## Rekapitulace stavby
2012 |  | List obsahuje: |  |  |  |  | 1) Souhrnný list stavby |  |  |  | 2) Rekapitulace objektů | [16 empty] | 2.0 | ZAMOK |  |  |  |  | False | False
| optimalizováno pro tisk sestav ve formátu A4 - na výšku | [17 empty] | >> skryté sloupce << | [13 empty] | 0,1 | 21
[33 empty] | 0,1 | 15
| SOUHRNNÝ LIST STAVBY | [18 empty] | v --- níže se nacházejí doplnkové a pomocné údaje k sestavám --- v | [11 empty] | Návod na vyplnění | 0,001
|  | Kód: |  |  |  |  | 2016-08 | [24 empty] | Měnit lze pouze buňky se žlutým podbarvením! 1) na prvním listu Rekapitulace stavby vyplňte v sestavě a) Souhrnný list - údaje o Zhotoviteli (přenesou se do ostatních sestav i v jiných listech) b) Rekapitulace objektů - potřebné Ostatní náklady 2) na vybraných listech vyplňte v sestavě a) Krycí list - údaje o Zhotoviteli, pokud se liší od údajů o Zhotoviteli na Souhrnném listu (údaje se přenesou do ostatních sestav v daném listu) b) Rekapitulace rozpočtu - potřebné Ostatní náklady c) Celkové náklady za stavbu - ceny u položek - množství, pokud má žluté podbarvení - a v případe potřeby poznámku (ta je v skrytém sloupci) | 0,1
|  | Stavba: |  |  |  |  | Novostavba MŠ Třebětice | [25 empty] | 0,1
|  | JKSO: | [13 empty] | CC-CZ: | [16 empty] | 0,1
|  | Místo: |  |  |  |  | Třebetice | [8 empty] | Datum: |  | 11.04.2016 | [14 empty] | 0,1
0,1
|  | Objednavatel: | [13 empty] | IČ: |  | 00666548 | [14 empty] | 0,1
|  |  | Obec Třebětice | [12 empty] | DIČ: | [16 empty] | 0,1
0,1
|  | Zhotovitel: | [13 empty] | IČ: |  | Vyplň údaj | [14 empty] | 0,1
|  |  | Vyplň údaj | [12 empty] | DIČ: |  | Vyplň údaj | [14 empty] | 0,1
False
|  | Projektant: | [13 empty] | IČ: |  | 28326610 | [14 empty] | False
|  |  | Archstyl s.r.o. | [12 empty] | DIČ: | [16 empty] | False
0,1
|  | Zpracovatel: | [13 empty] | IČ: | [16 empty] | 0,1
DIČ:
Poznámka:
|  | Náklady z rozpočtů | [13 empty] | 0
|  | Ostatní náklady ze souhrnného listu | [13 empty] | 0
|  | Cena bez DPH | [13 empty] | 0
|  | DPH |  | základní |  |  |  | 21% |  | ze | 0 |  |  |  |  | 0
|  |  |  | snížená |  |  |  | 15% |  | ze | 0 |  |  |  |  | 0
|  |  |  | zákl. přenesená |  |  |  | 21% |  | ze | 0 |  |  |  |  | 0
|  |  |  | sníž. přenesená |  |  |  | 15% |  | ze | 0 |  |  |  |  | 0
|  |  |  | nulová |  |  |  | 0% |  | ze | 0 |  |  |  |  | 0
|  | Cena s DPH | [7 empty] | v |  | CZK |  |  |  | 0
|  | Projektant | [10 empty] | Zpracovatel
|  | Datum a podpis: | [6 empty] | Razítko |  |  |  | Datum a podpis: |  |  |  | Razítko
|  | Objednavatel | [10 empty] | Zhotovitel
|  | Datum a podpis: | [6 empty] | Razítko |  |  |  | Datum a podpis: |  |  |  | Razítko
REKAPITULACE OBJEKTŮ STAVBY
| Kód: | [6 empty] | 2016-08
| Stavba: | [6 empty] | Novostavba MŠ Třebětice
| Místo: | [6 empty] | Třebetice | [6 empty] | Datum: |  | 11.04.2016
| Objednavatel: | [6 empty] | Obec Třebětice | [6 empty] | Projektant: |  | Archstyl s.r.o. |  |  | Informatívní údaje z listů zakázek
| Zhotovitel: | [13 empty] | Zpracovatel:
| Kód |  |  |  | Objekt | [8 empty] | Cena bez DPH [CZK] |  |  |  | Cena s DPH [CZK] |  | z toho Ostat. náklady [CZK] | DPH [CZK] | Normohodiny [h] | DPH základní [CZK] | DPH snížená [CZK] | DPH základní přenesená [CZK] | DPH snížená přenesená [CZK] | Základna DPH základní | Základna DPH snížená | Základna DPH zákl. přenesená | Základna DPH sníž. přenesená | Základna DPH nulová
| 1) Náklady z rozpočtů | [12 empty] | 0 |  |  |  | 0 |  | 0 | 0 | 0 | 0 | 0 | 0 | 0 | 0 | 0 | 0 | 0 | 0 |  | D | 0 | ###NOIMPORT### | IMPORT | {11F7F922-0090-4662-8FEB-3BB049523752} | {00000000-0000-0000-0000-000000000000}
/ |  | 00 |  |  |  | Příprava území - demolice | [7 empty] | 0 |  |  |  | 0 |  | 0 | 0 | 0 | 0 | 0 | 0 | 0 | 0 | 0 | 0 | 0 | 0 |  |  | 1 |  | IMPORT | {CF36EBD3-76F5-4F59-B235-230C4C366209} | {11F7F922-0090-4662-8FEB-3BB049523752}
|  | 01 |  |  |  | Budova MŠ | [7 empty] | 0 |  |  |  | 0 |  | 0 | 0 | 0 | 0 | 0 | 0 | 0 | 0 | 0 | 0 | 0 | 0 |  | D | 1 | ###NOIMPORT### | IMPORT | {1EEF57CD-F129-4693-A88F-A4512D5023F0} | {11F7F922-0090-4662-8FEB-3BB049523752}
/ |  |  | 01.1 |  |  |  | Stavební část a statika | [6 empty] | 0 |  |  |  | 0 |  | 0 | 0 | 0 | 0 | 0 | 0 | 0 | 0 | 0 | 0 | 0 | 0 |  |  | 2 |  | IMPORT | {0DE10115-D7F5-4F1E-9C30-32786024A168} | {1EEF57CD-F129-4693-A88F-A4512D5023F0}
|  |  | 01.2 |  |  |  | Zdravotechnika | [6 empty] | 0 |  |  |  | 0 |  | 0 | 0 | 0 | 0 | 0 | 0 | 0 | 0 | 0 | 0 | 0 | 0 |  | D | 2 | ###NOIMPORT### | IMPORT | {85972E08-4880-4885-9B2A-68DE634F8A51} | {1EEF57CD-F129-4693-A88F-A4512D5023F0}
/ |  |  |  | 01.2.1 |  |  |  | Vodovod | [5 empty] | 0 |  |  |  | 0 |  | 0 | 0 | 0 | 0 | 0 | 0 | 0 | 0 | 0 | 0 | 0 | 0 |  |  | 3 |  | IMPORT | {3992183F-1745-45AA-97CE-25A3F349A280} | {85972E08-4880-4885-9B2A-68DE634F8A51}
/ |  |  |  | 01.2.2 |  |  |  | Kanalizace | [5 empty] | 0 |  |  |  | 0 |  | 0 | 0 | 0 | 0 | 0 | 0 | 0 | 0 | 0 | 0 | 0 | 0 |  |  | 3 |  | IMPORT | {C21CEA29-A4EB-4BF7-9819-939582B21AE6} | {85972E08-4880-4885-9B2A-68DE634F8A51}
/ |  |  |  | 01.2.3 |  |  |  | Plynovod | [5 empty] | 0 |  |  |  | 0 |  | 0 | 0 | 0 | 0 | 0 | 0 | 0 | 0 | 0 | 0 | 0 | 0 |  |  | 3 |  | IMPORT | {D28CAE09-6CB1-49EE-ADB2-72D58E42150B} | {85972E08-4880-4885-9B2A-68DE634F8A51}
/ |  |  | 01.3 |  |  |  | Vytápění | [6 empty] | 0 |  |  |  | 0 |  | 0 | 0 | 0 | 0 | 0 | 0 | 0 | 0 | 0 | 0 | 0 | 0 |  |  | 2 |  | IMPORT | {C98F84E3-1AB8-4D5E-B5B1-CFCF371558A0} | {1EEF57CD-F129-4693-A88F-A4512D5023F0}
/ |  |  | 01.4 |  |  |  | Elektroinstalace | [6 empty] | 0 |  |  |  | 0 |  | 0 | 0 | 0 | 0 | 0 | 0 | 0 | 0 | 0 | 0 | 0 | 0 |  |  | 2 |  | IMPORT | {58D8E406-2102-4709-A136-DBE6845B3CFD} | {1EEF57CD-F129-4693-A88F-A4512D5023F0}
/ |  |  | 01.5 |  |  |  | Slaboproud | [6 empty] | 0 |  |  |  | 0 |  | 0 | 0 | 0 | 0 | 0 | 0 | 0 | 0 | 0 | 0 | 0 | 0 |  |  | 2 |  | IMPORT | {97EDC614-BBF6-423B-A5AC-7AF26267CC93} | {1EEF57CD-F129-4693-A88F-A4512D5023F0}
/ |  |  | 01.6 |  |  |  | Vzduchotechnika | [6 empty] | 0 |  |  |  | 0 |  | 0 | 0 | 0 | 0 | 0 | 0 | 0 | 0 | 0 | 0 | 0 | 0 |  |  | 2 |  | IMPORT | {B7D0256D-0BDC-4E08-848B-56378451FF82} | {1EEF57CD-F129-4693-A88F-A4512D5023F0}
/ |  |  | 01.7 |  |  |  | Technologie stravování | [6 empty] | 0 |  |  |  | 0 |  | 0 | 0 | 0 | 0 | 0 | 0 | 0 | 0 | 0 | 0 | 0 | 0 |  |  | 2 |  | IMPORT | {3CB5EFBE-470D-40B8-AF15-FF3473B6BDB0} | {1EEF57CD-F129-4693-A88F-A4512D5023F0}
/ |  |  | 01.8 |  |  |  | Vnitřní a vnější vybavení | [6 empty] | 0 |  |  |  | 0 |  | 0 | 0 | 0 | 0 | 0 | 0 | 0 | 0 | 0 | 0 | 0 | 0 |  |  | 2 |  | IMPORT | {2F32259F-8FBE-49C6-9691-06AA6A94B0A5} | {1EEF57CD-F129-4693-A88F-A4512D5023F0}
/ |  | 02 |  |  |  | Dopravní řešení | [7 empty] | 0 |  |  |  | 0 |  | 0 | 0 | 0 | 0 | 0 | 0 | 0 | 0 | 0 | 0 | 0 | 0 |  |  | 1 |  | IMPORT | {541517C3-F7D1-4547-92E9-3930CBFF0BA1} | {11F7F922-0090-4662-8FEB-3BB049523752}
/ |  | 03 |  |  |  | Oplocení | [7 empty] | 0 |  |  |  | 0 |  | 0 | 0 | 0 | 0 | 0 | 0 | 0 | 0 | 0 | 0 | 0 | 0 |  |  | 1 |  | IMPORT | {E22C314D-07DF-4A66-9E06-F4918F902211} | {11F7F922-0090-4662-8FEB-3BB049523752}
/ |  | 05 |  |  |  | Sadové úpravy | [7 empty] | 0 |  |  |  | 0 |  | 0 | 0 | 0 | 0 | 0 | 0 | 0 | 0 | 0 | 0 | 0 | 0 |  |  | 1 |  | IMPORT | {E7DBF67B-CC20-4ED2-A56E-846D0B7F3537} | {11F7F922-0090-4662-8FEB-3BB049523752}
/ |  | ON |  |  |  | VRN a ostatní náklady | [7 empty] | 0 |  |  |  | 0 |  | 0 | 0 | 0 | 0 | 0 | 0 | 0 | 0 | 0 | 0 | 0 | 0 |  |  | 1 |  | IMPORT | {A1F44B2D-822B-41A9-945A-78C98C87E6B1} | {11F7F922-0090-4662-8FEB-3BB049523752}
| 2) Ostatní náklady ze souhrnného listu | [12 empty] | 0 |  |  |  | 0 |  | Procent. zadání [% nákladů rozpočtu] | Zařazení nákladů | DPH | DPH [CZK]
|  | Ostatní náklady | [11 empty] | 0 |  |  |  | 0 |  | 0% | stavební čast | základní | 0 | [12 empty] | OSTATNENAKLADY |  |  | 0 | 0 | 0 | 0 | 0 | 0 | 0 | 0 | 0 | 0 | 1 | 1 | x
|  | Vyplň vlastní | [11 empty] | 0 |  |  |  | 0 |  | 0% | stavební čast | základní | 0 | [12 empty] | OSTATNENAKLADYVLASTNE |  |  | 0 | 0 | 0 | 0 | 0 | 0 | 0 | 0 | 0 | 0 | 1 | 1
|  | Vyplň vlastní | [11 empty] | 0 |  |  |  | 0 |  | 0% | stavební čast | základní | 0 | [12 empty] | OSTATNENAKLADYVLASTNE |  |  | 0 | 0 | 0 | 0 | 0 | 0 | 0 | 0 | 0 | 0 | 1 | 1
|  | Vyplň vlastní | [11 empty] | 0 |  |  |  | 0 |  | 0% | stavební čast | základní | 0 | [12 empty] | OSTATNENAKLADYVLASTNE |  |  | 0 | 0 | 0 | 0 | 0 | 0 | 0 | 0 | 0 | 0 | 1 | 1
| Celkové náklady za stavbu 1) + 2) | [12 empty] | 0 |  |  |  | 0

## 00 - Příprava území - dem...
| List obsahuje: |  | 1) Krycí list rozpočtu |  | 2) Rekapitulace rozpočtu |  |  | 3) Rozpočet |  |  | Zpět na list: | Rekapitulace stavby
optimalizováno pro tisk sestav ve formátu A4 - na výšku | [11 empty] | >> skryté sloupce << | [9 empty] | {CF36EBD3-76F5-4F59-B235-230C4C366209}
2
KRYCÍ LIST ROZPOČTU | [12 empty] | v --- níže se nacházejí doplnkové a pomocné údaje k sestavám --- v | [8 empty] | False
| Stavba: |  | Novostavba MŠ Třebětice
| Objekt: |  | 00 - Příprava území - demolice
| JKSO: | [7 empty] | CC-CZ:
| Místo: |  | Třebetice | [5 empty] | Datum: |  | 11.04.2016
| Objednavatel: | [7 empty] | IČ:
DIČ:
| Zhotovitel: | [7 empty] | IČ:
DIČ:
| Projektant: | [7 empty] | IČ:
DIČ:
| Zpracovatel: | [7 empty] | IČ:
DIČ:
Poznámka:
| Náklady z rozpočtu | [7 empty] | 0
| Ostatní náklady | [7 empty] | 0
| Cena bez DPH | [7 empty] | 0
| DPH | základní | 21% | ze | 0 |  |  |  | 0
|  | snížená | 15% | ze | 0 |  |  |  | 0
|  | zákl. přenesená | 21% | ze | 0 |  |  |  | 0
|  | sníž. přenesená | 15% | ze | 0 |  |  |  | 0
|  | nulová | 0% | ze | 0 |  |  |  | 0
| Cena s DPH |  |  | v | CZK |  |  | 0
| Projektant |  |  |  |  | Zpracovatel
| Datum a podpis: |  |  | Razítko |  | Datum a podpis: |  |  |  | Razítko
| Objednavatel |  |  |  |  | Zhotovitel
| Datum a podpis: |  |  | Razítko |  | Datum a podpis: |  |  |  | Razítko
REKAPITULACE ROZPOČTU
Stavba: |  |  | Novostavba MŠ Třebětice
Objekt: |  |  | 00 - Příprava území - demolice
Místo: |  |  | Třebetice |  |  |  | Datum: |  | 11.04.2016
Objednavatel: | [6 empty] | Projektant:
Zhotovitel: | [6 empty] | Zpracovatel:
Kód - Popis | [9 empty] | Cena celkem [CZK]
1) Náklady z rozpočtu | [9 empty] | 0 | [12 empty] | -1
| HSV - Práce a dodávky HSV | [8 empty] | 0
| 9 - Ostatní konstrukce a práce-bourání | [8 empty] | 0
| 997 - Přesun sutě | [8 empty] | 0
| OST - Ostatní | [8 empty] | 0
2) Ostatní náklady | [9 empty] | 0 |  |  |  | DPH
| Zařízení staveniště | [8 empty] | 0 |  |  |  | základní | [9 empty] | VRN | 0 | 0 | 0 | 0 | 0 | 1
| Mimostav. Doprava | [8 empty] | 0 |  |  |  | základní | [9 empty] | VRN | 0 | 0 | 0 | 0 | 0 | 1
| Územní vlivy | [8 empty] | 0 |  |  |  | základní | [9 empty] | VRN | 0 | 0 | 0 | 0 | 0 | 1
| Provozní vlivy | [8 empty] | 0 |  |  |  | základní | [9 empty] | VRN | 0 | 0 | 0 | 0 | 0 | 1
| Ostatní | [8 empty] | 0 |  |  |  | základní | [9 empty] | VRN | 0 | 0 | 0 | 0 | 0 | 1
| Kompletační činnost | [8 empty] | 0 |  |  |  | základní | [9 empty] | KOMPLETACNA | 0 | 0 | 0 | 0 | 0 | 1
Celkové náklady za stavbu 1) + 2) | [7 empty] | 0
ROZPOČET
Stavba: |  |  | Novostavba MŠ Třebětice
Objekt: |  |  | 00 - Příprava území - demolice
Místo: |  |  | Třebetice |  |  |  | Datum: |  | 11.04.2016
Objednavatel: | [6 empty] | Projektant:
Zhotovitel: | [6 empty] | Zpracovatel:
PČ | Typ | Kód | Popis |  |  | MJ | Množství | J.cena [CZK] |  | Cena celkem [CZK] |  |  | Poznámka | DPH | J. Nh [h] | Nh celkem [h] | J. hmotnost [t] | Hmotnost celkem [t] | J. suť [t] | Suť Celkem [t]
Náklady z rozpočtu | [9 empty] | 0 | [5 empty] | 0 |  | 0 |  | 589.32 |  | D | -1 | [7 empty] | 0
| HSV - Práce a dodávky HSV | [8 empty] | 0 | [5 empty] | 0 |  | 0 |  | 589.32 | 1 | D | 0 | ROZPOCET | [6 empty] | 0
| 9 - Ostatní konstrukce a práce-bourání | [8 empty] | 0 | [5 empty] | 0 |  | 0 |  | 589.32 | 1 | D | 1 | ROZPOCET | [6 empty] | 0
8 | K | 981013313 | Demolice budov zděných na MVC podíl konstrukcí do 20 % těžkou mechanizací |  |  | m3 | 1637 | 0 |  | 0 |  |  |  | základní |  | 0 | 0 | 0 | 0.36 | 589.32 | 4 | K | 2 | ROZPOCET | 0 | 0 | 0 | 0 | 0 | 1 | 0 | 4 | -229898907
|  |  | a) Jednopodlažní nepodsklepený RD s půdou používanou jako seník a sedlovou střechou. Základy jsou kamenné, zdivo je kombinace kamene a cihel plných pálených, stropy dřevěné trámové a krov dřevěný s klasickou vaznicovou soustavou a krytinou z keramických pálených tašek. b) V budově se nenachází žádná technická ani techologická zařízení. c) Konstrukce RD se nacházejí ve špatném stavebně technickém stavu a nedovolují provést nástavbu a přístavbu objektu. Na stavbě nebyla zjištěna přítomnost azbestu. | [18 empty] | P | 2
| 997 - Přesun sutě | [8 empty] | 0 | [5 empty] | 0 |  | 0 |  | 0 | 1 | D | 1 | ROZPOCET | [6 empty] | 0
3 | K | 997002511 | Vodorovné přemístění suti a vybouraných hmot bez naložení ale se složením a urovnáním do 1 km |  |  | t | 589.32 | 0 |  | 0 |  |  |  | základní |  | 0 | 0 | 0 | 0 | 0 | 4 | K | 2 | ROZPOCET | 0 | 0 | 0 | 0 | 0 | 1 | 0 | 4 | -625652096
4 | K | 997002519 | Příplatek ZKD 1 km přemístění suti a vybouraných hmot |  |  | t | 25930.08 | 0 |  | 0 |  |  |  | základní |  | 0 | 0 | 0 | 0 | 0 | 4 | K | 2 | ROZPOCET | 0 | 0 | 0 | 0 | 0 | 1 | 0 | 4 | -38010633
5 | K | 997002611 | Nakládání suti a vybouraných hmot |  |  | t | 589.32 | 0 |  | 0 |  |  |  | základní |  | 0 | 0 | 0 | 0 | 0 | 4 | K | 2 | ROZPOCET | 0 | 0 | 0 | 0 | 0 | 1 | 0 | 4 | -1305175229
6 | K | 997013831 | Poplatek za uložení stavebního směsného odpadu na skládce (skládkovné) |  |  | t | 589.32 | 0 |  | 0 |  |  |  | základní |  | 0 | 0 | 0 | 0 | 0 | 4 | K | 2 | ROZPOCET | 0 | 0 | 0 | 0 | 0 | 1 | 0 | 4 | 2143646019
| OST - Ostatní | [8 empty] | 0 | [5 empty] | 0 |  | 0 |  | 0 | 4 | D | 0 | ROZPOCET | [6 empty] | 0
9 | K | O01 | Odpojení od sítí |  |  | kpl | 1 | 0 |  | 0 |  |  |  | základní |  | 0 | 0 | 0 | 0 | 0 | 512 | K | 1 | ROZPOCET | 0 | 0 | 0 | 0 | 0 | 1 | 0 | 512 | 585439356
| VP - Vícepráce | [8 empty] | 0 | [11 empty] | D | 0 | PN | [6 empty] | 0

## 01.1 - Stavební část a st...
| List obsahuje: |  | 1) Krycí list rozpočtu |  | 2) Rekapitulace rozpočtu |  |  | 3) Rozpočet |  |  | Zpět na list: | Rekapitulace stavby
optimalizováno pro tisk sestav ve formátu A4 - na výšku | [11 empty] | >> skryté sloupce << | [9 empty] | {0DE10115-D7F5-4F1E-9C30-32786024A168}
2
KRYCÍ LIST ROZPOČTU | [12 empty] | v --- níže se nacházejí doplnkové a pomocné údaje k sestavám --- v | [8 empty] | False
| Stavba: |  | Novostavba MŠ Třebětice
| Objekt: |  | 01 - Budova MŠ
| Část: |  | 01.1 - Stavební část a statika
| JKSO: | [7 empty] | CC-CZ:
| Místo: | [7 empty] | Datum: |  | 11.04.2016
| Objednavatel: | [7 empty] | IČ:
DIČ:
| Zhotovitel: | [7 empty] | IČ:
DIČ:
| Projektant: | [7 empty] | IČ:
DIČ:
| Zpracovatel: | [7 empty] | IČ:
DIČ:
Poznámka:
| Náklady z rozpočtu | [7 empty] | 0
| Ostatní náklady | [7 empty] | 0
| Cena bez DPH | [7 empty] | 0
| DPH | základní | 21% | ze | 0 |  |  |  | 0
|  | snížená | 15% | ze | 0 |  |  |  | 0
|  | zákl. přenesená | 21% | ze | 0 |  |  |  | 0
|  | sníž. přenesená | 15% | ze | 0 |  |  |  | 0
|  | nulová | 0% | ze | 0 |  |  |  | 0
| Cena s DPH |  |  | v | CZK |  |  | 0
| Projektant |  |  |  |  | Zpracovatel
| Datum a podpis: |  |  | Razítko |  | Datum a podpis: |  |  |  | Razítko
| Objednavatel |  |  |  |  | Zhotovitel
| Datum a podpis: |  |  | Razítko |  | Datum a podpis: |  |  |  | Razítko
REKAPITULACE ROZPOČTU
Stavba: |  |  | Novostavba MŠ Třebětice
Objekt: |  |  | 01 - Budova MŠ
Část: |  |  | 01.1 - Stavební část a statika
Místo: | [6 empty] | Datum: |  | 11.04.2016
Objednavatel: | [6 empty] | Projektant:
Zhotovitel: | [6 empty] | Zpracovatel:
Kód - Popis | [9 empty] | Cena celkem [CZK]
1) Náklady z rozpočtu | [9 empty] | 0 | [12 empty] | -1
| HSV - Práce a dodávky HSV | [8 empty] | 0
| 1 - Zemní práce | [8 empty] | 0
| 2 - Zakládání | [8 empty] | 0
| 3 - Svislé a kompletní konstrukce | [8 empty] | 0
| 4 - Vodorovné konstrukce | [8 empty] | 0
| 43 - Vodorovné konstrukce | [8 empty] | 0
| 5 - Komunikace | [8 empty] | 0
| 6 - Úpravy povrchů, podlahy a osazování výplní | [8 empty] | 0
| 63 - Podlahy a podlahové konstrukce | [8 empty] | 0
| 9 - Ostatní konstrukce a práce | [8 empty] | 0
| 99 - Přesun hmot | [8 empty] | 0
| PSV - Práce a dodávky PSV | [8 empty] | 0
| 711 - Izolace proti vodě, vlhkosti a plynům | [8 empty] | 0
| 712 - Živičné krytiny | [8 empty] | 0
| 713 - Izolace tepelné | [8 empty] | 0
| 721 - Zdravotechnika | [8 empty] | 0
| 762 - Konstrukce tesařské | [8 empty] | 0
| 763 - Konstrukce suché výstavby | [8 empty] | 0
| 764 - Konstrukce klempířské | [8 empty] | 0
| 766 - Konstrukce truhlářské | [8 empty] | 0
| 767 - Konstrukce zámečnické | [8 empty] | 0
| 768 - Výplně otvorů hliník | [8 empty] | 0
| 771 - Podlahy z dlaždic | [8 empty] | 0
| 776 - Podlahy povlakové | [8 empty] | 0
| 781 - Dokončovací práce | [8 empty] | 0
| 784 - Dokončovací práce | [8 empty] | 0
| 786 - Dokončovací práce - čalounické úpravy | [8 empty] | 0
| 790 - Vnitřní vybavení | [8 empty] | 0
| M - Práce a dodávky M | [8 empty] | 0
| 33-M - Montáže dopr.zaříz.,sklad. zař. a váh | [8 empty] | 0
2) Ostatní náklady | [9 empty] | 0 |  |  |  | DPH
| Zařízení staveniště | [8 empty] | 0 |  |  |  | základní | [12 empty] | VRN | 0 | 0 | 0 | 0 | 0 | 1
| Mimostav. doprava | [8 empty] | 0 |  |  |  | základní | [12 empty] | VRN | 0 | 0 | 0 | 0 | 0 | 1
| Územní vlivy | [8 empty] | 0 |  |  |  | základní | [12 empty] | VRN | 0 | 0 | 0 | 0 | 0 | 1
| Provozní vlivy | [8 empty] | 0 |  |  |  | základní | [12 empty] | VRN | 0 | 0 | 0 | 0 | 0 | 1
| Ostatní | [8 empty] | 0 |  |  |  | základní | [12 empty] | VRN | 0 | 0 | 0 | 0 | 0 | 1
| Kompletační činnost | [8 empty] | 0 |  |  |  | základní | [12 empty] | KOMPLETACNA | 0 | 0 | 0 | 0 | 0 | 1
Celkové náklady za stavbu 1) + 2) | [7 empty] | 0
ROZPOČET
Stavba: |  |  | Novostavba MŠ Třebětice
Objekt: |  |  | 01 - Budova MŠ
Část: |  |  | 01.1 - Stavební část a statika
Místo: | [6 empty] | Datum: |  | 11.04.2016
Objednavatel: | [6 empty] | Projektant:
Zhotovitel: | [6 empty] | Zpracovatel:
PČ | Typ | Kód | Popis |  |  | MJ | Množství | J.cena [CZK] |  | Cena celkem [CZK] |  |  | Poznámka | DPH | J. Nh [h] | Nh celkem [h] | J. hmotnost [t] | Hmotnost celkem [t] | J. suť [t] | Suť Celkem [t]
Náklady z rozpočtu | [9 empty] | 0 | [5 empty] | 0 |  | 428.4493 |  | 0 |  | D | -1 | [10 empty] | 0
| HSV - Práce a dodávky HSV | [8 empty] | 0 | [5 empty] | 0 |  | 397.5525 |  | 0 | 1 | D | 0 |  |  |  | ROZPOCET | [6 empty] | 0
| 1 - Zemní práce | [8 empty] | 0 | [5 empty] | 0 |  | 0 |  | 0 | 1 | D | 1 |  |  |  | ROZPOCET | [6 empty] | 0
1 | K | 121101101 | Sejmutí ornice s přemístěním na vzdálenost do 50 m |  |  | m3 | 47.71 | 0 |  | 0 |  |  |  | základní |  | 0 | 0 | 0 | 0 | 0 | 4 | K | 2 |  |  |  | ROZPOCET | 0 | 0 | 0 | 0 | 0 | 1 | 0 | 4 | -190028506
|  |  | tl. 100mm | [18 empty] | VV | 2 | 1 | -1 | 0 | ROZPOCET
|  |  | 0,1*(238,5+238,6) |  |  |  | 47.71 | [14 empty] | VV | 2 | 2 | -1 | 1 | ROZPOCET
2 | K | 122201101 | Odkopávky a prokopávky nezapažené v hornině tř. 3 objem do 100 m3 |  |  | m3 | 35.775 | 0 |  | 0 |  |  |  | základní |  | 0 | 0 | 0 | 0 | 0 | 4 | K | 2 |  |  |  | ROZPOCET | 0 | 0 | 0 | 0 | 0 | 1 | 0 | 4 | 953716849
|  |  | 0,15*238,5 |  |  |  | 35.775 | [14 empty] | VV | 2 | 2 | -1 | 1 | ROZPOCET
3 | K | 122201109 | Příplatek za lepivost u odkopávek v hornině tř. 1 až 3 |  |  | m3 | 17.888 | 0 |  | 0 |  |  |  | základní |  | 0 | 0 | 0 | 0 | 0 | 4 | K | 2 |  |  |  | ROZPOCET | 0 | 0 | 0 | 0 | 0 | 1 | 0 | 4 | 1306152041
4 | K | 132201101 | Hloubení rýh š do 600 mm v hornině tř. 3 objemu do 100 m3 |  |  | m3 | 11.521 | 0 |  | 0 |  |  |  | základní |  | 0 | 0 | 0 | 0 | 0 | 4 | K | 2 |  |  |  | ROZPOCET | 0 | 0 | 0 | 0 | 0 | 1 | 0 | 4 | -1122229165
|  |  | 0,9*0,5*3,37*3 |  |  |  | 4.5495 | [14 empty] | VV | 2 | 2 | -1 | 0 | ROZPOCET
|  |  | 0,9*0,6*(6,22+6,69) |  |  |  | 6.9714 | [14 empty] | VV | 2 | 2 | -1 | 0 | ROZPOCET
|  |  | Součet |  |  |  | 11.5209 | [14 empty] | VV | 2 | 4 | -1 | 1 | ROZPOCET
5 | K | 132201201 | Hloubení rýh š do 2000 mm v hornině tř. 3 objemu do 100 m3 |  |  | m3 | 97.133 | 0 |  | 0 |  |  |  | základní |  | 0 | 0 | 0 | 0 | 0 | 4 | K | 2 |  |  |  | ROZPOCET | 0 | 0 | 0 | 0 | 0 | 1 | 0 | 4 | 1404360832
|  |  | 0,9*1*(12,55+5,34+4,26+16,05+8,1+21,3+1,25+2,4) |  |  |  | 64.125 | [14 empty] | VV | 2 | 2 | -1 | 0 | ROZPOCET
|  |  | 0,9*0,4*0,5*2*(12,55+5,34+4,26+16,05+8,1+21,3+1,25+2,4) |  |  |  | 25.65 | [14 empty] | VV | 2 | 2 | -1 | 0 | ROZPOCET
|  |  | 0,9*1,1*(1,55+0,2+0,6+3,1) |  |  |  | 5.3955 | [14 empty] | VV | 2 | 2 | -1 | 0 | ROZPOCET
|  |  | 0,9*0,4*0,5*2*(1,55+0,2+0,6+3,1) |  |  |  | 1.962 | [14 empty] | VV | 2 | 2 | -1 | 0 | ROZPOCET
|  |  | Součet |  |  |  | 97.1325 | [14 empty] | VV | 2 | 4 | -1 | 1 | ROZPOCET
6 | K | 132201109 | Příplatek za lepivost k hloubení rýh š do 600 mm v hornině tř. 3 |  |  | m3 | 48.567 | 0 |  | 0 |  |  |  | základní |  | 0 | 0 | 0 | 0 | 0 | 4 | K | 2 |  |  |  | ROZPOCET | 0 | 0 | 0 | 0 | 0 | 1 | 0 | 4 | -755259399
7 | K | 162301101 | Vodorovné přemístění do 500 m výkopku/sypaniny z horniny tř. 1 až 4 |  |  | m3 | 238.989 | 0 |  | 0 |  |  |  | základní |  | 0 | 0 | 0 | 0 | 0 | 4 | K | 2 |  |  |  | ROZPOCET | 0 | 0 | 0 | 0 | 0 | 1 | 0 | 4 | 1867921941
|  |  | Odvoz na skládku | [18 empty] | VV | 2 | 1 | -1 | 0 | ROZPOCET
|  |  | 47,71+35,775+11,521+97,133 |  |  |  | 192.139 | [14 empty] | VV | 2 | 2 | -1 | 0 | ROZPOCET
|  |  | Mezisoučet |  |  |  | 192.139 | [14 empty] | VV | 2 | 3 | -1 | 0 | ROZPOCET
|  |  | Dovoz na zásypy | [18 empty] | VV | 2 | 1 | -1 | 0 | ROZPOCET
|  |  | 0,9*0,7*0,5*2*(12,55+5,34+4,26+16,05+8,1+21,3+1,25+2,4) |  |  |  | 44.8875 | [14 empty] | VV | 2 | 2 | -1 | 0 | ROZPOCET
|  |  | 0,9*0,4*0,5*2*(1,55+0,2+0,6+3,1) |  |  |  | 1.962 | [14 empty] | VV | 2 | 2 | -1 | 0 | ROZPOCET
|  |  | Mezisoučet |  |  |  | 46.8495 | [14 empty] | VV | 2 | 3 | -1 | 0 | ROZPOCET
|  |  | Součet |  |  |  | 238.9885 | [14 empty] | VV | 2 | 4 | -1 | 1 | ROZPOCET
8 | K | 171201201 | Uložení sypaniny |  |  | m3 | 192.139 | 0 |  | 0 |  |  |  | základní |  | 0 | 0 | 0 | 0 | 0 | 4 | K | 2 |  |  |  | ROZPOCET | 0 | 0 | 0 | 0 | 0 | 1 | 0 | 4 | -1979063767
|  |  | Odvoz na skládku | [18 empty] | VV | 2 | 1 | -1 | 0 | ROZPOCET
|  |  | 47,71+35,775+11,521+97,133 |  |  |  | 192.139 | [14 empty] | VV | 2 | 2 | -1 | 0 | ROZPOCET
|  |  | Součet |  |  |  | 192.139 | [14 empty] | VV | 2 | 4 | -1 | 1 | ROZPOCET
9 | K | 175101201 | Obsypání objektů bez prohození sypaniny z hornin tř. 1 až 4 uloženým do 30 m od kraje objektu |  |  | m3 | 46.85 | 0 |  | 0 |  |  |  | základní |  | 0 | 0 | 0 | 0 | 0 | 4 | K | 2 |  |  |  | ROZPOCET | 0 | 0 | 0 | 0 | 0 | 1 | 0 | 4 | 552260592
|  |  | Zásypy | [18 empty] | VV | 2 | 1 | -1 | 0 | ROZPOCET
|  |  | 0,9*0,7*0,5*2*(12,55+5,34+4,26+16,05+8,1+21,3+1,25+2,4) |  |  |  | 44.8875 | [14 empty] | VV | 2 | 2 | -1 | 0 | ROZPOCET
|  |  | 0,9*0,4*0,5*2*(1,55+0,2+0,6+3,1) |  |  |  | 1.962 | [14 empty] | VV | 2 | 2 | -1 | 0 | ROZPOCET
|  |  | Součet |  |  |  | 46.8495 | [14 empty] | VV | 2 | 4 | -1 | 1 | ROZPOCET
10 | K | 175101209 | Příplatek k obsypání objektu sypaninou uloženou do 30 m od kraje objektu za prohození sypaniny |  |  | m3 | 46.85 | 0 |  | 0 |  |  |  | základní |  | 0 | 0 | 0 | 0 | 0 | 4 | K | 2 |  |  |  | ROZPOCET | 0 | 0 | 0 | 0 | 0 | 1 | 0 | 4 | 49853303
11 | K | 181951102 | Úprava pláně v hornině tř. 1 až 4 se zhutněním |  |  | m2 | 477.1 | 0 |  | 0 |  |  |  | základní |  | 0 | 0 | 0 | 0 | 0 | 4 | K | 2 |  |  |  | ROZPOCET | 0 | 0 | 0 | 0 | 0 | 1 | 0 | 4 | 1377009038
|  |  | 238,5+238,6 |  |  |  | 477.1 | [14 empty] | VV | 2 | 2 | -1 | 1 | ROZPOCET
| 2 - Zakládání | [8 empty] | 0 | [5 empty] | 0 |  | 145.6077 |  | 0 | 1 | D | 1 |  |  |  | ROZPOCET | [6 empty] | 0
12 | K | 213141111 | Zřízení vrstvy z geotextilie v rovině nebo ve sklonu do 1:5 š do 3 m |  |  | m2 | 238.5 | 0 |  | 0 |  |  |  | základní |  | 0 | 0 | 0 | 0 | 0 | 4 | K | 2 |  |  |  | ROZPOCET | 0 | 0 | 0 | 0 | 0 | 1 | 0 | 4 | -1625737453
13 | M | 693111410 | geotextilie 150 g/m2 do š 8,8 m |  |  | m2 | 274.275 | 0 |  | 0 |  |  |  | základní |  | 0 | 0 | 0 | 0 | 0 | 8 | M | 2 |  |  |  | ROZPOCET | 0 | 0 | 0 | 0 | 0 | 1 | 0 | 4 | -1007194351
14 | K | 213311141 | Polštáře zhutněné pod základy ze štěrkopísku tříděného |  |  | m3 | 23.85 | 0 |  | 0 |  |  |  | základní |  | 0 | 0 | 0 | 0 | 0 | 4 | K | 2 |  |  |  | ROZPOCET | 0 | 0 | 0 | 0 | 0 | 1 | 0 | 4 | -99101600
|  |  | 0,1*238,5 |  |  |  | 23.85 | [14 empty] | VV | 2 | 2 | -1 | 1 | ROZPOCET
15 | K | 273321211 | Podkladní beton C 12/15 |  |  | m3 | 35.775 | 0 |  | 0 |  |  |  | základní |  | 0 | 0 | 0 | 0 | 0 | 4 | K | 2 |  |  |  | ROZPOCET | 0 | 0 | 0 | 0 | 0 | 1 | 0 | 4 | -1800650294
|  |  | 0,15*238,5 |  |  |  | 35.775 | [14 empty] | VV | 2 | 2 | -1 | 1 | ROZPOCET
16 | K | 273362021 | Výztuž základových desek svařovanými sítěmi Kari |  |  | t | 1.218 | 0 |  | 0 |  |  |  | základní |  | 0 | 0 | 0 | 0 | 0 | 4 | K | 2 |  |  |  | ROZPOCET | 0 | 0 | 0 | 0 | 0 | 1 | 0 | 4 | -1906206469
|  |  | předpoklad 100 kg/m3 betonu | [18 empty] | P | 2
|  |  | 4,44*238,5/1000*1,15 |  |  |  | 1.2178 | [14 empty] | VV | 2 | 2 | -1 | 1 | ROZPOCET
17 | K | 274321411 | Základové pasy ze ŽB tř. C 20/25 XC2 |  |  | m3 | 45.023 | 0 |  | 0 |  |  |  | základní |  | 0 | 2.4533 | 110.4545 | 0 | 0 | 4 | K | 2 |  |  |  | ROZPOCET | 0 | 0 | 0 | 0 | 0 | 1 | 0 | 4 | 448252552
|  |  | 0,5*0,5*3,37*3 |  |  |  | 2.5275 | [14 empty] | VV | 2 | 2 | -1 | 0 | ROZPOCET
|  |  | 0,5*0,6*(6,22+6,69) |  |  |  | 3.873 | [14 empty] | VV | 2 | 2 | -1 | 0 | ROZPOCET
|  |  | 0,5*1*(12,55+5,34+4,26+16,05+8,1+21,3+1,25+2,4) |  |  |  | 35.625 | [14 empty] | VV | 2 | 2 | -1 | 0 | ROZPOCET
|  |  | 0,5*1,1*(1,55+0,2+0,6+3,1) |  |  |  | 2.9975 | [14 empty] | VV | 2 | 2 | -1 | 0 | ROZPOCET
|  |  | Součet |  |  |  | 45.023 | [14 empty] | VV | 2 | 4 | -1 | 1 | ROZPOCET
18 | K | 274351215 | Zřízení bednění stěn základových pasů |  |  | m2 | 99.72 | 0 |  | 0 |  |  |  | základní |  | 0 | 0.00103 | 0.10271 | 0 | 0 | 4 | K | 2 |  |  |  | ROZPOCET | 0 | 0 | 0 | 0 | 0 | 1 | 0 | 4 | 1628559697
|  |  | 0,5*2*3,37*3 |  |  |  | 10.11 | [14 empty] | VV | 2 | 2 | -1 | 0 | ROZPOCET
|  |  | 0,5*2*(6,22+6,69) |  |  |  | 12.91 | [14 empty] | VV | 2 | 2 | -1 | 0 | ROZPOCET
|  |  | 0,5*2*(12,55+5,34+4,26+16,05+8,1+21,3+1,25+2,4) |  |  |  | 71.25 | [14 empty] | VV | 2 | 2 | -1 | 0 | ROZPOCET
|  |  | 0,5*2*(1,55+0,2+0,6+3,1) |  |  |  | 5.45 | [14 empty] | VV | 2 | 2 | -1 | 0 | ROZPOCET
|  |  | Součet |  |  |  | 99.72 | [14 empty] | VV | 2 | 4 | -1 | 1 | ROZPOCET
19 | K | 274351216 | Odstranění bednění stěn základových pasů |  |  | m2 | 99.72 | 0 |  | 0 |  |  |  | základní |  | 0 | 0 | 0 | 0 | 0 | 4 | K | 2 |  |  |  | ROZPOCET | 0 | 0 | 0 | 0 | 0 | 1 | 0 | 4 | 88392122
20 | K | 274361821 | Výztuž základových pásů betonářskou ocelí 10 505 (R) |  |  | t | 4.502 | 0 |  | 0 |  |  |  | základní |  | 0 | 1.0602 | 4.7729 | 0 | 0 | 4 | K | 2 |  |  |  | ROZPOCET | 0 | 0 | 0 | 0 | 0 | 1 | 0 | 4 | 1583428679
|  |  | odhad 100kg/m3 | [18 empty] | VV | 2 | 1 | -1 | 0 | ROZPOCET
|  |  | 45,023*0,1 |  |  |  | 4.5023 | [14 empty] | VV | 2 | 2 | -1 | 1 | ROZPOCET
21 | K | 279113133 | Základová zeď tl do 250 mm z tvárnic ztraceného bednění včetně výplně z betonu tř. C 16/20 |  |  | m2 | 46.313 | 0 |  | 0 |  |  |  | základní |  | 0 | 0.56301 | 26.0747 | 0 | 0 | 4 | K | 2 |  |  |  | ROZPOCET | 0 | 0 | 0 | 0 | 0 | 1 | 0 | 4 | -1679787632
|  |  | 0,65*( 12,55+5,34+4,26+16,05+8,1+21,3+1,25+2,4) |  |  |  | 46.3125 | [14 empty] | VV | 2 | 2 | -1 | 1 | ROZPOCET
22 | K | 279113136 | Základová zeď tl do 500 mm z tvárnic ztraceného bednění včetně výplně z betonu tř. C 16/20 |  |  | m2 | 3.543 | 0 |  | 0 |  |  |  | základní |  | 0 | 1.1367 | 4.0272 | 0 | 0 | 4 | K | 2 |  |  |  | ROZPOCET | 0 | 0 | 0 | 0 | 0 | 1 | 0 | 4 | -864600251
|  |  | 0,65*(1,55+0,2+0,6+3,1) |  |  |  | 3.5425 | [14 empty] | VV | 2 | 2 | -1 | 1 | ROZPOCET
23 | K | 279361821 | Výztuž základových zdí nosných betonářskou ocelí 10 505 |  |  | t | 0.166 | 0 |  | 0 |  |  |  | základní |  | 0 | 1.0587 | 0.17575 | 0 | 0 | 4 | K | 2 |  |  |  | ROZPOCET | 0 | 0 | 0 | 0 | 0 | 1 | 0 | 4 | -302976859
|  |  | 1*2*2*( 12,55+5,34+4,26+16,05+8,1+21,3+1,25+2,4)*0,5/1000*1,08 |  |  |  | 0.1539 | [14 empty] | VV | 2 | 2 | -1 | 0 | ROZPOCET
|  |  | 1*2*2*(1,55+0,2+0,6+3,1)*0,5/1000*1,08 |  |  |  | 0.011772 | [14 empty] | VV | 2 | 2 | -1 | 0 | ROZPOCET
|  |  | Součet |  |  |  | 0.16567 | [14 empty] | VV | 2 | 4 | -1 | 1 | ROZPOCET
| 3 - Svislé a kompletní konstrukce | [8 empty] | 0 | [5 empty] | 0 |  | 36.0347 |  | 0 | 1 | D | 1 |  |  |  | ROZPOCET | [6 empty] | 0
24 | K | 311238314 | Zdivo nosné vnitřní tl 200 mm pevnosti P 10 na MVC |  |  | m2 | 104.53 | 0 |  | 0 |  |  |  | základní |  | 0 | 0.1625 | 16.9861 | 0 | 0 | 4 | K | 2 |  |  |  | ROZPOCET | 0 | 0 | 0 | 0 | 0 | 1 | 0 | 4 | 666822291
|  |  | 1.NP | [18 empty] | VV | 2 | 1 | -1 | 0 | ROZPOCET
|  |  | 3*(1,75+3,25) |  |  |  | 15 | [14 empty] | VV | 2 | 2 | -1 | 0 | ROZPOCET
|  |  | 4,2*(1,75+5,35) |  |  |  | 29.82 | [14 empty] | VV | 2 | 2 | -1 | 0 | ROZPOCET
|  |  | -0,8*2*2 |  |  |  | -3.2 | [14 empty] | VV | 2 | 2 | -1 | 0 | ROZPOCET
|  |  | -1,1*1,1 |  |  |  | -1.21 | [14 empty] | VV | 2 | 2 | -1 | 0 | ROZPOCET
|  |  | Mezisoučet |  |  |  | 40.41 | [14 empty] | VV | 2 | 3 | -1 | 0 | ROZPOCET
|  |  | výtahová šachta | [18 empty] | VV | 2 | 1 | -1 | 0 | ROZPOCET
|  |  | (3,51+3,85)*(2,3+2,8+3,1) |  |  |  | 60.352 | [14 empty] | VV | 2 | 2 | -1 | 0 | ROZPOCET
|  |  | Mezisoučet |  |  |  | 60.352 | [14 empty] | VV | 2 | 3 | -1 | 0 | ROZPOCET
|  |  | Sklad hraček | [18 empty] | VV | 2 | 1 | -1 | 0 | ROZPOCET
|  |  | 2,4*(6,22-1,2*2) |  |  |  | 9.168 | [14 empty] | VV | 2 | 2 | -1 | 0 | ROZPOCET
|  |  | -1,7*2 |  |  |  | -3.4 | [14 empty] | VV | 2 | 2 | -1 | 0 | ROZPOCET
|  |  | -1*2 |  |  |  | -2 | [14 empty] | VV | 2 | 2 | -1 | 0 | ROZPOCET
|  |  | Mezisoučet |  |  |  | 3.768 | [14 empty] | VV | 2 | 3 | -1 | 0 | ROZPOCET
|  |  | Součet |  |  |  | 104.53 | [14 empty] | VV | 2 | 4 | -1 | 1 | ROZPOCET
25 | K | 311238316 | Zdivo nosné tl 240 mm pevnosti P 15 na MVC |  |  | m2 | 360.511 | 0 |  | 0 |  |  |  | základní |  | 0 | 0 | 0 | 0 | 0 | 4 | K | 2 |  |  |  | ROZPOCET | 0 | 0 | 0 | 0 | 0 | 1 | 0 | 4 | -577560153
|  |  | 7,5*(12,55+5,34+4,26+4,75*2+1+1,9) |  |  |  | 259.125 | [14 empty] | VV | 2 | 2 | -1 | 0 | ROZPOCET
|  |  | (5,48+3)*0,5*(2,6+6,75+3,65+2,65+0,5+11,8) |  |  |  | 118.508 | [14 empty] | VV | 2 | 2 | -1 | 0 | ROZPOCET
|  |  | 3*8,1 |  |  |  | 24.3 | [14 empty] | VV | 2 | 2 | -1 | 0 | ROZPOCET
|  |  | -0,95*1*4 |  |  |  | -3.8 | [14 empty] | VV | 2 | 2 | -1 | 0 | ROZPOCET
|  |  | -0,95*1,9*(1+5) |  |  |  | -10.83 | [14 empty] | VV | 2 | 2 | -1 | 0 | ROZPOCET
|  |  | -(1,07+1,19)*4 |  |  |  | -9.04 | [14 empty] | VV | 2 | 2 | -1 | 0 | ROZPOCET
|  |  | -0,95*1,6 |  |  |  | -1.52 | [14 empty] | VV | 2 | 2 | -1 | 0 | ROZPOCET
|  |  | -0,95*2,2 |  |  |  | -2.09 | [14 empty] | VV | 2 | 2 | -1 | 0 | ROZPOCET
|  |  | -0,9*2,1 |  |  |  | -1.89 | [14 empty] | VV | 2 | 2 | -1 | 0 | ROZPOCET
|  |  | -(0,75+2,05)*0,75 |  |  |  | -2.1 | [14 empty] | VV | 2 | 2 | -1 | 0 | ROZPOCET
|  |  | -0,8*1,9 |  |  |  | -1.52 | [14 empty] | VV | 2 | 2 | -1 | 0 | ROZPOCET
|  |  | -1,45*0,75 |  |  |  | -1.0875 | [14 empty] | VV | 2 | 2 | -1 | 0 | ROZPOCET
|  |  | -1,5*1,9*2 |  |  |  | -5.7 | [14 empty] | VV | 2 | 2 | -1 | 0 | ROZPOCET
|  |  | -0,9*2,05 |  |  |  | -1.845 | [14 empty] | VV | 2 | 2 | -1 | 0 | ROZPOCET
|  |  | Součet |  |  |  | 360.5105 | [14 empty] | VV | 2 | 4 | -1 | 1 | ROZPOCET
26 | K | 311238449 | Zdivo nosné z cihel broušených tl 440 mm pevnosti P 15 lepených tenkovrstvou maltou |  |  | m2 | 25.188 | 0 |  | 0 |  |  |  | základní |  | 0 | 0.30232 | 7.6148 | 0 | 0 | 4 | K | 2 |  |  |  | ROZPOCET | 0 | 0 | 0 | 0 | 0 | 1 | 0 | 4 | -830348737
|  |  | 1.NP | [18 empty] | VV | 2 | 1 | -1 | 0 | ROZPOCET
|  |  | 3,25*(3,1+1,75+0,6) |  |  |  | 17.7125 | [14 empty] | VV | 2 | 2 | -1 | 0 | ROZPOCET
|  |  | 3,25*2,3 |  |  |  | 7.475 | [14 empty] | VV | 2 | 2 | -1 | 0 | ROZPOCET
|  |  | Součet |  |  |  | 25.1875 | [14 empty] | VV | 2 | 4 | -1 | 1 | ROZPOCET
27 | K | 342248312 | Příčky tl 115 mm pevnosti P 10 na MVC |  |  | m2 | 113.004 | 0 |  | 0 |  |  |  | základní |  | 0 | 0.10118 | 11.4337 | 0 | 0 | 4 | K | 2 |  |  |  | ROZPOCET | 0 | 0 | 0 | 0 | 0 | 1 | 0 | 4 | 104749218
|  |  | 1.NP | [18 empty] | VV | 2 | 1 | -1 | 0 | ROZPOCET
|  |  | 3*(3,2+0,8+0,45+1,8+0,5+2,25+2,48+2,38+0,5+1,65+1,11*2+2,2) |  |  |  | 61.29 | [14 empty] | VV | 2 | 2 | -1 | 0 | ROZPOCET
|  |  | -0,8*2*5 |  |  |  | -8 | [14 empty] | VV | 2 | 2 | -1 | 0 | ROZPOCET
|  |  | -0,7*2 |  |  |  | -1.4 | [14 empty] | VV | 2 | 2 | -1 | 0 | ROZPOCET
|  |  | -0,9*2 |  |  |  | -1.8 | [14 empty] | VV | 2 | 2 | -1 | 0 | ROZPOCET
|  |  | Mezisoučet |  |  |  | 50.09 | [14 empty] | VV | 2 | 3 | -1 | 0 | ROZPOCET
|  |  | 2.NP | [18 empty] | VV | 2 | 1 | -1 | 0 | ROZPOCET
|  |  | 3*(2,3*2+3,35+0,9+1,95+1,8+1,65+1,1) |  |  |  | 46.05 | [14 empty] | VV | 2 | 2 | -1 | 0 | ROZPOCET
|  |  | -0,8*2*2 |  |  |  | -3.2 | [14 empty] | VV | 2 | 2 | -1 | 0 | ROZPOCET
|  |  | -0,7*2*3 |  |  |  | -4.2 | [14 empty] | VV | 2 | 2 | -1 | 0 | ROZPOCET
|  |  | Mezisoučet |  |  |  | 38.65 | [14 empty] | VV | 2 | 3 | -1 | 0 | ROZPOCET
|  |  | Sklad hraček | [18 empty] | VV | 2 | 1 | -1 | 0 | ROZPOCET
|  |  | 2,4*3,37*3 |  |  |  | 24.264 | [14 empty] | VV | 2 | 2 | -1 | 0 | ROZPOCET
|  |  | Součet |  |  |  | 113.004 | [14 empty] | VV | 2 | 4 | -1 | 1 | ROZPOCET
28 | K | 342248313 | Příčky tl 140 mm pevnosti P 10 na MVC |  |  | m2 | 99.44 | 0 |  | 0 |  |  |  | základní |  | 0 | 0 | 0 | 0 | 0 | 4 | K | 2 |  |  |  | ROZPOCET | 0 | 0 | 0 | 0 | 0 | 1 | 0 | 4 | 1209783654
|  |  | 1.NP | [18 empty] | VV | 2 | 1 | -1 | 0 | ROZPOCET
|  |  | 3*(4,25+2,05+5,35+1,6+2,15) |  |  |  | 46.2 | [14 empty] | VV | 2 | 2 | -1 | 0 | ROZPOCET
|  |  | 3,4*(2,35+4,75) |  |  |  | 24.14 | [14 empty] | VV | 2 | 2 | -1 | 0 | ROZPOCET
|  |  | (3,4+3)*0,5*2,5*3 |  |  |  | 24 | [14 empty] | VV | 2 | 2 | -1 | 0 | ROZPOCET
|  |  | (4,2+3,4)*0,5*3,5 |  |  |  | 13.3 | [14 empty] | VV | 2 | 2 | -1 | 0 | ROZPOCET
|  |  | 4*(1,15+0,45) |  |  |  | 6.4 | [14 empty] | VV | 2 | 2 | -1 | 0 | ROZPOCET
|  |  | -0,8*2*(7+1) |  |  |  | -12.8 | [14 empty] | VV | 2 | 2 | -1 | 0 | ROZPOCET
|  |  | -0,9*2 |  |  |  | -1.8 | [14 empty] | VV | 2 | 2 | -1 | 0 | ROZPOCET
|  |  | Součet |  |  |  | 99.44 | [14 empty] | VV | 2 | 4 | -1 | 1 | ROZPOCET
| 4 - Vodorovné konstrukce | [8 empty] | 0 | [5 empty] | 0 |  | 176.0806 |  | 0 | 1 | D | 1 |  |  |  | ROZPOCET | [6 empty] | 0
29 | K | 411321616 | Stropy deskové ze ŽB tř. C 30/37 |  |  | m3 | 41.742 | 0 |  | 0 |  |  |  | základní |  | 0 | 2.4534 | 102.4111 | 0 | 0 | 4 | K | 2 |  |  |  | ROZPOCET | 0 | 0 | 0 | 0 | 0 | 1 | 0 | 4 | 1096968254
|  |  | 1,NP | [18 empty] | VV | 2 | 1 | -1 | 0 | ROZPOCET
|  |  | 0,2*(12,55+3,4+5,85+4,26)*0,5*4,75 |  |  |  | 12.3785 | [14 empty] | VV | 2 | 2 | -1 | 0 | ROZPOCET
|  |  | 0,2*4,75*(4,15+5,85) |  |  |  | 9.5 | [14 empty] | VV | 2 | 2 | -1 | 0 | ROZPOCET
|  |  | -0,2*1,65*1,85 |  |  |  | -0.6105 | [14 empty] | VV | 2 | 2 | -1 | 0 | ROZPOCET
|  |  | -0,2*1,1*(1,65+1,23+3,94) |  |  |  | -1.5004 | [14 empty] | VV | 2 | 2 | -1 | 0 | ROZPOCET
|  |  | Mezisoučet |  |  |  | 19.7676 | [14 empty] | VV | 2 | 3 | -1 | 0 | ROZPOCET
|  |  | 2.NP | [18 empty] | VV | 2 | 1 | -1 | 0 | ROZPOCET
|  |  | 0,2*9,5*(2,9+7,6) |  |  |  | 19.95 | [14 empty] | VV | 2 | 2 | -1 | 0 | ROZPOCET
|  |  | 0,2*(2,79+0,51)*5,34 |  |  |  | 3.5244 | [14 empty] | VV | 2 | 2 | -1 | 0 | ROZPOCET
|  |  | -0,2*1,1*(1,65+1,23+3,94) |  |  |  | -1.5004 | [14 empty] | VV | 2 | 2 | -1 | 0 | ROZPOCET
|  |  | Mezisoučet |  |  |  | 21.974 | [14 empty] | VV | 2 | 3 | -1 | 0 | ROZPOCET
|  |  | Součet |  |  |  | 41.7416 | [14 empty] | VV | 2 | 4 | -1 | 1 | ROZPOCET
30 | K | 411351101 | Zřízení bednění stropů deskových |  |  | m2 | 237.24 | 0 |  | 0 |  |  |  | základní |  | 0 | 0 | 0 | 0 | 0 | 4 | K | 2 |  |  |  | ROZPOCET | 0 | 0 | 0 | 0 | 0 | 1 | 0 | 4 | -1612097427
|  |  | 1,NP | [18 empty] | VV | 2 | 1 | -1 | 0 | ROZPOCET
|  |  | (12,55+3,4+5,85+4,26)*0,5*4,75 |  |  |  | 61.8925 | [14 empty] | VV | 2 | 2 | -1 | 0 | ROZPOCET
|  |  | 4,75*(4,15+5,85) |  |  |  | 47.5 | [14 empty] | VV | 2 | 2 | -1 | 0 | ROZPOCET
|  |  | -1,65*1,85 |  |  |  | -3.0525 | [14 empty] | VV | 2 | 2 | -1 | 0 | ROZPOCET
|  |  | -1,1*(1,65+1,23+3,94) |  |  |  | -7.502 | [14 empty] | VV | 2 | 2 | -1 | 0 | ROZPOCET
|  |  | 0,2*(12,55+5,34+4,26+2,6+1,95+8,1+2,4+4,75*2) |  |  |  | 9.34 | [14 empty] | VV | 2 | 2 | -1 | 0 | ROZPOCET
|  |  | 0,2*(1,65*2+1,85*2) |  |  |  | 1.4 | [14 empty] | VV | 2 | 2 | -1 | 0 | ROZPOCET
|  |  | 0,2*(1,1*2+1,65*2+1,23*2+3,94*2) |  |  |  | 3.168 | [14 empty] | VV | 2 | 2 | -1 | 0 | ROZPOCET
|  |  | Mezisoučet |  |  |  | 112.746 | [14 empty] | VV | 2 | 3 | -1 | 0 | ROZPOCET
|  |  | 2.NP | [18 empty] | VV | 2 | 1 | -1 | 0 | ROZPOCET
|  |  | 9,5*(2,9+7,6) |  |  |  | 99.75 | [14 empty] | VV | 2 | 2 | -1 | 0 | ROZPOCET
|  |  | (2,79+0,51)*5,34 |  |  |  | 17.622 | [14 empty] | VV | 2 | 2 | -1 | 0 | ROZPOCET
|  |  | -1,1*(1,65+1,23+3,94) |  |  |  | -7.502 | [14 empty] | VV | 2 | 2 | -1 | 0 | ROZPOCET
|  |  | 0,2*(9,5*2+2,9*2+7,6*2) |  |  |  | 8 | [14 empty] | VV | 2 | 2 | -1 | 0 | ROZPOCET
|  |  | 0,2*(2,79*2+0,51*2+5,34*2) |  |  |  | 3.456 | [14 empty] | VV | 2 | 2 | -1 | 0 | ROZPOCET
|  |  | 0,2*(1,1*2+1,65*2+1,23*2+3,94*2) |  |  |  | 3.168 | [14 empty] | VV | 2 | 2 | -1 | 0 | ROZPOCET
|  |  | Mezisoučet |  |  |  | 124.494 | [14 empty] | VV | 2 | 3 | -1 | 0 | ROZPOCET
|  |  | Součet |  |  |  | 237.24 | [14 empty] | VV | 2 | 4 | -1 | 1 | ROZPOCET
31 | K | 411351102 | Odstranění bednění stropů deskových |  |  | m2 | 237.24 | 0 |  | 0 |  |  |  | základní |  | 0 | 0 | 0 | 0 | 0 | 4 | K | 2 |  |  |  | ROZPOCET | 0 | 0 | 0 | 0 | 0 | 1 | 0 | 4 | -330976549
32 | K | 411354173 | Zřízení podpěrné konstrukce stropů v do 4 m pro zatížení do 12 kPa |  |  | m2 | 208.708 | 0 |  | 0 |  |  |  | základní |  | 0 | 0.00524 | 1.0936 | 0 | 0 | 4 | K | 2 |  |  |  | ROZPOCET | 0 | 0 | 0 | 0 | 0 | 1 | 0 | 4 | -1121490397
|  |  | 1,NP | [18 empty] | VV | 2 | 1 | -1 | 0 | ROZPOCET
|  |  | (12,55+3,4+5,85+4,26)*0,5*4,75 |  |  |  | 61.8925 | [14 empty] | VV | 2 | 2 | -1 | 0 | ROZPOCET
|  |  | 4,75*(4,15+5,85) |  |  |  | 47.5 | [14 empty] | VV | 2 | 2 | -1 | 0 | ROZPOCET
|  |  | -1,65*1,85 |  |  |  | -3.0525 | [14 empty] | VV | 2 | 2 | -1 | 0 | ROZPOCET
|  |  | -1,1*(1,65+1,23+3,94) |  |  |  | -7.502 | [14 empty] | VV | 2 | 2 | -1 | 0 | ROZPOCET
|  |  | Mezisoučet |  |  |  | 98.838 | [14 empty] | VV | 2 | 3 | -1 | 0 | ROZPOCET
|  |  | 2.NP | [18 empty] | VV | 2 | 1 | -1 | 0 | ROZPOCET
|  |  | 9,5*(2,9+7,6) |  |  |  | 99.75 | [14 empty] | VV | 2 | 2 | -1 | 0 | ROZPOCET
|  |  | (2,79+0,51)*5,34 |  |  |  | 17.622 | [14 empty] | VV | 2 | 2 | -1 | 0 | ROZPOCET
|  |  | -1,1*(1,65+1,23+3,94) |  |  |  | -7.502 | [14 empty] | VV | 2 | 2 | -1 | 0 | ROZPOCET
|  |  | Mezisoučet |  |  |  | 109.87 | [14 empty] | VV | 2 | 3 | -1 | 0 | ROZPOCET
|  |  | Součet |  |  |  | 208.708 | [14 empty] | VV | 2 | 4 | -1 | 1 | ROZPOCET
33 | K | 411354174 | Odstranění podpěrné konstrukce stropů v do 4 m pro zatížení do 12 kPa |  |  | m2 | 208.78 | 0 |  | 0 |  |  |  | základní |  | 0 | 0 | 0 | 0 | 0 | 4 | K | 2 |  |  |  | ROZPOCET | 0 | 0 | 0 | 0 | 0 | 1 | 0 | 4 | 406483899
34 | K | 411361821 | Výztuž stropů betonářskou ocelí 10 505 |  |  | t | 3.757 | 0 |  | 0 |  |  |  | základní |  | 0 | 0 | 0 | 0 | 0 | 4 | K | 2 |  |  |  | ROZPOCET | 0 | 0 | 0 | 0 | 0 | 1 | 0 | 4 | -1514530278
|  |  | předpoklad 40kg /m3 betonu | [18 empty] | P | 2
|  |  | odhad 90 kg/m3 | [18 empty] | VV | 2 | 1 | -1 | 0 | ROZPOCET
|  |  | 0,09*41,742 |  |  |  | 3.7568 | [14 empty] | VV | 2 | 2 | -1 | 1 | ROZPOCET
35 | K | 411362021 | Výztuž stropů svařovanými sítěmi Kari |  |  | t | 1.066 | 0 |  | 0 |  |  |  | základní |  | 0 | 0 | 0 | 0 | 0 | 4 | K | 2 |  |  |  | ROZPOCET | 0 | 0 | 0 | 0 | 0 | 1 | 0 | 4 | 753545414
|  |  | 4,44*1,15*208,708/1000 |  |  |  | 1.0657 | [14 empty] | VV | 2 | 2 | -1 | 1 | ROZPOCET
36 | K | 413321616 | Nosníky ze ŽB tř. C 30/37 |  |  | m3 | 11.243 | 0 |  | 0 |  |  |  | základní |  | 0 | 2.4534 | 27.5831 | 0 | 0 | 4 | K | 2 |  |  |  | ROZPOCET | 0 | 0 | 0 | 0 | 0 | 1 | 0 | 4 | 425909691
|  |  | 1.NP | [18 empty] | VV | 2 | 1 | -1 | 0 | ROZPOCET
|  |  | 0,6*0,5*(1,75+5,35+4+5,35) |  |  |  | 4.935 | [14 empty] | VV | 2 | 2 | -1 | 0 | ROZPOCET
|  |  | Mezisoučet |  |  |  | 4.935 | [14 empty] | VV | 2 | 3 | -1 | 0 | ROZPOCET
|  |  | 2.NP | [18 empty] | VV | 2 | 1 | -1 | 0 | ROZPOCET
|  |  | 0,3*0,5*(3,4+5,3) |  |  |  | 1.305 | [14 empty] | VV | 2 | 2 | -1 | 0 | ROZPOCET
|  |  | 1,15*0,5*(3,4+5,3) |  |  |  | 5.0025 | [14 empty] | VV | 2 | 2 | -1 | 0 | ROZPOCET
|  |  | Mezisoučet |  |  |  | 6.3075 | [14 empty] | VV | 2 | 3 | -1 | 0 | ROZPOCET
|  |  | Součet |  |  |  | 11.2425 | [14 empty] | VV | 2 | 4 | -1 | 1 | ROZPOCET
37 | K | 413351107 | Zřízení bednění nosníků bez podpěrné konstrukce |  |  | m2 | 61.895 | 0 |  | 0 |  |  |  | základní |  | 0 | 0.00077 | 0.047659 | 0 | 0 | 4 | K | 2 |  |  |  | ROZPOCET | 0 | 0 | 0 | 0 | 0 | 1 | 0 | 4 | -336702673
|  |  | 1.NP | [18 empty] | VV | 2 | 1 | -1 | 0 | ROZPOCET
|  |  | (0,6*2+0,5)*(1,75+5,35+4+5,35) |  |  |  | 27.965 | [14 empty] | VV | 2 | 2 | -1 | 0 | ROZPOCET
|  |  | Mezisoučet |  |  |  | 27.965 | [14 empty] | VV | 2 | 3 | -1 | 0 | ROZPOCET
|  |  | 2.NP | [18 empty] | VV | 2 | 1 | -1 | 0 | ROZPOCET
|  |  | (0,3*2+0,5)*(3,4+5,3) |  |  |  | 9.57 | [14 empty] | VV | 2 | 2 | -1 | 0 | ROZPOCET
|  |  | (1,15*2+0,5)*(3,4+5,3) |  |  |  | 24.36 | [14 empty] | VV | 2 | 2 | -1 | 0 | ROZPOCET
|  |  | Mezisoučet |  |  |  | 33.93 | [14 empty] | VV | 2 | 3 | -1 | 0 | ROZPOCET
|  |  | Součet |  |  |  | 61.895 | [14 empty] | VV | 2 | 4 | -1 | 1 | ROZPOCET
38 | K | 413351108 | Odstranění bednění nosníků bez podpěrné konstrukce |  |  | m2 | 61.895 | 0 |  | 0 |  |  |  | základní |  | 0 | 0 | 0 | 0 | 0 | 4 | K | 2 |  |  |  | ROZPOCET | 0 | 0 | 0 | 0 | 0 | 1 | 0 | 4 | -325209589
39 | K | 413351213 | Zřízení podpěrné konstrukce nosníků v do 4 m pro zatížení do 10 kPa |  |  | m2 | 16.925 | 0 |  | 0 |  |  |  | základní |  | 0 | 0.0082 | 0.13878 | 0 | 0 | 4 | K | 2 |  |  |  | ROZPOCET | 0 | 0 | 0 | 0 | 0 | 1 | 0 | 4 | -1559546312
|  |  | 1.NP | [18 empty] | VV | 2 | 1 | -1 | 0 | ROZPOCET
|  |  | 0,5*(1,75+5,35+4+5,35) |  |  |  | 8.225 | [14 empty] | VV | 2 | 2 | -1 | 0 | ROZPOCET
|  |  | Mezisoučet |  |  |  | 8.225 | [14 empty] | VV | 2 | 3 | -1 | 0 | ROZPOCET
|  |  | 2.NP | [18 empty] | VV | 2 | 1 | -1 | 0 | ROZPOCET
|  |  | 0,5*(3,4+5,3) |  |  |  | 4.35 | [14 empty] | VV | 2 | 2 | -1 | 0 | ROZPOCET
|  |  | 0,5*(3,4+5,3) |  |  |  | 4.35 | [14 empty] | VV | 2 | 2 | -1 | 0 | ROZPOCET
|  |  | Mezisoučet |  |  |  | 8.7 | [14 empty] | VV | 2 | 3 | -1 | 0 | ROZPOCET
|  |  | Součet |  |  |  | 16.925 | [14 empty] | VV | 2 | 4 | -1 | 1 | ROZPOCET
40 | K | 413351214 | Odstranění podpěrné konstrukce nosníků v do 4 m pro zatížení do 10 kPa |  |  | m2 | 16.925 | 0 |  | 0 |  |  |  | základní |  | 0 | 0 | 0 | 0 | 0 | 4 | K | 2 |  |  |  | ROZPOCET | 0 | 0 | 0 | 0 | 0 | 1 | 0 | 4 | -464084028
41 | K | 413361821 | Výztuž nosníků, volných trámů nebo průvlaků volných trámů betonářskou ocelí 10 505 |  |  | t | 1.237 | 0 |  | 0 |  |  |  | základní |  | 0 | 1.0546 | 1.3046 | 0 | 0 | 4 | K | 2 |  |  |  | ROZPOCET | 0 | 0 | 0 | 0 | 0 | 1 | 0 | 4 | -461118032
|  |  | odhad 110 kg/m3 | [18 empty] | VV | 2 | 1 | -1 | 0 | ROZPOCET
|  |  | 0,11*11,243 |  |  |  | 1.2367 | [14 empty] | VV | 2 | 2 | -1 | 1 | ROZPOCET
42 | K | 417321616 | Ztužující pásy a věnce ze ŽB tř. C 30/37 |  |  | m3 | 16.867 | 0 |  | 0 |  |  |  | základní |  | 0 | 2.4534 | 41.3815 | 0 | 0 | 4 | K | 2 |  |  |  | ROZPOCET | 0 | 0 | 0 | 0 | 0 | 1 | 0 | 4 | -942004151
|  |  | 1.NP | [18 empty] | VV | 2 | 1 | -1 | 0 | ROZPOCET
|  |  | 0,5*0,25*(12,55+5,34+4,26+2,75+6,7+3,6+2,5+8,1+21,3+1,9+1) |  |  |  | 8.75 | [14 empty] | VV | 2 | 2 | -1 | 0 | ROZPOCET
|  |  | Mezisoučet |  |  |  | 8.75 | [14 empty] | VV | 2 | 3 | -1 | 0 | ROZPOCET
|  |  | 2.NP | [18 empty] | VV | 2 | 1 | -1 | 0 | ROZPOCET
|  |  | 0,65*0,25*(13,8+5,34+4,26+4,25+5,2*2+2,4+9,5) |  |  |  | 8.1169 | [14 empty] | VV | 2 | 2 | -1 | 0 | ROZPOCET
|  |  | Mezisoučet |  |  |  | 8.1169 | [14 empty] | VV | 2 | 3 | -1 | 0 | ROZPOCET
|  |  | Součet |  |  |  | 16.8669 | [14 empty] | VV | 2 | 4 | -1 | 1 | ROZPOCET
43 | K | 417351115 | Zřízení bednění ztužujících věnců |  |  | m2 | 134.935 | 0 |  | 0 |  |  |  | základní |  | 0 | 0.00519 | 0.70031 | 0 | 0 | 4 | K | 2 |  |  |  | ROZPOCET | 0 | 0 | 0 | 0 | 0 | 1 | 0 | 4 | 1181030855
|  |  | 1.NP | [18 empty] | VV | 2 | 1 | -1 | 0 | ROZPOCET
|  |  | 0,5*2*(12,55+5,34+4,26+2,75+6,7+3,6+2,5+8,1+21,3+1,9+1) |  |  |  | 70 | [14 empty] | VV | 2 | 2 | -1 | 0 | ROZPOCET
|  |  | Mezisoučet |  |  |  | 70 | [14 empty] | VV | 2 | 3 | -1 | 0 | ROZPOCET
|  |  | 2.NP | [18 empty] | VV | 2 | 1 | -1 | 0 | ROZPOCET
|  |  | 0,65*2*(13,8+5,34+4,26+4,25+5,2*2+2,4+9,5) |  |  |  | 64.935 | [14 empty] | VV | 2 | 2 | -1 | 0 | ROZPOCET
|  |  | Mezisoučet |  |  |  | 64.935 | [14 empty] | VV | 2 | 3 | -1 | 0 | ROZPOCET
|  |  | Součet |  |  |  | 134.935 | [14 empty] | VV | 2 | 4 | -1 | 1 | ROZPOCET
44 | K | 417351116 | Odstranění bednění ztužujících věnců |  |  | m2 | 134.935 | 0 |  | 0 |  |  |  | základní |  | 0 | 0 | 0 | 0 | 0 | 4 | K | 2 |  |  |  | ROZPOCET | 0 | 0 | 0 | 0 | 0 | 1 | 0 | 4 | 1429259481
45 | K | 417361821 | Výztuž ztužujících pásů a věnců betonářskou ocelí 10 505 |  |  | t | 1.349 | 0 |  | 0 |  |  |  | základní |  | 0 | 1.0526 | 1.4199 | 0 | 0 | 4 | K | 2 |  |  |  | ROZPOCET | 0 | 0 | 0 | 0 | 0 | 1 | 0 | 4 | -1317104372
|  |  | odhad 80 kg/m3 | [18 empty] | VV | 2 | 1 | -1 | 0 | ROZPOCET
|  |  | 0,08*16,867 |  |  |  | 1.3494 | [14 empty] | VV | 2 | 2 | -1 | 1 | ROZPOCET
| 43 - Vodorovné konstrukce | [8 empty] | 0 | [5 empty] | 0 |  | 0.021932 |  | 0 | 1 | D | 1 |  |  |  | ROZPOCET | [6 empty] | 0
46 | K | 430321414 | Schodišťová konstrukce a rampa ze ŽB tř. C 25/30 |  |  | m3 | 1.565 | 0 |  | 0 |  |  |  | základní |  | 0 | 0 | 0 | 0 | 0 | 4 | K | 2 |  |  |  | ROZPOCET | 0 | 0 | 0 | 0 | 0 | 1 | 0 | 4 | 903985885
|  |  | podesty | [18 empty] | VV | 2 | 1 | -1 | 0 | ROZPOCET
|  |  | 0,15*1,23*1,1 |  |  |  | 0.20295 | [14 empty] | VV | 2 | 2 | -1 | 0 | ROZPOCET
|  |  | 0,15*1,74*1,1 |  |  |  | 0.2871 | [14 empty] | VV | 2 | 2 | -1 | 0 | ROZPOCET
|  |  | Mezisoučet |  |  |  | 0.49005 | [14 empty] | VV | 2 | 3 | -1 | 0 | ROZPOCET
|  |  | rameno | [18 empty] | VV | 2 | 1 | -1 | 0 | ROZPOCET
|  |  | 0,15*1,1*7*0,275 |  |  |  | 0.31762 | [14 empty] | VV | 2 | 2 | -1 | 0 | ROZPOCET
|  |  | 0,15*1,1*8*0,275 |  |  |  | 0.363 | [14 empty] | VV | 2 | 2 | -1 | 0 | ROZPOCET
|  |  | Mezisoučet |  |  |  | 0.68063 | [14 empty] | VV | 2 | 3 | -1 | 0 | ROZPOCET
|  |  | stupně | [18 empty] | VV | 2 | 1 | -1 | 0 | ROZPOCET
|  |  | 1,1*0,174*0,275*0,5*(7+8) |  |  |  | 0.39476 | [14 empty] | VV | 2 | 2 | -1 | 0 | ROZPOCET
|  |  | Mezisoučet |  |  |  | 0.39476 | [14 empty] | VV | 2 | 3 | -1 | 0 | ROZPOCET
|  |  | Součet |  |  |  | 1.5654 | [14 empty] | VV | 2 | 4 | -1 | 1 | ROZPOCET
47 | K | 430361821 | Výztuž schodišťové konstrukce a rampy betonářskou ocelí 10 505 |  |  | t | 0.18 | 0 |  | 0 |  |  |  | základní |  | 0 | 0 | 0 | 0 | 0 | 4 | K | 2 |  |  |  | ROZPOCET | 0 | 0 | 0 | 0 | 0 | 1 | 0 | 4 | -1043588538
|  |  | předpoklad výztuže 100kg/m3 | [18 empty] | P | 2
|  |  | odhad 115 kg/m3 | [18 empty] | VV | 2 | 1 | -1 | 0 | ROZPOCET
|  |  | 0,115*1,565 |  |  |  | 0.17997 | [14 empty] | VV | 2 | 2 | -1 | 0 | ROZPOCET
|  |  | Součet |  |  |  | 0.17997 | [14 empty] | VV | 2 | 4 | -1 | 1 | ROZPOCET
48 | K | 431351121 | Zřízení bednění podest schodišť a ramp přímočarých v do 4 m |  |  | m2 | 10.247 | 0 |  | 0 |  |  |  | základní |  | 0 | 0 | 0 | 0 | 0 | 4 | K | 2 |  |  |  | ROZPOCET | 0 | 0 | 0 | 0 | 0 | 1 | 0 | 4 | 617823924
|  |  | podesty | [18 empty] | VV | 2 | 1 | -1 | 0 | ROZPOCET
|  |  | 1,23*1,1 |  |  |  | 1.353 | [14 empty] | VV | 2 | 2 | -1 | 0 | ROZPOCET
|  |  | 1,74*1,1 |  |  |  | 1.914 | [14 empty] | VV | 2 | 2 | -1 | 0 | ROZPOCET
|  |  | Mezisoučet |  |  |  | 3.267 | [14 empty] | VV | 2 | 3 | -1 | 0 | ROZPOCET
|  |  | rameno | [18 empty] | VV | 2 | 1 | -1 | 0 | ROZPOCET
|  |  | 1,1*7*0,275 |  |  |  | 2.1175 | [14 empty] | VV | 2 | 2 | -1 | 0 | ROZPOCET
|  |  | 1,1*8*0,275 |  |  |  | 2.42 | [14 empty] | VV | 2 | 2 | -1 | 0 | ROZPOCET
|  |  | Mezisoučet |  |  |  | 4.5375 | [14 empty] | VV | 2 | 3 | -1 | 0 | ROZPOCET
|  |  | 0,15*(1,65+1,23+1,1+8*0,275+1,74+2,41+1,1+0,5+8*0,275+0,5+1,65) |  |  |  | 2.442 | [14 empty] | VV | 2 | 2 | -1 | 0 | ROZPOCET
|  |  | Součet |  |  |  | 10.2465 | [14 empty] | VV | 2 | 4 | -1 | 1 | ROZPOCET
49 | K | 431351122 | Odstranění bednění podest schodišť a ramp přímočarých v do 4 m |  |  | m2 | 10.247 | 0 |  | 0 |  |  |  | základní |  | 0 | 0 | 0 | 0 | 0 | 4 | K | 2 |  |  |  | ROZPOCET | 0 | 0 | 0 | 0 | 0 | 1 | 0 | 4 | 1837925972
50 | K | 431351128 | Příplatek ke zřízení bednění podest křivočarých schodišť za podpěrnou konstrukci přes 4 do 6 m |  |  | m2 | 7.805 | 0 |  | 0 |  |  |  | základní |  | 0 | 0.00281 | 0.021932 | 0 | 0 | 4 | K | 2 |  |  |  | ROZPOCET | 0 | 0 | 0 | 0 | 0 | 1 | 0 | 4 | 467477776
|  |  | podesty | [18 empty] | VV | 2 | 1 | -1 | 0 | ROZPOCET
|  |  | 1,23*1,1 |  |  |  | 1.353 | [14 empty] | VV | 2 | 2 | -1 | 0 | ROZPOCET
|  |  | 1,74*1,1 |  |  |  | 1.914 | [14 empty] | VV | 2 | 2 | -1 | 0 | ROZPOCET
|  |  | Mezisoučet |  |  |  | 3.267 | [14 empty] | VV | 2 | 3 | -1 | 0 | ROZPOCET
|  |  | rameno | [18 empty] | VV | 2 | 1 | -1 | 0 | ROZPOCET
|  |  | 1,1*7*0,275 |  |  |  | 2.1175 | [14 empty] | VV | 2 | 2 | -1 | 0 | ROZPOCET
|  |  | 1,1*8*0,275 |  |  |  | 2.42 | [14 empty] | VV | 2 | 2 | -1 | 0 | ROZPOCET
|  |  | Mezisoučet |  |  |  | 4.5375 | [14 empty] | VV | 2 | 3 | -1 | 0 | ROZPOCET
|  |  | Součet |  |  |  | 7.8045 | [14 empty] | VV | 2 | 4 | -1 | 1 | ROZPOCET
51 | K | 431351129 | Příplatek k odstranění bednění podest křivočarých schodišť za podpěrnou konstrukci přes 4 do 6 m |  |  | m2 | 7.805 | 0 |  | 0 |  |  |  | základní |  | 0 | 0 | 0 | 0 | 0 | 4 | K | 2 |  |  |  | ROZPOCET | 0 | 0 | 0 | 0 | 0 | 1 | 0 | 4 | 2017305384
52 | K | 434351141 | Zřízení bednění stupňů přímočarých schodišť |  |  | m2 | 8.894 | 0 |  | 0 |  |  |  | základní |  | 0 | 0 | 0 | 0 | 0 | 4 | K | 2 |  |  |  | ROZPOCET | 0 | 0 | 0 | 0 | 0 | 1 | 0 | 4 | -1763292956
|  |  | (0,174+0,275)*1,1*(7+8) |  |  |  | 7.4085 | [14 empty] | VV | 2 | 2 | -1 | 0 | ROZPOCET
|  |  | 0,18*(15*0,275)*2 |  |  |  | 1.485 | [14 empty] | VV | 2 | 2 | -1 | 0 | ROZPOCET
|  |  | Součet |  |  |  | 8.8935 | [14 empty] | VV | 2 | 4 | -1 | 1 | ROZPOCET
53 | K | 434351142 | Odstranění bednění stupňů přímočarých schodišť |  |  | m2 | 8.894 | 0 |  | 0 |  |  |  | základní |  | 0 | 0 | 0 | 0 | 0 | 4 | K | 2 |  |  |  | ROZPOCET | 0 | 0 | 0 | 0 | 0 | 1 | 0 | 4 | 187718348
| 5 - Komunikace | [8 empty] | 0 | [5 empty] | 0 |  | 0 |  | 0 | 1 | D | 1 |  |  |  | ROZPOCET | [6 empty] | 0
54 | K | 916331112 | Osazení zahradního obrubníku betonového do lože z betonu s boční opěrou |  |  | m | 87.82 | 0 |  | 0 |  |  |  | základní |  | 0 | 0 | 0 | 0 | 0 | 4 | K | 2 |  |  |  | ROZPOCET | 0 | 0 | 0 | 0 | 0 | 1 | 0 | 4 | -467729223
|  |  | 12,55+5,34+6,69+3,66+6,22+4,26+2,75+6,7+3,6+3+8,1+11,8+2,4+4,75+1,25+4,75 |  |  |  | 87.82 | [14 empty] | VV | 2 | 2 | -1 | 1 | ROZPOCET
55 | K | 59217331 | Obrubník zahradní 4 - 5 500/50/250 mm šedý |  |  | m | 89.576 | 0 |  | 0 |  |  |  | základní |  | 0 | 0 | 0 | 0 | 0 | 4 | K | 2 |  |  |  | ROZPOCET | 0 | 0 | 0 | 0 | 0 | 1 | 0 | 4 | 1397208677
56 | K | 637121111U00 | Okapový chodník kačírek tl 10cm |  |  | m2 | 43.91 | 0 |  | 0 |  |  |  | základní |  | 0 | 0 | 0 | 0 | 0 | 4 | K | 2 |  |  |  | ROZPOCET | 0 | 0 | 0 | 0 | 0 | 1 | 0 | 4 | -2126555909
|  |  | 0,5*87,82 |  |  |  | 43.91 | [14 empty] | VV | 2 | 2 | -1 | 1 | ROZPOCET
| 6 - Úpravy povrchů, podlahy a osazování výplní | [8 empty] | 0 | [5 empty] | 0 |  | 20.3529 |  | 0 | 1 | D | 1 |  |  |  | ROZPOCET | [6 empty] | 0
57 | K | 611321141 | Vápenocementová omítka štuková dvouvrstvá vnitřních stropů rovných nanášená ručně |  |  | m2 | 175.4 | 0 |  | 0 |  |  |  | základní |  | 0 | 0 | 0 | 0 | 0 | 4 | K | 2 |  |  |  | ROZPOCET | 0 | 0 | 0 | 0 | 0 | 1 | 0 | 4 | -2005330617
|  |  | 1.NP | [18 empty] | VV | 2 | 1 | -1 | 0 | ROZPOCET
|  |  | 7,3+2,5+1,5+8,9+2,1+1+2,6+23+9,9+4,7+1,8+18,2 |  |  |  | 83.5 | [14 empty] | VV | 2 | 2 | -1 | 0 | ROZPOCET
|  |  | 2.NP | [18 empty] | VV | 2 | 1 | -1 | 0 | ROZPOCET
|  |  | 67,6+4,1+4,3+2,1+7,5+6,3 |  |  |  | 91.9 | [14 empty] | VV | 2 | 2 | -1 | 0 | ROZPOCET
|  |  | Součet |  |  |  | 175.4 | [14 empty] | VV | 2 | 4 | -1 | 1 | ROZPOCET
58 | K | 612321121 | Vápenocementová omítka hladká jednovrstvá vnitřních stěn nanášená ručně |  |  | m2 | 528.404 | 0 |  | 0 |  |  |  | základní |  | 0 | 0.0154 | 8.1374 | 0 | 0 | 4 | K | 2 |  |  |  | ROZPOCET | 0 | 0 | 0 | 0 | 0 | 1 | 0 | 4 | -545649165
|  |  | 1.NP | [18 empty] | VV | 2 | 1 | -1 | 0 | ROZPOCET
|  |  | "1.01" 3*(2,65*2+2,75*2)-2,5*2,7-0,8*2-0,9*2-0,7*2 |  |  |  | 20.85 | [14 empty] | VV | 2 | 2 | -1 | 0 | ROZPOCET
|  |  | "1,04" 3*(2,95*2+3*2)-0,95*1*2-0,8*2*2-0,7*2 |  |  |  | 29.2 | [14 empty] | VV | 2 | 2 | -1 | 0 | ROZPOCET
|  |  | "1.08" 3*(4,3*2+5,35*2)-1,4*2-0,8*2*3-0,9*2*2-0,95*1,6 |  |  |  | 45.18 | [14 empty] | VV | 2 | 2 | -1 | 0 | ROZPOCET
|  |  | "1.11" 3*(0,9*2+5,35*2)-1,4*2-4,75*2,4+5,48*5,35-4,75*2,4-5,35*2+(5,48+4,2)*0,5*5*2-0,95*2,2*3+4,2*5,35-0,8*2-1,1*1,1 |  |  |  | 92.308 | [14 empty] | VV | 2 | 2 | -1 | 0 | ROZPOCET
|  |  | "1.12" 4,2*(3,25*2+1,55*2)-0,8*2*2-0,7*2-1,45*0,75 |  |  |  | 34.6325 | [14 empty] | VV | 2 | 2 | -1 | 0 | ROZPOCET
|  |  | "1.20" 3*(2,95*2+1,5*2)-3*1,1-1,2*2-0,9*2-0,95*1,9 |  |  |  | 17.395 | [14 empty] | VV | 2 | 2 | -1 | 0 | ROZPOCET
|  |  | " schodiště" 6,85*(1,65+1,23+1,19+3,94+1,9+1,1+1,65+0,5+8*0,275+1,2)-(1,07+1,19)*4 |  |  |  | 104.396 | [14 empty] | VV | 2 | 2 | -1 | 0 | ROZPOCET
|  |  | "1.21" 2,4*(3,37*2+2,8*2)-1,7*2 |  |  |  | 26.216 | [14 empty] | VV | 2 | 2 | -1 | 0 | ROZPOCET
|  |  | "1.22" 2,4*(3,37*2+1,75*2)-1*2 |  |  |  | 22.576 | [14 empty] | VV | 2 | 2 | -1 | 0 | ROZPOCET
|  |  | Mezisoučet |  |  |  | 392.7535 | [14 empty] | VV | 2 | 3 | -1 | 0 | ROZPOCET
|  |  | 2.NP | [18 empty] | VV | 2 | 1 | -1 | 0 | ROZPOCET
|  |  | "2.01" (3,65+3,15)*0,5*9*2+3,15*7,6*2-0,95*1,9*5-1,1*3,15-1,25*2-0,8*2-2,5*1,9-7,6*2-0,8*2-0,7*2*2 |  |  |  | 68.14 | [14 empty] | VV | 2 | 2 | -1 | 0 | ROZPOCET
|  |  | "2.05" 3,15*(3,25*2+2,3*2)-0,75*1,9-0,8*2 |  |  |  | 31.94 | [14 empty] | VV | 2 | 2 | -1 | 0 | ROZPOCET
|  |  | "2.06" 3,15*( 4,3*2+1,6*2)-0,8*2 |  |  |  | 35.57 | [14 empty] | VV | 2 | 2 | -1 | 0 | ROZPOCET
|  |  | Mezisoučet |  |  |  | 135.65 | [14 empty] | VV | 2 | 3 | -1 | 0 | ROZPOCET
|  |  | Součet |  |  |  | 528.4035 | [14 empty] | VV | 2 | 4 | -1 | 1 | ROZPOCET
59 | K | 612321141 | Vápenocementová omítka štuková dvouvrstvá vnitřních stěn nanášená ručně |  |  | m2 | 397.825 | 0 |  | 0 |  |  |  | základní |  | 0 | 0 | 0 | 0 | 0 | 4 | K | 2 |  |  |  | ROZPOCET | 0 | 0 | 0 | 0 | 0 | 1 | 0 | 4 | 1285469345
|  |  | 1.NP | [18 empty] | VV | 2 | 1 | -1 | 0 | ROZPOCET
|  |  | "1.02" 3*(1,5*2+1,65*2)-0,8*2 |  |  |  | 17.3 | [14 empty] | VV | 2 | 2 | -1 | 0 | ROZPOCET
|  |  | "1.03" 3*(1,5*2+1*2)-0,7*2 |  |  |  | 13.6 | [14 empty] | VV | 2 | 2 | -1 | 0 | ROZPOCET
|  |  | "1.05" 3*(1,95*2+1,1*2)-0,7*2-0,6*2 |  |  |  | 15.7 | [14 empty] | VV | 2 | 2 | -1 | 0 | ROZPOCET
|  |  | "1.06" 3*(0,9*2+1,1*2)-0,6*2 |  |  |  | 10.8 | [14 empty] | VV | 2 | 2 | -1 | 0 | ROZPOCET
|  |  | "1.07" 3*(1,1*2+1,75*2)-0,8*2 |  |  |  | 15.5 | [14 empty] | VV | 2 | 2 | -1 | 0 | ROZPOCET
|  |  | "1.09" 3*(4*2+2,15*2)-0,8*1,9-0,8*2,05*2 |  |  |  | 32.1 | [14 empty] | VV | 2 | 2 | -1 | 0 | ROZPOCET
|  |  | "1.10" 3*(3,1*2+1,5*4+0,1)-0,8*2,05*2 |  |  |  | 33.62 | [14 empty] | VV | 2 | 2 | -1 | 0 | ROZPOCET
|  |  | "1.13" 4,2*(1,65*2+1,55*2)-0,7*2 |  |  |  | 25.48 | [14 empty] | VV | 2 | 2 | -1 | 0 | ROZPOCET
|  |  | "1.14" (4,2+3,4)*0,5*3,45*2+4,2*7,1+3,4*7,1-0,8*2*3-1,1*1,1-0,95*1 |  |  |  | 73.22 | [14 empty] | VV | 2 | 2 | -1 | 0 | ROZPOCET
|  |  | "1.15" (3,4+3)*0,5*2,5*2+3,4*1,6+3*1,6-(2,05+0,75)*0,75-0,8*2 |  |  |  | 22.54 | [14 empty] | VV | 2 | 2 | -1 | 0 | ROZPOCET
|  |  | "1.16" (3,4+3)*0,5*2,5+3,4*1,25+3*1,25-0,8*2*3-0,7*2 |  |  |  | 9.8 | [14 empty] | VV | 2 | 2 | -1 | 0 | ROZPOCET
|  |  | "1.17" (3,3+3)*0,5*1,6*2+3,3*2,2+3*2,2-0,8*2*2 |  |  |  | 20.74 | [14 empty] | VV | 2 | 2 | -1 | 0 | ROZPOCET
|  |  | "1.18" (3,4+3)*0,5*2,5*2+3,4*1,6+3*1,6-0,8*2 |  |  |  | 24.64 | [14 empty] | VV | 2 | 2 | -1 | 0 | ROZPOCET
|  |  | "1.19" (3,4+3,3)*0,5*0,8*2+3,4*2,2+3,3*2,2-0,7*2 |  |  |  | 18.7 | [14 empty] | VV | 2 | 2 | -1 | 0 | ROZPOCET
|  |  | Mezisoučet |  |  |  | 333.74 | [14 empty] | VV | 2 | 3 | -1 | 0 | ROZPOCET
|  |  | 2.NP | [18 empty] | VV | 2 | 1 | -1 | 0 | ROZPOCET
|  |  | "2.02" 3,15*(1,8*2+2,3*2)-1,5*1,9-0,7*2-0,6*2 |  |  |  | 20.38 | [14 empty] | VV | 2 | 2 | -1 | 0 | ROZPOCET
|  |  | "2.03" 3,15*(1,85*2+2,3*2)-0,6*2 |  |  |  | 24.945 | [14 empty] | VV | 2 | 2 | -1 | 0 | ROZPOCET
|  |  | "2.04" 3,15*(0,9*2+2,3*2)-0,7*2 |  |  |  | 18.76 | [14 empty] | VV | 2 | 2 | -1 | 0 | ROZPOCET
|  |  | Mezisoučet |  |  |  | 64.085 | [14 empty] | VV | 2 | 3 | -1 | 0 | ROZPOCET
|  |  | Součet |  |  |  | 397.825 | [14 empty] | VV | 2 | 4 | -1 | 1 | ROZPOCET
60 | K | 619991011 | Zakrývání konstrukcí a prvků fólií přilepenou lepící páskou |  |  | m2 | 59.968 | 0 |  | 0 |  |  |  | základní |  | 0 | 0 | 0 | 0 | 0 | 4 | K | 2 |  |  |  | ROZPOCET | 0 | 0 | 0 | 0 | 0 | 1 | 0 | 4 | -1932101102
|  |  | 1.NP | [18 empty] | VV | 2 | 1 | -1 | 0 | ROZPOCET
|  |  | Okna | [18 empty] | VV | 2 | 1 | -1 | 0 | ROZPOCET
|  |  | 0,95*1*4 |  |  |  | 3.8 | [14 empty] | VV | 2 | 2 | -1 | 0 | ROZPOCET
|  |  | 0,95*1,9 |  |  |  | 1.805 | [14 empty] | VV | 2 | 2 | -1 | 0 | ROZPOCET
|  |  | (1,07+1,19)*4 |  |  |  | 9.04 | [14 empty] | VV | 2 | 2 | -1 | 0 | ROZPOCET
|  |  | 0,95*1,6 |  |  |  | 1.52 | [14 empty] | VV | 2 | 2 | -1 | 0 | ROZPOCET
|  |  | 0,95*2,2*3 |  |  |  | 6.27 | [14 empty] | VV | 2 | 2 | -1 | 0 | ROZPOCET
|  |  | (0,75+2,05)*0,75 |  |  |  | 2.1 | [14 empty] | VV | 2 | 2 | -1 | 0 | ROZPOCET
|  |  | 1,45*0,75 |  |  |  | 1.0875 | [14 empty] | VV | 2 | 2 | -1 | 0 | ROZPOCET
|  |  | 0,8*1,9 |  |  |  | 1.52 | [14 empty] | VV | 2 | 2 | -1 | 0 | ROZPOCET
|  |  | Mezisoučet |  |  |  | 27.1425 | [14 empty] | VV | 2 | 3 | -1 | 0 | ROZPOCET
|  |  | Vchod stěna | [18 empty] | VV | 2 | 1 | -1 | 0 | ROZPOCET
|  |  | 2,5*2,7 |  |  |  | 6.75 | [14 empty] | VV | 2 | 2 | -1 | 0 | ROZPOCET
|  |  | Mezisoučet |  |  |  | 6.75 | [14 empty] | VV | 2 | 3 | -1 | 0 | ROZPOCET
|  |  | Dveře | [18 empty] | VV | 2 | 1 | -1 | 0 | ROZPOCET
|  |  | 0,9*2 |  |  |  | 1.8 | [14 empty] | VV | 2 | 2 | -1 | 0 | ROZPOCET
|  |  | 0,8*2*2 |  |  |  | 3.2 | [14 empty] | VV | 2 | 2 | -1 | 0 | ROZPOCET
|  |  | Mezisoučet |  |  |  | 5 | [14 empty] | VV | 2 | 3 | -1 | 0 | ROZPOCET
|  |  | 2.NP | [18 empty] | VV | 2 | 1 | -1 | 0 | ROZPOCET
|  |  | Okna | [18 empty] | VV | 2 | 1 | -1 | 0 | ROZPOCET
|  |  | 0,95*1,9*5 |  |  |  | 9.025 | [14 empty] | VV | 2 | 2 | -1 | 0 | ROZPOCET
|  |  | 1,5*1,9*2 |  |  |  | 5.7 | [14 empty] | VV | 2 | 2 | -1 | 0 | ROZPOCET
|  |  | 2,5*1,9 |  |  |  | 4.75 | [14 empty] | VV | 2 | 2 | -1 | 0 | ROZPOCET
|  |  | Mezisoučet |  |  |  | 19.475 | [14 empty] | VV | 2 | 3 | -1 | 0 | ROZPOCET
|  |  | Dveře | [18 empty] | VV | 2 | 1 | -1 | 0 | ROZPOCET
|  |  | 0,8*2 |  |  |  | 1.6 | [14 empty] | VV | 2 | 2 | -1 | 0 | ROZPOCET
|  |  | Mezisoučet |  |  |  | 1.6 | [14 empty] | VV | 2 | 3 | -1 | 0 | ROZPOCET
|  |  | Součet |  |  |  | 59.9675 | [14 empty] | VV | 2 | 4 | -1 | 1 | ROZPOCET
61 | K | 620991121 | Zakrývání výplní venkovních otvorů před nánosem plastických maltovin z lešení |  |  | m2 | 59.968 | 0 |  | 0 |  |  |  | základní |  | 0 | 0 | 0 | 0 | 0 | 4 | K | 2 |  |  |  | ROZPOCET | 0 | 0 | 0 | 0 | 0 | 1 | 0 | 4 | 1824983763
62 | K | 622221141 | Montáž zateplení vnějších stěn z minerální vlny s kolmou orientací vláken tl do 200 mm |  |  | m2 | 376.556 | 0 |  | 0 |  |  |  | základní |  | 0 | 0.01144 | 4.3078 | 0 | 0 | 4 | K | 2 |  |  |  | ROZPOCET | 0 | 0 | 0 | 0 | 0 | 1 | 0 | 4 | -1835102948
|  |  | Pohled jihozápadní | [18 empty] | VV | 2 | 1 | -1 | 0 | ROZPOCET
|  |  | (7,2+7,95)*0,5*12,55 |  |  |  | 95.0662 | [14 empty] | VV | 2 | 2 | -1 | 0 | ROZPOCET
|  |  | 7,2*1,25 |  |  |  | 9 | [14 empty] | VV | 2 | 2 | -1 | 0 | ROZPOCET
|  |  | -0,95*1*2 |  |  |  | -1.9 | [14 empty] | VV | 2 | 2 | -1 | 0 | ROZPOCET
|  |  | -0,95*1,9*(1+5) |  |  |  | -10.83 | [14 empty] | VV | 2 | 2 | -1 | 0 | ROZPOCET
|  |  | -1,0*4 |  |  |  | -4 | [14 empty] | VV | 2 | 2 | -1 | 0 | ROZPOCET
|  |  | -0,75*1,9 |  |  |  | -1.425 | [14 empty] | VV | 2 | 2 | -1 | 0 | ROZPOCET
|  |  | Mezisoučet |  |  |  | 85.9112 | [14 empty] | VV | 2 | 3 | -1 | 0 | ROZPOCET
|  |  | Pohled severozápadní | [18 empty] | VV | 2 | 1 | -1 | 0 | ROZPOCET
|  |  | 7,2*9,5 |  |  |  | 68.4 | [14 empty] | VV | 2 | 2 | -1 | 0 | ROZPOCET
|  |  | (6+3)*0,5*11,8 |  |  |  | 53.1 | [14 empty] | VV | 2 | 2 | -1 | 0 | ROZPOCET
|  |  | -2,5*2,7 |  |  |  | -6.75 | [14 empty] | VV | 2 | 2 | -1 | 0 | ROZPOCET
|  |  | -0,9*2,1 |  |  |  | -1.89 | [14 empty] | VV | 2 | 2 | -1 | 0 | ROZPOCET
|  |  | -1,45*0,75 |  |  |  | -1.0875 | [14 empty] | VV | 2 | 2 | -1 | 0 | ROZPOCET
|  |  | -2,05*0,75 |  |  |  | -1.5375 | [14 empty] | VV | 2 | 2 | -1 | 0 | ROZPOCET
|  |  | -1,5*1,9 |  |  |  | -2.85 | [14 empty] | VV | 2 | 2 | -1 | 0 | ROZPOCET
|  |  | -0,8*2 |  |  |  | -1.6 | [14 empty] | VV | 2 | 2 | -1 | 0 | ROZPOCET
|  |  | Mezisoučet |  |  |  | 105.785 | [14 empty] | VV | 2 | 3 | -1 | 0 | ROZPOCET
|  |  | Pohled severovýchodní | [18 empty] | VV | 2 | 1 | -1 | 0 | ROZPOCET
|  |  | (7,65+7,5)*0,5*4,26 |  |  |  | 32.2695 | [14 empty] | VV | 2 | 2 | -1 | 0 | ROZPOCET
|  |  | ((7,5+6,9)*0,5-5,8)*8,1 |  |  |  | 11.34 | [14 empty] | VV | 2 | 2 | -1 | 0 | ROZPOCET
|  |  | 3*8,1 |  |  |  | 24.3 | [14 empty] | VV | 2 | 2 | -1 | 0 | ROZPOCET
|  |  | (7,2+6,9)*0,5*2,4 |  |  |  | 16.92 | [14 empty] | VV | 2 | 2 | -1 | 0 | ROZPOCET
|  |  | -0,8*1,9 |  |  |  | -1.52 | [14 empty] | VV | 2 | 2 | -1 | 0 | ROZPOCET
|  |  | -0,75*0,75 |  |  |  | -0.5625 | [14 empty] | VV | 2 | 2 | -1 | 0 | ROZPOCET
|  |  | -0,9*2,1 |  |  |  | -1.89 | [14 empty] | VV | 2 | 2 | -1 | 0 | ROZPOCET
|  |  | -1,5*1,9 |  |  |  | -2.85 | [14 empty] | VV | 2 | 2 | -1 | 0 | ROZPOCET
|  |  | Mezisoučet |  |  |  | 78.007 | [14 empty] | VV | 2 | 3 | -1 | 0 | ROZPOCET
|  |  | Pohled jihovýchodní | [18 empty] | VV | 2 | 1 | -1 | 0 | ROZPOCET
|  |  | 7,95*5,34 |  |  |  | 42.453 | [14 empty] | VV | 2 | 2 | -1 | 0 | ROZPOCET
|  |  | 7,6*4,25 |  |  |  | 32.3 | [14 empty] | VV | 2 | 2 | -1 | 0 | ROZPOCET
|  |  | (6+3)*0,5*11,8 |  |  |  | 53.1 | [14 empty] | VV | 2 | 2 | -1 | 0 | ROZPOCET
|  |  | -1,19*4 |  |  |  | -4.76 | [14 empty] | VV | 2 | 2 | -1 | 0 | ROZPOCET
|  |  | -0,95*1,6 |  |  |  | -1.52 | [14 empty] | VV | 2 | 2 | -1 | 0 | ROZPOCET
|  |  | -0,9*2 |  |  |  | -1.8 | [14 empty] | VV | 2 | 2 | -1 | 0 | ROZPOCET
|  |  | -0,95*2,2*3 |  |  |  | -6.27 | [14 empty] | VV | 2 | 2 | -1 | 0 | ROZPOCET
|  |  | -0,95*1*2 |  |  |  | -1.9 | [14 empty] | VV | 2 | 2 | -1 | 0 | ROZPOCET
|  |  | -2,5*1,9 |  |  |  | -4.75 | [14 empty] | VV | 2 | 2 | -1 | 0 | ROZPOCET
|  |  | Mezisoučet |  |  |  | 106.853 | [14 empty] | VV | 2 | 3 | -1 | 0 | ROZPOCET
|  |  | Součet |  |  |  | 376.5562 | [14 empty] | VV | 2 | 4 | -1 | 1 | ROZPOCET
63 | M | 631515350 | deska minerální izolační ISOVER NF tl.200 mm |  |  | m2 | 395.384 | 0 |  | 0 |  |  |  | základní |  | 0 | 0.02 | 7.9077 | 0 | 0 | 8 | M | 2 |  |  |  | ROZPOCET | 0 | 0 | 0 | 0 | 0 | 1 | 0 | 4 | -1847036512
64 | K | 622521031 | Tenkovrstvá silikátová zrnitá omítka tl. 3,0 mm včetně penetrace vnějších stěn |  |  | m2 | 19.548 | 0 |  | 0 |  |  |  | základní |  | 0 | 0 | 0 | 0 | 0 | 4 | K | 2 |  |  |  | ROZPOCET | 0 | 0 | 0 | 0 | 0 | 1 | 0 | 4 | 33909667
|  |  | Sklad hraček a nářadí | [18 empty] | VV | 2 | 1 | -1 | 0 | ROZPOCET
|  |  | 2,7*(3,66+3,58) |  |  |  | 19.548 | [14 empty] | VV | 2 | 2 | -1 | 0 | ROZPOCET
|  |  | Součet |  |  |  | 19.548 | [14 empty] | VV | 2 | 4 | -1 | 1 | ROZPOCET
| 63 - Podlahy a podlahové konstrukce | [8 empty] | 0 | [5 empty] | 0 |  | 19.4547 |  | 0 | 1 | D | 1 |  |  |  | ROZPOCET | [6 empty] | 0
65 | K | 631311215 | Mazanina tl 80 mm z betonu prostého tř. B 25 |  |  | m3 | 1.264 | 0 |  | 0 |  |  |  | základní |  | 0 | 0 | 0 | 0 | 0 | 4 | K | 2 |  |  |  | ROZPOCET | 0 | 0 | 0 | 0 | 0 | 1 | 0 | 4 | 115370235
|  |  | 0,08*(9,5+6,3) |  |  |  | 1.264 | [14 empty] | VV | 2 | 2 | -1 | 1 | ROZPOCET
66 | K | 631319202 | Příplatek k mazaninám za přidání ocelových vláken (drátkobeton) pro objemové vyztužení 20 kg/m3 |  |  | m3 | 1.264 | 0 |  | 0 |  |  |  | základní |  | 0 | 0.0202 | 0.025533 | 0 | 0 | 4 | K | 2 |  |  |  | ROZPOCET | 0 | 0 | 0 | 0 | 0 | 1 | 0 | 4 | -2068754307
67 | K | 631319011 | Příplatek k mazanině tl do 80 mm za přehlazení povrchu |  |  | m3 | 1.264 | 0 |  | 0 |  |  |  | základní |  | 0 | 0 | 0 | 0 | 0 | 4 | K | 2 |  |  |  | ROZPOCET | 0 | 0 | 0 | 0 | 0 | 1 | 0 | 4 | -93365993
68 | K | 632441113 | Potěr anhydritový samonivelační tl do 40 mm ze suchých směsí |  |  | m2 | 257 | 0 |  | 0 |  |  |  | základní |  | 0 | 0.0756 | 19.4292 | 0 | 0 | 4 | K | 2 |  |  |  | ROZPOCET | 0 | 0 | 0 | 0 | 0 | 1 | 0 | 4 | -1788494035
|  |  | 1.NP | [18 empty] | VV | 2 | 1 | -1 | 0 | ROZPOCET
|  |  | 7,3+2,5+1,5+8,9+2,1+1+2,6+23+9,9+4,7+34,5+5+2,6+24,9+4+3,1+3,5+4+1,8+18,2 |  |  |  | 165.1 | [14 empty] | VV | 2 | 2 | -1 | 0 | ROZPOCET
|  |  | 2.NP | [18 empty] | VV | 2 | 1 | -1 | 0 | ROZPOCET
|  |  | 67,6+4,1+4,3+2,1+7,5+6,3 |  |  |  | 91.9 | [14 empty] | VV | 2 | 2 | -1 | 0 | ROZPOCET
|  |  | Součet |  |  |  | 257 | [14 empty] | VV | 2 | 4 | -1 | 1 | ROZPOCET
| 9 - Ostatní konstrukce a práce | [8 empty] | 0 | [5 empty] | 0 |  | 0 |  | 0 | 1 | D | 1 |  |  |  | ROZPOCET | [6 empty] | 0
69 | K | 941111131 | Montáž lešení řadového trubkového lehkého s podlahami zatížení do 200 kg/m2 š do 1,5 m v do 10 m |  |  | m2 | 438.249 | 0 |  | 0 |  |  |  | základní |  | 0 | 0 | 0 | 0 | 0 | 4 | K | 2 |  |  |  | ROZPOCET | 0 | 0 | 0 | 0 | 0 | 1 | 0 | 4 | -199207482
|  |  | Pohled jihozápadní | [18 empty] | VV | 2 | 1 | -1 | 0 | ROZPOCET
|  |  | (7,2+7,95)*0,5*12,55 |  |  |  | 95.0662 | [14 empty] | VV | 2 | 2 | -1 | 0 | ROZPOCET
|  |  | 7,2*1,25 |  |  |  | 9 | [14 empty] | VV | 2 | 2 | -1 | 0 | ROZPOCET
|  |  | Mezisoučet |  |  |  | 104.0662 | [14 empty] | VV | 2 | 3 | -1 | 0 | ROZPOCET
|  |  | Pohled severozápadní | [18 empty] | VV | 2 | 1 | -1 | 0 | ROZPOCET
|  |  | 7,2*9,5 |  |  |  | 68.4 | [14 empty] | VV | 2 | 2 | -1 | 0 | ROZPOCET
|  |  | (6+3)*0,5*11,8 |  |  |  | 53.1 | [14 empty] | VV | 2 | 2 | -1 | 0 | ROZPOCET
|  |  | Mezisoučet |  |  |  | 121.5 | [14 empty] | VV | 2 | 3 | -1 | 0 | ROZPOCET
|  |  | Pohled severovýchodní | [18 empty] | VV | 2 | 1 | -1 | 0 | ROZPOCET
|  |  | (7,65+7,5)*0,5*4,26 |  |  |  | 32.2695 | [14 empty] | VV | 2 | 2 | -1 | 0 | ROZPOCET
|  |  | ((7,5+6,9)*0,5-5,8)*8,1 |  |  |  | 11.34 | [14 empty] | VV | 2 | 2 | -1 | 0 | ROZPOCET
|  |  | 3*8,1 |  |  |  | 24.3 | [14 empty] | VV | 2 | 2 | -1 | 0 | ROZPOCET
|  |  | (7,2+6,9)*0,5*2,4 |  |  |  | 16.92 | [14 empty] | VV | 2 | 2 | -1 | 0 | ROZPOCET
|  |  | Mezisoučet |  |  |  | 84.8295 | [14 empty] | VV | 2 | 3 | -1 | 0 | ROZPOCET
|  |  | Pohled jihovýchodní | [18 empty] | VV | 2 | 1 | -1 | 0 | ROZPOCET
|  |  | 7,95*5,34 |  |  |  | 42.453 | [14 empty] | VV | 2 | 2 | -1 | 0 | ROZPOCET
|  |  | 7,6*4,25 |  |  |  | 32.3 | [14 empty] | VV | 2 | 2 | -1 | 0 | ROZPOCET
|  |  | (6+3)*0,5*11,8 |  |  |  | 53.1 | [14 empty] | VV | 2 | 2 | -1 | 0 | ROZPOCET
|  |  | Mezisoučet |  |  |  | 127.853 | [14 empty] | VV | 2 | 3 | -1 | 0 | ROZPOCET
|  |  | Součet |  |  |  | 438.2487 | [14 empty] | VV | 2 | 4 | -1 | 1 | ROZPOCET
70 | K | 941111231 | Příplatek k lešení řadovému trubkovému lehkému s podlahami š 1,5 m v 10 m za první a ZKD den použití |  |  | m2 | 876.498 | 0 |  | 0 |  |  |  | základní |  | 0 | 0 | 0 | 0 | 0 | 4 | K | 2 |  |  |  | ROZPOCET | 0 | 0 | 0 | 0 | 0 | 1 | 0 | 4 | -74664784
71 | K | 941111831 | Demontáž lešení řadového trubkového lehkého s podlahami zatížení do 200 kg/m2 š do 1,5 m v do 10 m |  |  | m2 | 438.249 | 0 |  | 0 |  |  |  | základní |  | 0 | 0 | 0 | 0 | 0 | 4 | K | 2 |  |  |  | ROZPOCET | 0 | 0 | 0 | 0 | 0 | 1 | 0 | 4 | 444208582
72 | K | 944511111 | Montáž ochranné sítě z textilie z umělých vláken |  |  | m2 | 438.249 | 0 |  | 0 |  |  |  | základní |  | 0 | 0 | 0 | 0 | 0 | 4 | K | 2 |  |  |  | ROZPOCET | 0 | 0 | 0 | 0 | 0 | 1 | 0 | 4 | 875475319
73 | K | 944511211 | Příplatek k ochranné síti za první a ZKD den použití |  |  | m2 | 876.498 | 0 |  | 0 |  |  |  | základní |  | 0 | 0 | 0 | 0 | 0 | 4 | K | 2 |  |  |  | ROZPOCET | 0 | 0 | 0 | 0 | 0 | 1 | 0 | 4 | -1109607894
74 | K | 944511811 | Demontáž ochranné sítě z textilie z umělých vláken |  |  | m2 | 438.249 | 0 |  | 0 |  |  |  | základní |  | 0 | 0 | 0 | 0 | 0 | 4 | K | 2 |  |  |  | ROZPOCET | 0 | 0 | 0 | 0 | 0 | 1 | 0 | 4 | -1023815554
75 | K | 952901111 | Vyčištění budov bytové a občanské výstavby při výšce podlaží do 4 m |  |  | m2 | 272.8 | 0 |  | 0 |  |  |  | základní |  | 0 | 0 | 0 | 0 | 0 | 4 | K | 2 |  |  |  | ROZPOCET | 0 | 0 | 0 | 0 | 0 | 1 | 0 | 4 | 1827527845
|  |  | 1.NP | [18 empty] | VV | 2 | 1 | -1 | 0 | ROZPOCET
|  |  | 7,3+2,5+1,5+8,9+2,1+1+2,6+23+9,9+4,7+34,5+5+2,6+24,9+4+3,1+3,5+4+1,8+18,2+9,5+6,3 |  |  |  | 180.9 | [14 empty] | VV | 2 | 2 | -1 | 0 | ROZPOCET
|  |  | 2.NP | [18 empty] | VV | 2 | 1 | -1 | 0 | ROZPOCET
|  |  | 67,6+4,1+4,3+2,1+7,5+6,3 |  |  |  | 91.9 | [14 empty] | VV | 2 | 2 | -1 | 0 | ROZPOCET
|  |  | Součet |  |  |  | 272.8 | [14 empty] | VV | 2 | 4 | -1 | 1 | ROZPOCET
| 99 - Přesun hmot | [8 empty] | 0 | [5 empty] | 0 |  | 0 |  | 0 | 1 | D | 1 |  |  |  | ROZPOCET | [6 empty] | 0
76 | K | 998011001 | Přesun hmot pro budovy zděné výšky do 6 m |  |  | t | 428.449 | 0 |  | 0 |  |  |  | základní |  | 0 | 0 | 0 | 0 | 0 | 4 | K | 2 |  |  |  | ROZPOCET | 0 | 0 | 0 | 0 | 0 | 1 | 0 | 4 | -1032714491
| PSV - Práce a dodávky PSV | [8 empty] | 0 | [5 empty] | 0 |  | 30.8967 |  | 0 | 2 | D | 0 |  |  |  | ROZPOCET | [6 empty] | 0
| 711 - Izolace proti vodě, vlhkosti a plynům | [8 empty] | 0 | [5 empty] | 0 |  | 0 |  | 0 | 2 | D | 1 |  |  |  | ROZPOCET | [6 empty] | 0
77 | K | 711111001 | Provedení izolace proti zemní vlhkosti vodorovné za studena nátěrem penetračním |  |  | m2 | 238.5 | 0 |  | 0 |  |  |  | základní |  | 0 | 0 | 0 | 0 | 0 | 16 | K | 2 |  |  |  | ROZPOCET | 0 | 0 | 0 | 0 | 0 | 1 | 0 | 16 | -120544929
|  |  | 238,5 |  |  |  | 238.5 | [14 empty] | VV | 2 | 2 | -1 | 1 | ROZPOCET
78 | M | 111631500 | lak asfaltový ALP/9 bal 9 kg |  |  | t | 0.095 | 0 |  | 0 |  |  |  | základní |  | 0 | 0 | 0 | 0 | 0 | 32 | M | 2 |  |  |  | ROZPOCET | 0 | 0 | 0 | 0 | 0 | 1 | 0 | 16 | -1955013014
|  |  | Spotřeba 0,3-0,4kg/m2 dle povrchu, ředidlo technický benzín | [18 empty] | P | 2
|  |  | 0,4*238,5/1000 |  |  |  | 0.0954 | [14 empty] | VV | 2 | 2 | -1 | 1 | ROZPOCET
79 | K | 711141559 | Provedení izolace proti zemní vlhkosti pásy přitavením vodorovné NAIP |  |  | m2 | 238.5 | 0 |  | 0 |  |  |  | základní |  | 0 | 0 | 0 | 0 | 0 | 16 | K | 2 |  |  |  | ROZPOCET | 0 | 0 | 0 | 0 | 0 | 1 | 0 | 16 | 5316821
80 | M | 628321340 | pás těžký asfaltovaný |  |  | m2 | 274.275 | 0 |  | 0 |  |  |  | základní |  | 0 | 0 | 0 | 0 | 0 | 32 | M | 2 |  |  |  | ROZPOCET | 0 | 0 | 0 | 0 | 0 | 1 | 0 | 16 | -1221194012
81 | K | 998711201 | Přesun hmot pro izolace proti vodě, vlhkosti a plynům v objektech v do 6 m |  |  | % | 0 | 0 |  | 0 |  |  |  | základní |  | 0 | 0 | 0 | 0 | 0 | 16 | K | 2 |  |  |  | ROZPOCET | 0 | 0 | 0 | 0 | 0 | 1 | 0 | 16 | 2061191527
| 712 - Živičné krytiny | [8 empty] | 0 | [5 empty] | 0 |  | 0.00091395 |  | 0 | 2 | D | 1 |  |  |  | ROZPOCET | [6 empty] | 0
82 | K | 712361705 | Provedení povlakové krytiny střech do 10° fólií lepenou se svařovanými spoji |  |  | m2 | 218.755 | 0 |  | 0 |  |  |  | základní |  | 0 | 0 | 0 | 0 | 0 | 16 | K | 2 |  |  |  | ROZPOCET | 0 | 0 | 0 | 0 | 0 | 1 | 0 | 16 | -934429674
|  |  | Střecha A | [18 empty] | VV | 2 | 1 | -1 | 0 | ROZPOCET
|  |  | 9,5*10,5+(3,3+4,26)*0,5*5,34 |  |  |  | 119.9352 | [14 empty] | VV | 2 | 2 | -1 | 0 | ROZPOCET
|  |  | Střecha D pultová | [18 empty] | VV | 2 | 1 | -1 | 0 | ROZPOCET
|  |  | 12,2*8,1 |  |  |  | 98.82 | [14 empty] | VV | 2 | 2 | -1 | 0 | ROZPOCET
|  |  | Součet |  |  |  | 218.7552 | [14 empty] | VV | 2 | 4 | -1 | 1 | ROZPOCET
83 | K | 712861705 | Provedení povlakové krytiny vytažením na konstrukce fólií lepenou se svařovanými spoji |  |  | m2 | 30.465 | 0 |  | 0 |  |  |  | základní |  | 0 | 3e-05 | 0.00091395 | 0 | 0 | 16 | K | 2 |  |  |  | ROZPOCET | 0 | 0 | 0 | 0 | 0 | 1 | 0 | 16 | -935897594
|  |  | Střecha A | [18 empty] | VV | 2 | 1 | -1 | 0 | ROZPOCET
|  |  | 0,3*(9,5+13,8+5,34+4,26+10,5) |  |  |  | 13.02 | [14 empty] | VV | 2 | 2 | -1 | 0 | ROZPOCET
|  |  | Mezisoučet |  |  |  | 13.02 | [14 empty] | VV | 2 | 3 | -1 | 0 | ROZPOCET
|  |  | Střecha D - pultová | [18 empty] | VV | 2 | 1 | -1 | 0 | ROZPOCET
|  |  | 0,3*(12,2*2+8,1) |  |  |  | 9.75 | [14 empty] | VV | 2 | 2 | -1 | 0 | ROZPOCET
|  |  | 0,95*8,1 |  |  |  | 7.695 | [14 empty] | VV | 2 | 2 | -1 | 0 | ROZPOCET
|  |  | Mezisoučet |  |  |  | 17.445 | [14 empty] | VV | 2 | 3 | -1 | 0 | ROZPOCET
|  |  | Součet |  |  |  | 30.465 | [14 empty] | VV | 2 | 4 | -1 | 1 | ROZPOCET
84 | M | 283220120 | fólie hydroizolační střešní HDPE tl 1,5 mm s atestem proti prorůstání |  |  | m2 | 286.603 | 0 |  | 0 |  |  |  | základní |  | 0 | 0 | 0 | 0 | 0 | 32 | M | 2 |  |  |  | ROZPOCET | 0 | 0 | 0 | 0 | 0 | 1 | 0 | 16 | 256997558
85 | K | 712391172 | Provedení povlakové krytiny střech do 10° ochranné textilní vrstvy |  |  | m2 | 218.755 | 0 |  | 0 |  |  |  | základní |  | 0 | 0 | 0 | 0 | 0 | 16 | K | 2 |  |  |  | ROZPOCET | 0 | 0 | 0 | 0 | 0 | 1 | 0 | 16 | 93740347
86 | M | 693110010 | geotextilie 300 g/m2 |  |  | m2 | 251.568 | 0 |  | 0 |  |  |  | základní |  | 0 | 0 | 0 | 0 | 0 | 32 | M | 2 |  |  |  | ROZPOCET | 0 | 0 | 0 | 0 | 0 | 1 | 0 | 16 | -484035462
87 | K | 712-01 | D + M - Extenzivní substrát s protiskluzovým systémem |  |  | m3 | 43.751 | 0 |  | 0 |  |  |  | základní |  | 0 | 0 | 0 | 0 | 0 | 16 | K | 2 |  |  |  | ROZPOCET | 0 | 0 | 0 | 0 | 0 | 1 | 0 | 16 | 2003697023
|  |  | 0,2*218,755 |  |  |  | 43.751 | [14 empty] | VV | 2 | 2 | -1 | 1 | ROZPOCET
88 | K | 712-02 | D + M - Filtarční textilie |  |  | m2 | 218.755 | 0 |  | 0 |  |  |  | základní |  | 0 | 0 | 0 | 0 | 0 | 16 | K | 2 |  |  |  | ROZPOCET | 0 | 0 | 0 | 0 | 0 | 1 | 0 | 16 | 917369596
89 | K | 712-03 | D + M - Meandrový panel tl. 60mm |  |  | m2 | 218.755 | 0 |  | 0 |  |  |  | základní |  | 0 | 0 | 0 | 0 | 0 | 16 | K | 2 |  |  |  | ROZPOCET | 0 | 0 | 0 | 0 | 0 | 1 | 0 | 16 | -1036754641
90 | K | 712-04 | D + M - Vodoakumulační textilie |  |  | m2 | 218.755 | 0 |  | 0 |  |  |  | základní |  | 0 | 0 | 0 | 0 | 0 | 16 | K | 2 |  |  |  | ROZPOCET | 0 | 0 | 0 | 0 | 0 | 1 | 0 | 16 | 1412680251
91 | K | 998712201 | Přesun hmot procentní pro krytiny povlakové v objektech v do 6 m |  |  | % | 0 | 0 |  | 0 |  |  |  | základní |  | 0 | 0 | 0 | 0 | 0 | 16 | K | 2 |  |  |  | ROZPOCET | 0 | 0 | 0 | 0 | 0 | 1 | 0 | 16 | 317212831
| 713 - Izolace tepelné | [8 empty] | 0 | [5 empty] | 0 |  | 10.9338 |  | 0 | 2 | D | 1 |  |  |  | ROZPOCET | [6 empty] | 0
92 | K | 713121111 | Montáž izolace tepelné podlah volně kladenými rohožemi, pásy, dílci, deskami 1 vrstva |  |  | m2 | 180.9 | 0 |  | 0 |  |  |  | základní |  | 0 | 0 | 0 | 0 | 0 | 16 | K | 2 |  |  |  | ROZPOCET | 0 | 0 | 0 | 0 | 0 | 1 | 0 | 16 | 1189601218
|  |  | 1.NP | [18 empty] | VV | 2 | 1 | -1 | 0 | ROZPOCET
|  |  | 7,3+2,5+1,5+8,9+2,1+1+2,6+23+9,9+4,7+34,5+5+2,6+24,9+4+3,1+3,5+4+1,8+18,2+9,5+6,3 |  |  |  | 180.9 | [14 empty] | VV | 2 | 2 | -1 | 0 | ROZPOCET
|  |  | Součet |  |  |  | 180.9 | [14 empty] | VV | 2 | 4 | -1 | 1 | ROZPOCET
93 | M | 283764360 | deska z extrudovaného polystyrénu XPS 50 SF 200 mm |  |  | m2 | 184.518 | 0 |  | 0 |  |  |  | základní |  | 0 | 0.006 | 1.1071 | 0 | 0 | 32 | M | 2 |  |  |  | ROZPOCET | 0 | 0 | 0 | 0 | 0 | 1 | 0 | 16 | -2002339862
94 | K | 713121131 | Montáž izolace kročejové tl do 5 mm |  |  | m2 | 91.9 | 0 |  | 0 |  |  |  | základní |  | 0 | 0 | 0 | 0 | 0 | 16 | K | 2 |  |  |  | ROZPOCET | 0 | 0 | 0 | 0 | 0 | 1 | 0 | 16 | 742953937
|  |  | 2.NP | [18 empty] | VV | 2 | 1 | -1 | 0 | ROZPOCET
|  |  | 67,6+4,1+4,3+2,1+7,5+6,3 |  |  |  | 91.9 | [14 empty] | VV | 2 | 2 | -1 | 1 | ROZPOCET
95 | M | 283766300 | deska polystyrénová pro snížení kročejového hluku 1000x500x1,5-2mm |  |  | m2 | 96.495 | 0 |  | 0 |  |  |  | základní |  | 0 | 0 | 0 | 0 | 0 | 32 | M | 2 |  |  |  | ROZPOCET | 0 | 0 | 0 | 0 | 0 | 1 | 0 | 16 | -1945815540
|  |  | plovoucí podlahy s požadavkem na útlum kročejového hluku | [18 empty] | P | 2
96 | K | 713131111 | Montáž izolace tepelné stěn a základů přibitím rohoží, pásů, dílců, desek |  |  | m2 | 376.556 | 0 |  | 0 |  |  |  | základní |  | 0 | 5e-05 | 0.018828 | 0 | 0 | 4 | K | 2 |  |  |  | ROZPOCET | 0 | 0 | 0 | 0 | 0 | 1 | 0 | 4 | -898528354
|  |  | Pohled jihozápadní | [18 empty] | VV | 2 | 1 | -1 | 0 | ROZPOCET
|  |  | (7,2+7,95)*0,5*12,55 |  |  |  | 95.0662 | [14 empty] | VV | 2 | 2 | -1 | 0 | ROZPOCET
|  |  | 7,2*1,25 |  |  |  | 9 | [14 empty] | VV | 2 | 2 | -1 | 0 | ROZPOCET
|  |  | -0,95*1*2 |  |  |  | -1.9 | [14 empty] | VV | 2 | 2 | -1 | 0 | ROZPOCET
|  |  | -0,95*1,9*(1+5) |  |  |  | -10.83 | [14 empty] | VV | 2 | 2 | -1 | 0 | ROZPOCET
|  |  | -1,0*4 |  |  |  | -4 | [14 empty] | VV | 2 | 2 | -1 | 0 | ROZPOCET
|  |  | -0,75*1,9 |  |  |  | -1.425 | [14 empty] | VV | 2 | 2 | -1 | 0 | ROZPOCET
|  |  | Mezisoučet |  |  |  | 85.9112 | [14 empty] | VV | 2 | 3 | -1 | 0 | ROZPOCET
|  |  | Pohled severozápadní | [18 empty] | VV | 2 | 1 | -1 | 0 | ROZPOCET
|  |  | 7,2*9,5 |  |  |  | 68.4 | [14 empty] | VV | 2 | 2 | -1 | 0 | ROZPOCET
|  |  | (6+3)*0,5*11,8 |  |  |  | 53.1 | [14 empty] | VV | 2 | 2 | -1 | 0 | ROZPOCET
|  |  | -2,5*2,7 |  |  |  | -6.75 | [14 empty] | VV | 2 | 2 | -1 | 0 | ROZPOCET
|  |  | -0,9*2,1 |  |  |  | -1.89 | [14 empty] | VV | 2 | 2 | -1 | 0 | ROZPOCET
|  |  | -1,45*0,75 |  |  |  | -1.0875 | [14 empty] | VV | 2 | 2 | -1 | 0 | ROZPOCET
|  |  | -2,05*0,75 |  |  |  | -1.5375 | [14 empty] | VV | 2 | 2 | -1 | 0 | ROZPOCET
|  |  | -1,5*1,9 |  |  |  | -2.85 | [14 empty] | VV | 2 | 2 | -1 | 0 | ROZPOCET
|  |  | -0,8*2 |  |  |  | -1.6 | [14 empty] | VV | 2 | 2 | -1 | 0 | ROZPOCET
|  |  | Mezisoučet |  |  |  | 105.785 | [14 empty] | VV | 2 | 3 | -1 | 0 | ROZPOCET
|  |  | Pohled severovýchodní | [18 empty] | VV | 2 | 1 | -1 | 0 | ROZPOCET
|  |  | (7,65+7,5)*0,5*4,26 |  |  |  | 32.2695 | [14 empty] | VV | 2 | 2 | -1 | 0 | ROZPOCET
|  |  | ((7,5+6,9)*0,5-5,8)*8,1 |  |  |  | 11.34 | [14 empty] | VV | 2 | 2 | -1 | 0 | ROZPOCET
|  |  | 3*8,1 |  |  |  | 24.3 | [14 empty] | VV | 2 | 2 | -1 | 0 | ROZPOCET
|  |  | (7,2+6,9)*0,5*2,4 |  |  |  | 16.92 | [14 empty] | VV | 2 | 2 | -1 | 0 | ROZPOCET
|  |  | -0,8*1,9 |  |  |  | -1.52 | [14 empty] | VV | 2 | 2 | -1 | 0 | ROZPOCET
|  |  | -0,75*0,75 |  |  |  | -0.5625 | [14 empty] | VV | 2 | 2 | -1 | 0 | ROZPOCET
|  |  | -0,9*2,1 |  |  |  | -1.89 | [14 empty] | VV | 2 | 2 | -1 | 0 | ROZPOCET
|  |  | -1,5*1,9 |  |  |  | -2.85 | [14 empty] | VV | 2 | 2 | -1 | 0 | ROZPOCET
|  |  | Mezisoučet |  |  |  | 78.007 | [14 empty] | VV | 2 | 3 | -1 | 0 | ROZPOCET
|  |  | Pohled jihovýchodní | [18 empty] | VV | 2 | 1 | -1 | 0 | ROZPOCET
|  |  | 7,95*5,34 |  |  |  | 42.453 | [14 empty] | VV | 2 | 2 | -1 | 0 | ROZPOCET
|  |  | 7,6*4,25 |  |  |  | 32.3 | [14 empty] | VV | 2 | 2 | -1 | 0 | ROZPOCET
|  |  | (6+3)*0,5*11,8 |  |  |  | 53.1 | [14 empty] | VV | 2 | 2 | -1 | 0 | ROZPOCET
|  |  | -1,19*4 |  |  |  | -4.76 | [14 empty] | VV | 2 | 2 | -1 | 0 | ROZPOCET
|  |  | -0,95*1,6 |  |  |  | -1.52 | [14 empty] | VV | 2 | 2 | -1 | 0 | ROZPOCET
|  |  | -0,9*2 |  |  |  | -1.8 | [14 empty] | VV | 2 | 2 | -1 | 0 | ROZPOCET
|  |  | -0,95*2,2*3 |  |  |  | -6.27 | [14 empty] | VV | 2 | 2 | -1 | 0 | ROZPOCET
|  |  | -0,95*1*2 |  |  |  | -1.9 | [14 empty] | VV | 2 | 2 | -1 | 0 | ROZPOCET
|  |  | -2,5*1,9 |  |  |  | -4.75 | [14 empty] | VV | 2 | 2 | -1 | 0 | ROZPOCET
|  |  | Mezisoučet |  |  |  | 106.853 | [14 empty] | VV | 2 | 3 | -1 | 0 | ROZPOCET
|  |  | Součet |  |  |  | 376.5562 | [14 empty] | VV | 2 | 4 | -1 | 1 | ROZPOCET
97 | M | 596602180 | fólie hydroizolační difúzní,zvýšená vodotěsnost /50 x 1,5=75m2/ |  |  | m2 | 433.039 | 0 |  | 0 |  |  |  | základní |  | 0 | 0.0015 | 0.64956 | 0 | 0 | 8 | M | 2 |  |  |  | ROZPOCET | 0 | 0 | 0 | 0 | 0 | 1 | 0 | 4 | 1288406265
98 | K | 713151111 | Montáž izolace tepelné střech šikmých kladené volně mezi krokve rohoží, pásů, desek |  |  | m2 | 197.64 | 0 |  | 0 |  |  |  | základní |  | 0 | 0 | 0 | 0 | 0 | 16 | K | 2 |  |  |  | ROZPOCET | 0 | 0 | 0 | 0 | 0 | 1 | 0 | 16 | -628777956
|  |  | Střecha šikmá | [18 empty] | VV | 2 | 1 | -1 | 0 | ROZPOCET
|  |  | 12,2*8,1*2 |  |  |  | 197.64 | [14 empty] | VV | 2 | 2 | -1 | 1 | ROZPOCET
99 | M | 631480110 | deska minerální střešní izolační ISOVER ORSIK 600x1200 mm tl. 200 mm |  |  | m2 | 201.593 | 0 |  | 0 |  |  |  | základní |  | 0 | 0.006 | 1.2096 | 0 | 0 | 32 | M | 2 |  |  |  | ROZPOCET | 0 | 0 | 0 | 0 | 0 | 1 | 0 | 16 | -1502135364
100 | K | 713141135 | Montáž izolace tepelné střech plochých lepené za studena bodově 1 vrstva rohoží, pásů, dílců, desek |  |  | m2 | 119.935 | 0 |  | 0 |  |  |  | základní |  | 0 | 0 | 0 | 0 | 0 | 16 | K | 2 |  |  |  | ROZPOCET | 0 | 0 | 0 | 0 | 0 | 1 | 0 | 16 | 1212768359
|  |  | Střecha A | [18 empty] | VV | 2 | 1 | -1 | 0 | ROZPOCET
|  |  | 9,5*10,5+(3,3+4,26)*0,5*5,34 |  |  |  | 119.9352 | [14 empty] | VV | 2 | 2 | -1 | 0 | ROZPOCET
|  |  | Součet |  |  |  | 119.9352 | [14 empty] | VV | 2 | 4 | -1 | 1 | ROZPOCET
101 | M | 631515020 | deska minerální izolační střešní ISOVER S tl.100 mm |  |  | m2 | 395.786 | 0 |  | 0 |  |  |  | základní |  | 0 | 0.02 | 7.9157 | 0 | 0 | 32 | M | 2 |  |  |  | ROZPOCET | 0 | 0 | 0 | 0 | 0 | 1 | 0 | 16 | 762682084
102 | K | 713141151 | Montáž parozábrany střech plochých kladené volně 1 vrstva pásů |  |  | m2 | 317.575 | 0 |  | 0 |  |  |  | základní |  | 0 | 0 | 0 | 0 | 0 | 16 | K | 2 |  |  |  | ROZPOCET | 0 | 0 | 0 | 0 | 0 | 1 | 0 | 16 | 258345152
|  |  | 197,64+119,935 |  |  |  | 317.575 | [14 empty] | VV | 2 | 2 | -1 | 1 | ROZPOCET
103 | M | 631508170 | parozábrana foliová |  |  | m2 | 365.211 | 0 |  | 0 |  |  |  | základní |  | 0 | 0 | 0 | 0 | 0 | 32 | M | 2 |  |  |  | ROZPOCET | 0 | 0 | 0 | 0 | 0 | 1 | 0 | 16 | 476179129
104 | K | 713191132 | Montáž izolace tepelné podlah, stropů vrchem nebo střech překrytí separační fólií z PE |  |  | m2 | 272.8 | 0 |  | 0 |  |  |  | základní |  | 0 | 0 | 0 | 0 | 0 | 16 | K | 2 |  |  |  | ROZPOCET | 0 | 0 | 0 | 0 | 0 | 1 | 0 | 16 | 642726115
|  |  | 1.NP | [18 empty] | VV | 2 | 1 | -1 | 0 | ROZPOCET
|  |  | 7,3+2,5+1,5+8,9+2,1+1+2,6+23+9,9+4,7+34,5+5+2,6+24,9+4+3,1+3,5+4+1,8+18,2+9,5+6,3 |  |  |  | 180.9 | [14 empty] | VV | 2 | 2 | -1 | 0 | ROZPOCET
|  |  | 2.NP | [18 empty] | VV | 2 | 1 | -1 | 0 | ROZPOCET
|  |  | 67,6+4,1+4,3+2,1+7,5+6,3 |  |  |  | 91.9 | [14 empty] | VV | 2 | 2 | -1 | 0 | ROZPOCET
|  |  | Součet |  |  |  | 272.8 | [14 empty] | VV | 2 | 4 | -1 | 1 | ROZPOCET
105 | M | 283231500 | fólie separační PE bal. 100 m2 |  |  | m2 | 300.08 | 0 |  | 0 |  |  |  | základní |  | 0 | 0.00011 | 0.033009 | 0 | 0 | 32 | M | 2 |  |  |  | ROZPOCET | 0 | 0 | 0 | 0 | 0 | 1 | 0 | 16 | 894095151
|  |  | oddělení betonových nebo samonivelačních vyrovnávacích vrstev | [18 empty] | P | 2
106 | K | 998713201 | Přesun hmot pro izolace tepelné v objektech v do 6 m |  |  | % | 0 | 0 |  | 0 |  |  |  | základní |  | 0 | 0 | 0 | 0 | 0 | 16 | K | 2 |  |  |  | ROZPOCET | 0 | 0 | 0 | 0 | 0 | 1 | 0 | 16 | 725262862
| 721 - Zdravotechnika | [8 empty] | 0 | [5 empty] | 0 |  | 0 |  | 0 | 2 | D | 1 |  |  |  | ROZPOCET | [6 empty] | 0
107 | K | 721233213 | Střešní vtok polypropylen PP pro pochůzné střechy svislý odtok DN 125 |  |  | kus | 1 | 0 |  | 0 |  |  |  | základní |  | 0 | 0 | 0 | 0 | 0 | 16 | K | 2 |  |  |  | ROZPOCET | 0 | 0 | 0 | 0 | 0 | 1 | 0 | 16 | 792875671
108 | K | 998721202 | Přesun hmot procentní pro vnitřní kanalizace v objektech v do 12 m |  |  | % | 0 | 0 |  | 0 |  |  |  | základní |  | 0 | 0 | 0 | 0 | 0 | 16 | K | 2 |  |  |  | ROZPOCET | 0 | 0 | 0 | 0 | 0 | 1 | 0 | 16 | -1571849309
| 762 - Konstrukce tesařské | [8 empty] | 0 | [5 empty] | 0 |  | 3.4222 |  | 0 | 2 | D | 1 |  |  |  | ROZPOCET | [6 empty] | 0
109 | K | 762341027 | Bednění střech rovných z desek OSB tl 25 mm na pero a drážku šroubovaných na krokve |  |  | m2 | 197.64 | 0 |  | 0 |  |  |  | základní |  | 0 | 0.0161 | 3.182 | 0 | 0 | 16 | K | 2 |  |  |  | ROZPOCET | 0 | 0 | 0 | 0 | 0 | 1 | 0 | 16 | -621863316
|  |  | 2x OSB deska tl 25mm prošroubovaná křížem | [18 empty] | P | 2
|  |  | Střecha šikmá | [18 empty] | VV | 2 | 1 | -1 | 0 | ROZPOCET
|  |  | 12,2*8,1*2 |  |  |  | 197.64 | [14 empty] | VV | 2 | 2 | -1 | 1 | ROZPOCET
110 | K | 762395000 | Spojovací prostředky pro montáž krovu, bednění, laťování, světlíky, klíny |  |  | m3 | 9.882 | 0 |  | 0 |  |  |  | základní |  | 0 | 0.02431 | 0.24023 | 0 | 0 | 16 | K | 2 |  |  |  | ROZPOCET | 0 | 0 | 0 | 0 | 0 | 1 | 0 | 16 | 1235322065
|  |  | 197,64*0,05 |  |  |  | 9.882 | [14 empty] | VV | 2 | 2 | -1 | 1 | ROZPOCET
111 | K | 998762201 | Přesun hmot procentní pro kce tesařské v objektech v do 6 m |  |  | % | 0 | 0 |  | 0 |  |  |  | základní |  | 0 | 0 | 0 | 0 | 0 | 16 | K | 2 |  |  |  | ROZPOCET | 0 | 0 | 0 | 0 | 0 | 1 | 0 | 16 | 1561325907
| 763 - Konstrukce suché výstavby | [8 empty] | 0 | [5 empty] | 0 |  | 2.1903 |  | 0 | 2 | D | 1 |  |  |  | ROZPOCET | [6 empty] | 0
112 | K | 763131532 | SDK podhled deska 1xDF 15 bez TI jednovrstvá spodní kce profil CD+UD |  |  | m2 | 104.7 | 0 |  | 0 |  |  |  | základní |  | 0 | 0.01732 | 1.8134 | 0 | 0 | 16 | K | 2 |  |  |  | ROZPOCET | 0 | 0 | 0 | 0 | 0 | 1 | 0 | 16 | 1873051935
|  |  | 1.NP | [18 empty] | VV | 2 | 1 | -1 | 0 | ROZPOCET
|  |  | 7,3+34,5+5+2,6+24,9+4+3,1+3,5+4+9,5+6,3 |  |  |  | 104.7 | [14 empty] | VV | 2 | 2 | -1 | 0 | ROZPOCET
|  |  | Součet |  |  |  | 104.7 | [14 empty] | VV | 2 | 4 | -1 | 1 | ROZPOCET
113 | K | 713111121 | Montáž izolace tepelné spodem stropů s uchycením drátem rohoží, pásů, dílců, desek |  |  | m2 | 97.4 | 0 |  | 0 |  |  |  | základní |  | 0 | 0.0003 | 0.02922 | 0 | 0 | 16 | K | 2 |  |  |  | ROZPOCET | 0 | 0 | 0 | 0 | 0 | 1 | 0 | 16 | 57073195
114 | M | 631481040 | deska minerální střešní izolační ISOVER ORSIK 600x1200 mm tl. 100 mm |  |  | m2 | 99.348 | 0 |  | 0 |  |  |  | základní |  | 0 | 0.0035 | 0.34772 | 0 | 0 | 32 | M | 2 |  |  |  | ROZPOCET | 0 | 0 | 0 | 0 | 0 | 1 | 0 | 16 | 1482837117
115 | K | 763732211 | Montáž střešní konstrukce v do 10 m z plnostěnných vazníků konstrukční délky do 10 m |  |  | m | 162.5 | 0 |  | 0 |  |  |  | základní |  | 0 | 0 | 0 | 0 | 0 | 16 | K | 2 |  |  |  | ROZPOCET | 0 | 0 | 0 | 0 | 0 | 1 | 0 | 16 | 1557528165
|  |  | Nosník KVH 100/220 a 625mm cca 13 ks | [18 empty] | VV | 2 | 1 | -1 | 0 | ROZPOCET
|  |  | 13*12,5 |  |  |  | 162.5 | [14 empty] | VV | 2 | 2 | -1 | 1 | ROZPOCET
116 | M | 611-01 | KVH hranol 100/220mm |  |  | m | 170.625 | 0 |  | 0 |  |  |  | základní |  | 0 | 0 | 0 | 0 | 0 | 32 | M | 2 |  |  |  | ROZPOCET | 0 | 0 | 0 | 0 | 0 | 1 | 0 | 16 | 1032589348
117 | K | 998763200 | Přesun hmot procentní pro dřevostavby v objektech v do 6 m |  |  | % | 0 | 0 |  | 0 |  |  |  | základní |  | 0 | 0 | 0 | 0 | 0 | 16 | K | 2 |  |  |  | ROZPOCET | 0 | 0 | 0 | 0 | 0 | 1 | 0 | 16 | 221173105
| 764 - Konstrukce klempířské | [8 empty] | 0 | [5 empty] | 0 |  | 0.019521 |  | 0 | 2 | D | 1 |  |  |  | ROZPOCET | [6 empty] | 0
118 | K | 764244306 | Oplechování horních ploch a nadezdívek bez rohů z TiZn lesklého plechu kotvené rš 750mm |  |  | m | 84 | 0 |  | 0 |  |  |  | základní |  | 0 | 0 | 0 | 0 | 0 | 16 | K | 2 |  |  |  | ROZPOCET | 0 | 0 | 0 | 0 | 0 | 1 | 0 | 16 | 1542861584
|  |  | Střecha A | [18 empty] | VV | 2 | 1 | -1 | 0 | ROZPOCET
|  |  | (9,5+13,8+5,34+4,26+10,5) |  |  |  | 43.4 | [14 empty] | VV | 2 | 2 | -1 | 0 | ROZPOCET
|  |  | Mezisoučet |  |  |  | 43.4 | [14 empty] | VV | 2 | 3 | -1 | 0 | ROZPOCET
|  |  | Střecha D - pultová | [18 empty] | VV | 2 | 1 | -1 | 0 | ROZPOCET
|  |  | (12,2*2+8,1*2) |  |  |  | 40.6 | [14 empty] | VV | 2 | 2 | -1 | 0 | ROZPOCET
|  |  | Mezisoučet |  |  |  | 40.6 | [14 empty] | VV | 2 | 3 | -1 | 0 | ROZPOCET
|  |  | Součet |  |  |  | 84 | [14 empty] | VV | 2 | 4 | -1 | 1 | ROZPOCET
119 | K | 764246343 | Oplechování parapetů rovných celoplošně lepené z TiZn lesklého plechu rš 250 mm |  |  | m | 26.82 | 0 |  | 0 |  |  |  | základní |  | 0 | 0 | 0 | 0 | 0 | 16 | K | 2 |  |  |  | ROZPOCET | 0 | 0 | 0 | 0 | 0 | 1 | 0 | 16 | -864095985
|  |  | 0,95*14+1,07+1,19+0,95+2,05+1,45+0,8+0,75+1,07+1,19+1,5*2 |  |  |  | 26.82 | [14 empty] | VV | 2 | 2 | -1 | 1 | ROZPOCET
120 | K | 764252505 | Žlab TiZn podokapní půlkruhový rš 400 mm |  |  | m | 8.1 | 0 |  | 0 |  |  |  | základní |  | 0 | 0.00241 | 0.019521 | 0 | 0 | 16 | K | 2 |  |  |  | ROZPOCET | 0 | 0 | 0 | 0 | 0 | 1 | 0 | 16 | 270017198
121 | K | 998764201 | Přesun hmot pro konstrukce klempířské v objektech v do 6 m |  |  | % | 0 | 0 |  | 0 |  |  |  | základní |  | 0 | 0 | 0 | 0 | 0 | 16 | K | 2 |  |  |  | ROZPOCET | 0 | 0 | 0 | 0 | 0 | 1 | 0 | 16 | -116241917
| 766 - Konstrukce truhlářské | [8 empty] | 0 | [5 empty] | 0 |  | 12.2815 |  | 0 | 2 | D | 1 |  |  |  | ROZPOCET | [6 empty] | 0
122 | K | 766413214 | Montáž obložení stěn plochy přes 1 m2 palubkami na bázi dřeva š do 150 mm - vnější |  |  | m2 | 402.54 | 0 |  | 0 |  |  |  | základní |  | 0 | 0 | 0 | 0 | 0 | 16 | K | 2 |  |  |  | ROZPOCET | 0 | 0 | 0 | 0 | 0 | 1 | 0 | 16 | -1948177140
|  |  | Pohled jihozápadní | [18 empty] | VV | 2 | 1 | -1 | 0 | ROZPOCET
|  |  | (7,2+7,95)*0,5*12,55 |  |  |  | 95.0662 | [14 empty] | VV | 2 | 2 | -1 | 0 | ROZPOCET
|  |  | 7,2*1,25 |  |  |  | 9 | [14 empty] | VV | 2 | 2 | -1 | 0 | ROZPOCET
|  |  | -0,95*1*2 |  |  |  | -1.9 | [14 empty] | VV | 2 | 2 | -1 | 0 | ROZPOCET
|  |  | -0,95*1,9*(1+5) |  |  |  | -10.83 | [14 empty] | VV | 2 | 2 | -1 | 0 | ROZPOCET
|  |  | -1,0*4 |  |  |  | -4 | [14 empty] | VV | 2 | 2 | -1 | 0 | ROZPOCET
|  |  | -0,75*1,9 |  |  |  | -1.425 | [14 empty] | VV | 2 | 2 | -1 | 0 | ROZPOCET
|  |  | Mezisoučet |  |  |  | 85.9112 | [14 empty] | VV | 2 | 3 | -1 | 0 | ROZPOCET
|  |  | Pohled severozápadní | [18 empty] | VV | 2 | 1 | -1 | 0 | ROZPOCET
|  |  | 7,2*9,5 |  |  |  | 68.4 | [14 empty] | VV | 2 | 2 | -1 | 0 | ROZPOCET
|  |  | (6+3)*0,5*11,8 |  |  |  | 53.1 | [14 empty] | VV | 2 | 2 | -1 | 0 | ROZPOCET
|  |  | -2,5*2,7 |  |  |  | -6.75 | [14 empty] | VV | 2 | 2 | -1 | 0 | ROZPOCET
|  |  | -0,9*2,1 |  |  |  | -1.89 | [14 empty] | VV | 2 | 2 | -1 | 0 | ROZPOCET
|  |  | -1,45*0,75 |  |  |  | -1.0875 | [14 empty] | VV | 2 | 2 | -1 | 0 | ROZPOCET
|  |  | -2,05*0,75 |  |  |  | -1.5375 | [14 empty] | VV | 2 | 2 | -1 | 0 | ROZPOCET
|  |  | -1,5*1,9 |  |  |  | -2.85 | [14 empty] | VV | 2 | 2 | -1 | 0 | ROZPOCET
|  |  | -0,8*2 |  |  |  | -1.6 | [14 empty] | VV | 2 | 2 | -1 | 0 | ROZPOCET
|  |  | Mezisoučet |  |  |  | 105.785 | [14 empty] | VV | 2 | 3 | -1 | 0 | ROZPOCET
|  |  | Pohled severovýchodní | [18 empty] | VV | 2 | 1 | -1 | 0 | ROZPOCET
|  |  | (7,65+7,5)*0,5*4,26 |  |  |  | 32.2695 | [14 empty] | VV | 2 | 2 | -1 | 0 | ROZPOCET
|  |  | ((7,5+6,9)*0,5-5,8)*8,1 |  |  |  | 11.34 | [14 empty] | VV | 2 | 2 | -1 | 0 | ROZPOCET
|  |  | 3*8,1 |  |  |  | 24.3 | [14 empty] | VV | 2 | 2 | -1 | 0 | ROZPOCET
|  |  | (7,2+6,9)*0,5*2,4 |  |  |  | 16.92 | [14 empty] | VV | 2 | 2 | -1 | 0 | ROZPOCET
|  |  | -0,8*1,9 |  |  |  | -1.52 | [14 empty] | VV | 2 | 2 | -1 | 0 | ROZPOCET
|  |  | -0,75*0,75 |  |  |  | -0.5625 | [14 empty] | VV | 2 | 2 | -1 | 0 | ROZPOCET
|  |  | -0,9*2,1 |  |  |  | -1.89 | [14 empty] | VV | 2 | 2 | -1 | 0 | ROZPOCET
|  |  | -1,5*1,9 |  |  |  | -2.85 | [14 empty] | VV | 2 | 2 | -1 | 0 | ROZPOCET
|  |  | Mezisoučet |  |  |  | 78.007 | [14 empty] | VV | 2 | 3 | -1 | 0 | ROZPOCET
|  |  | Pohled jihovýchodní | [18 empty] | VV | 2 | 1 | -1 | 0 | ROZPOCET
|  |  | 7,95*5,34 |  |  |  | 42.453 | [14 empty] | VV | 2 | 2 | -1 | 0 | ROZPOCET
|  |  | 7,6*4,25 |  |  |  | 32.3 | [14 empty] | VV | 2 | 2 | -1 | 0 | ROZPOCET
|  |  | (6+3)*0,5*11,8 |  |  |  | 53.1 | [14 empty] | VV | 2 | 2 | -1 | 0 | ROZPOCET
|  |  | -1,19*4 |  |  |  | -4.76 | [14 empty] | VV | 2 | 2 | -1 | 0 | ROZPOCET
|  |  | -0,95*1,6 |  |  |  | -1.52 | [14 empty] | VV | 2 | 2 | -1 | 0 | ROZPOCET
|  |  | -0,9*2 |  |  |  | -1.8 | [14 empty] | VV | 2 | 2 | -1 | 0 | ROZPOCET
|  |  | -0,95*2,2*3 |  |  |  | -6.27 | [14 empty] | VV | 2 | 2 | -1 | 0 | ROZPOCET
|  |  | -0,95*1*2 |  |  |  | -1.9 | [14 empty] | VV | 2 | 2 | -1 | 0 | ROZPOCET
|  |  | -2,5*1,9 |  |  |  | -4.75 | [14 empty] | VV | 2 | 2 | -1 | 0 | ROZPOCET
|  |  | Mezisoučet |  |  |  | 106.853 | [14 empty] | VV | 2 | 3 | -1 | 0 | ROZPOCET
|  |  | Sklad hraček a nářadí | [18 empty] | VV | 2 | 1 | -1 | 0 | ROZPOCET
|  |  | 2,4*(6,69+6,22) |  |  |  | 30.984 | [14 empty] | VV | 2 | 2 | -1 | 0 | ROZPOCET
|  |  | -0,9*2 |  |  |  | -1.8 | [14 empty] | VV | 2 | 2 | -1 | 0 | ROZPOCET
|  |  | -1,6*2 |  |  |  | -3.2 | [14 empty] | VV | 2 | 2 | -1 | 0 | ROZPOCET
|  |  | Mezisoučet |  |  |  | 25.984 | [14 empty] | VV | 2 | 3 | -1 | 0 | ROZPOCET
|  |  | Součet |  |  |  | 402.5403 | [14 empty] | VV | 2 | 4 | -1 | 1 | ROZPOCET
123 | M | 611-02 | fasádní kompozitní obklad na bázi dřeva tl. 15mm |  |  | m2 | 527.667 | 0 |  | 0 |  |  |  | základní |  | 0 | 0 | 0 | 0 | 0 | 32 | M | 2 |  |  |  | ROZPOCET | 0 | 0 | 0 | 0 | 0 | 1 | 0 | 16 | 1479525989
|  |  | Odhad ceny cca 85 000,- Kč/m3 - přepočteno z Dřevoplastové prkno Twinson Massive 140x20mm (6m) | [18 empty] | P | 2
124 | K | 766416232 | Montáž obložení stěn plochy přes 5 m2 panely dýhovanými do 1,50 m2 |  |  | m2 | 528.404 | 0 |  | 0 |  |  |  | základní |  | 0 | 0 | 0 | 0 | 0 | 16 | K | 2 |  |  |  | ROZPOCET | 0 | 0 | 0 | 0 | 0 | 1 | 0 | 16 | -1829844845
|  |  | 1.NP | [18 empty] | VV | 2 | 1 | -1 | 0 | ROZPOCET
|  |  | "1.01" 3*(2,65*2+2,75*2)-2,5*2,7-0,8*2-0,9*2-0,7*2 |  |  |  | 20.85 | [14 empty] | VV | 2 | 2 | -1 | 0 | ROZPOCET
|  |  | "1,04" 3*(2,95*2+3*2)-0,95*1*2-0,8*2*2-0,7*2 |  |  |  | 29.2 | [14 empty] | VV | 2 | 2 | -1 | 0 | ROZPOCET
|  |  | "1.08" 3*(4,3*2+5,35*2)-1,4*2-0,8*2*3-0,9*2*2-0,95*1,6 |  |  |  | 45.18 | [14 empty] | VV | 2 | 2 | -1 | 0 | ROZPOCET
|  |  | "1.11" 3*(0,9*2+5,35*2)-1,4*2-4,75*2,4+5,48*5,35-4,75*2,4-5,35*2+(5,48+4,2)*0,5*5*2-0,95*2,2*3+4,2*5,35-0,8*2-1,1*1,1 |  |  |  | 92.308 | [14 empty] | VV | 2 | 2 | -1 | 0 | ROZPOCET
|  |  | "1.12" 4,2*(3,25*2+1,55*2)-0,8*2*2-0,7*2-1,45*0,75 |  |  |  | 34.6325 | [14 empty] | VV | 2 | 2 | -1 | 0 | ROZPOCET
|  |  | "1.20" 3*(2,95*2+1,5*2)-3*1,1-1,2*2-0,9*2-0,95*1,9 |  |  |  | 17.395 | [14 empty] | VV | 2 | 2 | -1 | 0 | ROZPOCET
|  |  | " schodiště" 6,85*(1,65+1,23+1,19+3,94+1,9+1,1+1,65+0,5+8*0,275+1,2)-(1,07+1,19)*4 |  |  |  | 104.396 | [14 empty] | VV | 2 | 2 | -1 | 0 | ROZPOCET
|  |  | "1.21" 2,4*(3,37*2+2,8*2)-1,7*2 |  |  |  | 26.216 | [14 empty] | VV | 2 | 2 | -1 | 0 | ROZPOCET
|  |  | "1.22" 2,4*(3,37*2+1,75*2)-1*2 |  |  |  | 22.576 | [14 empty] | VV | 2 | 2 | -1 | 0 | ROZPOCET
|  |  | Mezisoučet |  |  |  | 392.7535 | [14 empty] | VV | 2 | 3 | -1 | 0 | ROZPOCET
|  |  | 2.NP | [18 empty] | VV | 2 | 1 | -1 | 0 | ROZPOCET
|  |  | "2.01" (3,65+3,15)*0,5*9*2+3,15*7,6*2-0,95*1,9*5-1,1*3,15-1,25*2-0,8*2-2,5*1,9-7,6*2-0,8*2-0,7*2*2 |  |  |  | 68.14 | [14 empty] | VV | 2 | 2 | -1 | 0 | ROZPOCET
|  |  | "2.05" 3,15*(3,25*2+2,3*2)-0,75*1,9-0,8*2 |  |  |  | 31.94 | [14 empty] | VV | 2 | 2 | -1 | 0 | ROZPOCET
|  |  | "2.06" 3,15*( 4,3*2+1,6*2)-0,8*2 |  |  |  | 35.57 | [14 empty] | VV | 2 | 2 | -1 | 0 | ROZPOCET
|  |  | Mezisoučet |  |  |  | 135.65 | [14 empty] | VV | 2 | 3 | -1 | 0 | ROZPOCET
|  |  | Součet |  |  |  | 528.4035 | [14 empty] | VV | 2 | 4 | -1 | 1 | ROZPOCET
125 | M | 607262820 | deska dýhovaná 2500x675x15 mm |  |  | m2 | 554.824 | 0 |  | 0 |  |  |  | základní |  | 0 | 0.009 | 4.9934 | 0 | 0 | 32 | M | 2 |  |  |  | ROZPOCET | 0 | 0 | 0 | 0 | 0 | 1 | 0 | 16 | -491842159
126 | K | 766417211 | Montáž obložení stěn podkladového roštu |  |  | m | 7592 | 0 |  | 0 |  |  |  | základní |  | 0 | 0 | 0 | 0 | 0 | 16 | K | 2 |  |  |  | ROZPOCET | 0 | 0 | 0 | 0 | 0 | 1 | 0 | 16 | 1954897880
|  |  | Vnější rošt | [18 empty] | VV | 2 | 1 | -1 | 0 | ROZPOCET
|  |  | 88*7*2 |  |  |  | 1232 | [14 empty] | VV | 2 | 2 | -1 | 0 | ROZPOCET
|  |  | Vnitřní rošt | [18 empty] | VV | 2 | 1 | -1 | 0 | ROZPOCET
|  |  | 6*2*530 |  |  |  | 6360 | [14 empty] | VV | 2 | 2 | -1 | 0 | ROZPOCET
|  |  | Součet |  |  |  | 7592 | [14 empty] | VV | 2 | 4 | -1 | 1 | ROZPOCET
127 | M | 605141140 | řezivo jehličnaté,hranolek impregnované dl 4 - 5 m |  |  | m3 | 13.251 | 0 |  | 0 |  |  |  | základní |  | 0 | 0.55 | 7.2881 | 0 | 0 | 32 | M | 2 |  |  |  | ROZPOCET | 0 | 0 | 0 | 0 | 0 | 1 | 0 | 16 | -1241245520
128 | K | 766-00 | M+D Dveře vnitřní vč. obložkové zárubně 600/2000 |  |  | ks | 1 | 0 |  | 0 |  |  |  | základní |  | 0 | 0 | 0 | 0 | 0 | 16 | K | 2 |  |  |  | ROZPOCET | 0 | 0 | 0 | 0 | 0 | 1 | 0 | 16 | -938003714
129 | K | 766-01 | M+D Dveře vnitřní vč. obložkové zárubně 700/2000 |  |  | ks | 6 | 0 |  | 0 |  |  |  | základní |  | 0 | 0 | 0 | 0 | 0 | 16 | K | 2 |  |  |  | ROZPOCET | 0 | 0 | 0 | 0 | 0 | 1 | 0 | 16 | 2117114503
130 | K | 766-02 | M+D Dveře vnitřní vč. obložkové zárubně 800/2000 |  |  | ks | 15 | 0 |  | 0 |  |  |  | základní |  | 0 | 0 | 0 | 0 | 0 | 16 | K | 2 |  |  |  | ROZPOCET | 0 | 0 | 0 | 0 | 0 | 1 | 0 | 16 | -1259841201
131 | K | 766-03 | M+D Dveře vnitřní vč. obložkové zárubně 900/2000 |  |  | ks | 2 | 0 |  | 0 |  |  |  | základní |  | 0 | 0 | 0 | 0 | 0 | 16 | K | 2 |  |  |  | ROZPOCET | 0 | 0 | 0 | 0 | 0 | 1 | 0 | 16 | -1990926245
132 | K | 766-04 | M+D Dveře vnitřní vč. obložkové zárubně 1400/2000 |  |  | ks | 1 | 0 |  | 0 |  |  |  | základní |  | 0 | 0 | 0 | 0 | 0 | 16 | K | 2 |  |  |  | ROZPOCET | 0 | 0 | 0 | 0 | 0 | 1 | 0 | 16 | 329481496
133 | K | 998766201 | Přesun hmot pro konstrukce truhlářské v objektech v do 6 m |  |  | % | 0 | 0 |  | 0 |  |  |  | základní |  | 0 | 0 | 0 | 0 | 0 | 16 | K | 2 |  |  |  | ROZPOCET | 0 | 0 | 0 | 0 | 0 | 1 | 0 | 16 | 1560871902
| 767 - Konstrukce zámečnické | [8 empty] | 0 | [5 empty] | 0 |  | 0 |  | 0 | 2 | D | 1 |  |  |  | ROZPOCET | [6 empty] | 0
134 | K | 767-01 | D+M zábradlí mč. 2.01 - provedení sklo, nerez výška 1100mm délka 6500mm |  |  | kp | 1 | 0 |  | 0 |  |  |  | základní |  | 0 | 0 | 0 | 0 | 0 | 16 | K | 2 |  |  |  | ROZPOCET | 0 | 0 | 0 | 0 | 0 | 1 | 0 | 16 | -1145774260
135 | K | 767-02 | D+M schodiště vč. zábradlí - žárový zinek + nátěr - barva dle výběru architekta |  |  | kpl | 1 | 0 |  | 0 |  |  |  | základní |  | 0 | 0 | 0 | 0 | 0 | 16 | K | 2 |  |  |  | ROZPOCET | 0 | 0 | 0 | 0 | 0 | 1 | 0 | 16 | -1812167673
136 | K | 767-03 | M+D Střešní světlík 1000/1000 |  |  | ks | 4 | 0 |  | 0 |  |  |  | základní |  | 0 | 0 | 0 | 0 | 0 | 16 | K | 2 |  |  |  | ROZPOCET | 0 | 0 | 0 | 0 | 0 | 1 | 0 | 16 | 483533434
137 | K | 767-04 | M+D Střešní světlík 800/800 |  |  | ks | 1 | 0 |  | 0 |  |  |  | základní |  | 0 | 0 | 0 | 0 | 0 | 16 | K | 2 |  |  |  | ROZPOCET | 0 | 0 | 0 | 0 | 0 | 1 | 0 | 16 | -1987485750
138 | K | 998767201 | Přesun hmot pro zámečnické konstrukce v objektech v do 6 m |  |  | % | 0 | 0 |  | 0 |  |  |  | základní |  | 0 | 0 | 0 | 0 | 0 | 16 | K | 2 |  |  |  | ROZPOCET | 0 | 0 | 0 | 0 | 0 | 1 | 0 | 16 | 1957028065
| 768 - Výplně otvorů hliník | [8 empty] | 0 | [5 empty] | 0 |  | 0 |  | 0 | 2 | D | 1 |  |  |  | ROZPOCET | [6 empty] | 0
139 | K | 768-01 | M+D Okno Al trojsklo 1070+1190/4000 |  |  | ks | 1 | 0 |  | 0 |  |  |  | základní |  | 0 | 0 | 0 | 0 | 0 | 16 | K | 2 |  |  |  | ROZPOCET | 0 | 0 | 0 | 0 | 0 | 1 | 0 | 16 | 1227260802
140 | K | 768-02 | M+D Okno Al trojsklo 950/1000 |  |  | ks | 4 | 0 |  | 0 |  |  |  | základní |  | 0 | 0 | 0 | 0 | 0 | 16 | K | 2 |  |  |  | ROZPOCET | 0 | 0 | 0 | 0 | 0 | 1 | 0 | 16 | 1226116773
141 | K | 768-03 | M+D Okno Al trojsklo 950/1900 |  |  | ks | 6 | 0 |  | 0 |  |  |  | základní |  | 0 | 0 | 0 | 0 | 0 | 16 | K | 2 |  |  |  | ROZPOCET | 0 | 0 | 0 | 0 | 0 | 1 | 0 | 16 | -15780207
142 | K | 768-04 | M+D Okno Al trojsklo 950/1600 |  |  | ks | 1 | 0 |  | 0 |  |  |  | základní |  | 0 | 0 | 0 | 0 | 0 | 16 | K | 2 |  |  |  | ROZPOCET | 0 | 0 | 0 | 0 | 0 | 1 | 0 | 16 | -968815195
143 | K | 768-05 | M+D Okno Al bezpečnostní sklo, trojsklo 950/2200 |  |  | ks | 3 | 0 |  | 0 |  |  |  | základní |  | 0 | 0 | 0 | 0 | 0 | 16 | K | 2 |  |  |  | ROZPOCET | 0 | 0 | 0 | 0 | 0 | 1 | 0 | 16 | 275496063
144 | K | 768-06 | M+D Okno Al trojsklo 750+2050/750 |  |  | ks | 1 | 0 |  | 0 |  |  |  | základní |  | 0 | 0 | 0 | 0 | 0 | 16 | K | 2 |  |  |  | ROZPOCET | 0 | 0 | 0 | 0 | 0 | 1 | 0 | 16 | 1141410989
145 | K | 768-06.1 | M+D Okno Al trojsklo 1450/750 |  |  | ks | 1 | 0 |  | 0 |  |  |  | základní |  | 0 | 0 | 0 | 0 | 0 | 16 | K | 2 |  |  |  | ROZPOCET | 0 | 0 | 0 | 0 | 0 | 1 | 0 | 16 | 1707532101
146 | K | 768-07 | M+D Okno Al trojsklo 800/1900 |  |  | ks | 1 | 0 |  | 0 |  |  |  | základní |  | 0 | 0 | 0 | 0 | 0 | 16 | K | 2 |  |  |  | ROZPOCET | 0 | 0 | 0 | 0 | 0 | 1 | 0 | 16 | -2118267157
147 | K | 768-09 | M+D Okno Al trojsklo 750/1900 |  |  | ks | 1 | 0 |  | 0 |  |  |  | základní |  | 0 | 0 | 0 | 0 | 0 | 16 | K | 2 |  |  |  | ROZPOCET | 0 | 0 | 0 | 0 | 0 | 1 | 0 | 16 | -94819024
148 | K | 768-10 | M+D Okno Al trojsklo 1500/1900 |  |  | ks | 2 | 0 |  | 0 |  |  |  | základní |  | 0 | 0 | 0 | 0 | 0 | 16 | K | 2 |  |  |  | ROZPOCET | 0 | 0 | 0 | 0 | 0 | 1 | 0 | 16 | 295395747
149 | K | 768-11 | M+D Okno Al trojsklo 2500/1900 |  |  | ks | 1 | 0 |  | 0 |  |  |  | základní |  | 0 | 0 | 0 | 0 | 0 | 16 | K | 2 |  |  |  | ROZPOCET | 0 | 0 | 0 | 0 | 0 | 1 | 0 | 16 | 1666634043
150 | K | 768-12 | M+D Vstupní stěna AL bezpečnostní sklo, trojsklo, panikové kování 2500/2700 |  |  | ks | 1 | 0 |  | 0 |  |  |  | základní |  | 0 | 0 | 0 | 0 | 0 | 16 | K | 2 |  |  |  | ROZPOCET | 0 | 0 | 0 | 0 | 0 | 1 | 0 | 16 | -1955565921
151 | K | 768-13 | M+D Dveře Al trojsklo 900/2000 - panikové kování |  |  | ks | 3 | 0 |  | 0 |  |  |  | základní |  | 0 | 0 | 0 | 0 | 0 | 16 | K | 2 |  |  |  | ROZPOCET | 0 | 0 | 0 | 0 | 0 | 1 | 0 | 16 | -1373240727
152 | K | 768-14 | M+D Dveře Al trojsklo 800/2000 - panikové kování |  |  | ks | 2 | 0 |  | 0 |  |  |  | základní |  | 0 | 0 | 0 | 0 | 0 | 16 | K | 2 |  |  |  | ROZPOCET | 0 | 0 | 0 | 0 | 0 | 1 | 0 | 16 | -1656402298
153 | K | 768-15 | M+D Dveře Al trojsklo 1100/2000 |  |  | ks | 1 | 0 |  | 0 |  |  |  | základní |  | 0 | 0 | 0 | 0 | 0 | 16 | K | 2 |  |  |  | ROZPOCET | 0 | 0 | 0 | 0 | 0 | 1 | 0 | 16 | -234418772
154 | K | 768-16 | M+D Dveře trojsklo 1600/2000 |  |  | ks | 1 | 0 |  | 0 |  |  |  | základní |  | 0 | 0 | 0 | 0 | 0 | 16 | K | 2 |  |  |  | ROZPOCET | 0 | 0 | 0 | 0 | 0 | 1 | 0 | 16 | -1230729681
155 | K | 998768201 | Přesun hmot pro zámečnické konstrukce v objektech v do 6 m |  |  | % | 0 | 0 |  | 0 |  |  |  | základní |  | 0 | 0 | 0 | 0 | 0 | 16 | K | 2 |  |  |  | ROZPOCET | 0 | 0 | 0 | 0 | 0 | 1 | 0 | 16 | 1903067027
| 771 - Podlahy z dlaždic | [8 empty] | 0 | [5 empty] | 0 |  | 0 |  | 0 | 2 | D | 1 |  |  |  | ROZPOCET | [6 empty] | 0
156 | K | 771574113 | Montáž podlah keramických režných hladkých lepených flexibilním lepidlem do 12 ks/m2 |  |  | m2 | 76.2 | 0 |  | 0 |  |  |  | základní |  | 0 | 0 | 0 | 0 | 0 | 16 | K | 2 |  |  |  | ROZPOCET | 0 | 0 | 0 | 0 | 0 | 1 | 0 | 16 | 1841368050
|  |  | 1.NP | [18 empty] | VV | 2 | 1 | -1 | 0 | ROZPOCET
|  |  | 1,5+2,1+1+2,6+9,9+4,7+2,6+24,9+4+3,1+3,5+4+1,8 |  |  |  | 65.7 | [14 empty] | VV | 2 | 2 | -1 | 0 | ROZPOCET
|  |  | 2.NP | [18 empty] | VV | 2 | 1 | -1 | 0 | ROZPOCET
|  |  | 4,1+4,3+2,1 |  |  |  | 10.5 | [14 empty] | VV | 2 | 2 | -1 | 0 | ROZPOCET
|  |  | Součet |  |  |  | 76.2 | [14 empty] | VV | 2 | 4 | -1 | 1 | ROZPOCET
157 | M | 597611600 | dlaždice keramické - 300 x 300 x 80 mm |  |  | m2 | 80.01 | 0 |  | 0 |  |  |  | základní |  | 0 | 0 | 0 | 0 | 0 | 32 | M | 2 |  |  |  | ROZPOCET | 0 | 0 | 0 | 0 | 0 | 1 | 0 | 16 | 802369511
158 | K | 771579195 | Příplatek k montáž podlah keramických za spárování tmel |  |  | m2 | 76.2 | 0 |  | 0 |  |  |  | základní |  | 0 | 0 | 0 | 0 | 0 | 16 | K | 2 |  |  |  | ROZPOCET | 0 | 0 | 0 | 0 | 0 | 1 | 0 | 16 | 1993402586
159 | K | 998771201 | Přesun hmot pro podlahy z dlaždic v objektech v do 6 m |  |  | % | 0 | 0 |  | 0 |  |  |  | základní |  | 0 | 0 | 0 | 0 | 0 | 16 | K | 2 |  |  |  | ROZPOCET | 0 | 0 | 0 | 0 | 0 | 1 | 0 | 16 | 1063018928
| 776 - Podlahy povlakové | [8 empty] | 0 | [5 empty] | 0 |  | 2.0485 |  | 0 | 2 | D | 1 |  |  |  | ROZPOCET | [6 empty] | 0
160 | K | 776111111 | Broušení anhydritového podkladu povlakových podlah |  |  | m2 | 180.8 | 0 |  | 0 |  |  |  | základní |  | 0 | 0 | 0 | 0 | 0 | 16 | K | 2 |  |  |  | ROZPOCET | 0 | 0 | 0 | 0 | 0 | 1 | 0 | 16 | -523866105
161 | K | 776111311 | Vysátí podkladu povlakových podlah |  |  | m2 | 180.8 | 0 |  | 0 |  |  |  | základní |  | 0 | 0 | 0 | 0 | 0 | 16 | K | 2 |  |  |  | ROZPOCET | 0 | 0 | 0 | 0 | 0 | 1 | 0 | 16 | -1031489716
162 | K | 776121111 | Vodou ředitelná penetrace savého podkladu povlakových podlah ředěná v poměru 1:3 |  |  | m2 | 180.8 | 0 |  | 0 |  |  |  | základní |  | 0 | 3e-05 | 0.005424 | 0 | 0 | 16 | K | 2 |  |  |  | ROZPOCET | 0 | 0 | 0 | 0 | 0 | 1 | 0 | 16 | 1296258784
163 | K | 776231111 | Lepení lamel a čtverců z vinylu standardním lepidlem |  |  | m2 | 180.8 | 0 |  | 0 |  |  |  | základní |  | 0 | 0.0003 | 0.05424 | 0 | 0 | 16 | K | 2 |  |  |  | ROZPOCET | 0 | 0 | 0 | 0 | 0 | 1 | 0 | 16 | 1988653288
|  |  | 1.NP | [18 empty] | VV | 2 | 1 | -1 | 0 | ROZPOCET
|  |  | 7,3+2,5+8,9+23+34,5+5+18,2 |  |  |  | 99.4 | [14 empty] | VV | 2 | 2 | -1 | 0 | ROZPOCET
|  |  | 2.NP | [18 empty] | VV | 2 | 1 | -1 | 0 | ROZPOCET
|  |  | 67,6+7,5+6,3 |  |  |  | 81.4 | [14 empty] | VV | 2 | 2 | -1 | 0 | ROZPOCET
|  |  | Součet |  |  |  | 180.8 | [14 empty] | VV | 2 | 4 | -1 | 1 | ROZPOCET
164 | M | 284110630 | díl.vinyl. plov. na pero a drážku,tl.9,80 mm,nášlap.vrstva 0,40mm,PUR,zátěž 23/32/41,otlak 0,03mm,R10,Bfl S1,podlož.HDF |  |  | m2 | 198.88 | 0 |  | 0 |  |  |  | základní |  | 0 | 0.01 | 1.9888 | 0 | 0 | 32 | M | 2 |  |  |  | ROZPOCET | 0 | 0 | 0 | 0 | 0 | 1 | 0 | 16 | 767254767
|  |  | nášlapná vrstva 0,40 mm, PUR, zátěž 23/32, otlak 0,03 mm, R 10, Bfl S1, podložka HDF | [18 empty] | P | 2
165 | K | 998776202 | Přesun hmot procentní pro podlahy povlakové v objektech v do 12 m |  |  | % | 0 | 0 |  | 0 |  |  |  | základní |  | 0 | 0 | 0 | 0 | 0 | 16 | K | 2 |  |  |  | ROZPOCET | 0 | 0 | 0 | 0 | 0 | 1 | 0 | 16 | -1600359213
| 781 - Dokončovací práce | [8 empty] | 0 | [5 empty] | 0 |  | 0 |  | 0 | 2 | D | 1 |  |  |  | ROZPOCET | [6 empty] | 0
166 | K | 781471116 | Montáž obkladů vnitřních keramických hladkých do 35 ks/m2 kladených do dvousložkového tmele |  |  | m2 | 37.75 | 0 |  | 0 |  |  |  | základní |  | 0 | 0 | 0 | 0 | 0 | 16 | K | 2 |  |  |  | ROZPOCET | 0 | 0 | 0 | 0 | 0 | 1 | 0 | 16 | 1736787098
|  |  | 1.NP | [18 empty] | VV | 2 | 1 | -1 | 0 | ROZPOCET
|  |  | "1.03" 2*(1,5*2+1*2)-0,7*2 |  |  |  | 8.6 | [14 empty] | VV | 2 | 2 | -1 | 0 | ROZPOCET
|  |  | "1.05" 2*(1,95*2+1,1*2)-0,7*2-0,6*2 |  |  |  | 9.6 | [14 empty] | VV | 2 | 2 | -1 | 0 | ROZPOCET
|  |  | "1.06" 2*(0,9*2+1,1*2)-0,6*2 |  |  |  | 6.8 | [14 empty] | VV | 2 | 2 | -1 | 0 | ROZPOCET
|  |  | "1.07" 2*(1,1*2+1,75*2)-0,8*2 |  |  |  | 9.8 | [14 empty] | VV | 2 | 2 | -1 | 0 | ROZPOCET
|  |  | "1.09" 2*(4*2+2,15*2)-0,8*1,9-0,8*2,05*2 |  |  |  | 19.8 | [14 empty] | VV | 2 | 2 | -1 | 0 | ROZPOCET
|  |  | "1.10" 2*(3,1*2+1,5*4+0,1)-0,8*2,05*2 |  |  |  | 21.32 | [14 empty] | VV | 2 | 2 | -1 | 0 | ROZPOCET
|  |  | "1.13" 22*(1,65*2+1,55*2)-0,7*2 |  |  |  | 139.4 | [14 empty] | VV | 2 | 2 | -1 | 0 | ROZPOCET
|  |  | "1.14" 2*3,45*2+4,2*7,1+3,4*7,1-0,8*2*3-1,1*1,1-0,95*1 |  |  |  | 60.8 | [14 empty] | VV | 2 | 2 | -1 | 0 | ROZPOCET
|  |  | "1.15" 2*2,5*2+3,4*1,6+3*1,6-(2,05+0,75)*0,75-0,8*2 |  |  |  | 16.54 | [14 empty] | VV | 2 | 2 | -1 | 0 | ROZPOCET
|  |  | "1.16" 2*2,5+3,4*1,25+3*1,25-0,8*2*3-0,7*2 |  |  |  | 6.8 | [14 empty] | VV | 2 | 2 | -1 | 0 | ROZPOCET
|  |  | "1.17" 2*1,6*2+3,3*2,2+3*2,2-0,8*2*2 |  |  |  | 17.06 | [14 empty] | VV | 2 | 2 | -1 | 0 | ROZPOCET
|  |  | "1.18" 2*2,5*2+3,4*1,6+3*1,6-0,8*2 |  |  |  | 18.64 | [14 empty] | VV | 2 | 2 | -1 | 0 | ROZPOCET
|  |  | "1.19" 2*0,5*0,8*2+3,4*2,2+3,3*2,2-0,7*2 |  |  |  | 14.94 | [14 empty] | VV | 2 | 2 | -1 | 0 | ROZPOCET
|  |  | Mezisoučet |  |  |  | 350.1 | [14 empty] | VV | 2 | 3 | -1 | 0 | ROZPOCET
|  |  | 2.NP | [18 empty] | VV | 2 | 1 | -1 | 0 | ROZPOCET
|  |  | "2.02" 2*(1,8*2+2,3*2)-1,5*1,9-0,7*2-0,6*2 |  |  |  | 10.95 | [14 empty] | VV | 2 | 2 | -1 | 0 | ROZPOCET
|  |  | "2.03" 2*(1,85*2+2,3*2)-0,6*2 |  |  |  | 15.4 | [14 empty] | VV | 2 | 2 | -1 | 0 | ROZPOCET
|  |  | "2.04" 2*(0,9*2+2,3*2)-0,7*2 |  |  |  | 11.4 | [14 empty] | VV | 2 | 2 | -1 | 0 | ROZPOCET
|  |  | Mezisoučet |  |  |  | 37.75 | [14 empty] | VV | 2 | 3 | -1 | 1 | ROZPOCET
167 | M | 597610000 | obkládačky keramické RAKO - koupelny 25 x 33 x 0,7 cm I. j. |  |  | m2 | 41.525 | 0 |  | 0 |  |  |  | základní |  | 0 | 0 | 0 | 0 | 0 | 32 | M | 2 |  |  |  | ROZPOCET | 0 | 0 | 0 | 0 | 0 | 1 | 0 | 16 | 1522135426
168 | K | 781479196 | Příplatek k montáži obkladů vnitřních keramických hladkých za spárování tmelem dvousložkovým |  |  | m2 | 37.75 | 0 |  | 0 |  |  |  | základní |  | 0 | 0 | 0 | 0 | 0 | 16 | K | 2 |  |  |  | ROZPOCET | 0 | 0 | 0 | 0 | 0 | 1 | 0 | 16 | 1988449340
169 | K | 998781202 | Přesun hmot procentní pro obklady keramické v objektech v do 12 m |  |  | % | 0 | 0 |  | 0 |  |  |  | základní |  | 0 | 0 | 0 | 0 | 0 | 16 | K | 2 |  |  |  | ROZPOCET | 0 | 0 | 0 | 0 | 0 | 1 | 0 | 16 | -1982002265
| 784 - Dokončovací práce | [8 empty] | 0 | [5 empty] | 0 |  | 0 |  | 0 | 2 | D | 1 |  |  |  | ROZPOCET | [6 empty] | 0
170 | K | 784453321 | Malby směsi tekuté bílé dvojnásobné v místnostech v do 3,8 m |  |  | m2 | 763.454 | 0 |  | 0 |  |  |  | základní |  | 0 | 0 | 0 | 0 | 0 | 16 | K | 2 |  |  |  | ROZPOCET | 0 | 0 | 0 | 0 | 0 | 1 | 0 | 16 | 966867037
|  |  | 175,4+97,4+528,404-37,75 |  |  |  | 763.454 | [14 empty] | VV | 2 | 2 | -1 | 1 | ROZPOCET
| 786 - Dokončovací práce - čalounické úpravy | [8 empty] | 0 | [5 empty] | 0 |  | 0 |  | 0 | 2 | D | 1 |  |  |  | ROZPOCET | [6 empty] | 0
171 | K | 786-01 | M+D Žaluzie vnější - lamelové, ovládání ruční - barva dle výběru architekta |  |  | m2 | 48.043 | 0 |  | 0 |  |  |  | základní |  | 0 | 0 | 0 | 0 | 0 | 16 | K | 2 |  |  |  | ROZPOCET | 0 | 0 | 0 | 0 | 0 | 1 | 0 | 16 | 192479518
|  |  | 1.NP | [18 empty] | VV | 2 | 1 | -1 | 0 | ROZPOCET
|  |  | Okna | [18 empty] | VV | 2 | 1 | -1 | 0 | ROZPOCET
|  |  | 0,95*1*4 |  |  |  | 3.8 | [14 empty] | VV | 2 | 2 | -1 | 0 | ROZPOCET
|  |  | 0,95*1,9*6 |  |  |  | 10.83 | [14 empty] | VV | 2 | 2 | -1 | 0 | ROZPOCET
|  |  | (1,07+1,19)*4 |  |  |  | 9.04 | [14 empty] | VV | 2 | 2 | -1 | 0 | ROZPOCET
|  |  | 0,95*1,6 |  |  |  | 1.52 | [14 empty] | VV | 2 | 2 | -1 | 0 | ROZPOCET
|  |  | 0,95*2,2*3 |  |  |  | 6.27 | [14 empty] | VV | 2 | 2 | -1 | 0 | ROZPOCET
|  |  | (0,75+2,05)*0,75 |  |  |  | 2.1 | [14 empty] | VV | 2 | 2 | -1 | 0 | ROZPOCET
|  |  | 1,45*0,75 |  |  |  | 1.0875 | [14 empty] | VV | 2 | 2 | -1 | 0 | ROZPOCET
|  |  | 0,8*1,9 |  |  |  | 1.52 | [14 empty] | VV | 2 | 2 | -1 | 0 | ROZPOCET
|  |  | 0,75*1,9 |  |  |  | 1.425 | [14 empty] | VV | 2 | 2 | -1 | 0 | ROZPOCET
|  |  | 1,5*1,9*2 |  |  |  | 5.7 | [14 empty] | VV | 2 | 2 | -1 | 0 | ROZPOCET
|  |  | 2,5*1,9 |  |  |  | 4.75 | [14 empty] | VV | 2 | 2 | -1 | 0 | ROZPOCET
|  |  | Součet |  |  |  | 48.0425 | [14 empty] | VV | 2 | 4 | -1 | 1 | ROZPOCET
172 | K | 998786201 | Přesun hmot procentní pro zastínění v objektech v do 6 m |  |  | % | 0 | 0 |  | 0 |  |  |  | základní |  | 0 | 0 | 0 | 0 | 0 | 16 | K | 2 |  |  |  | ROZPOCET | 0 | 0 | 0 | 0 | 0 | 1 | 0 | 16 | 1298729173
| 790 - Vnitřní vybavení | [8 empty] | 0 | [5 empty] | 0 |  | 0 |  | 0 | 2 | D | 1 |  |  |  | ROZPOCET | [6 empty] | 0
173 | K | 611 | Přenosný hasící přístroj sněhový 55B vč. držáků, infotabulek a doplňků - D+M |  |  | kus | 1 | 0 |  | 0 |  |  |  | základní |  | 0 | 0 | 0 | 0 | 0 | 16 | K | 2 |  |  |  | ROZPOCET | 0 | 0 | 0 | 0 | 0 | 1 | 0 | 16 | 1162611727
174 | K | 612 | Přenosný hasící přístroj práškový 21A, 183B vč. držáků, infotabulek a doplňků - D+M |  |  | kus | 3 | 0 |  | 0 |  |  |  | základní |  | 0 | 0 | 0 | 0 | 0 | 16 | K | 2 |  |  |  | ROZPOCET | 0 | 0 | 0 | 0 | 0 | 1 | 0 | 16 | -1548483340
175 | K | 613 | Přenosný hasící přístroj sněhový 55B vč. držáků, infotabulek a doplňků - D+M |  |  | kus | 2 | 0 |  | 0 |  |  |  | základní |  | 0 | 0 | 0 | 0 | 0 | 16 | K | 2 |  |  |  | ROZPOCET | 0 | 0 | 0 | 0 | 0 | 1 | 0 | 16 | -1767611678
| M - Práce a dodávky M | [8 empty] | 0 | [5 empty] | 0 |  | 0 |  | 0 | 3 | D | 0 |  |  |  | ROZPOCET | [6 empty] | 0
| 33-M - Montáže dopr.zaříz.,sklad. zař. a váh | [8 empty] | 0 | [5 empty] | 0 |  | 0 |  | 0 | 3 | D | 1 |  |  |  | ROZPOCET | [6 empty] | 0
176 | K | 33-M-01 | Výtah osobní |  |  | kpl | 1 | 0 |  | 0 |  |  |  | základní |  | 0 | 0 | 0 | 0 | 0 | 64 | K | 2 |  |  |  | ROZPOCET | 0 | 0 | 0 | 0 | 0 | 1 | 0 | 64 | 1115257978
| VP - Vícepráce | [8 empty] | 0 | [11 empty] | D | 0 |  |  |  | PN | [6 empty] | 0

## 01.2.1 - Vodovod
| List obsahuje: |  | 1) Krycí list rozpočtu |  | 2) Rekapitulace rozpočtu |  |  | 3) Rozpočet |  |  | Zpět na list: | Rekapitulace stavby
optimalizováno pro tisk sestav ve formátu A4 - na výšku | [11 empty] | >> skryté sloupce << | [9 empty] | {3992183F-1745-45AA-97CE-25A3F349A280}
2
KRYCÍ LIST ROZPOČTU | [12 empty] | v --- níže se nacházejí doplnkové a pomocné údaje k sestavám --- v | [8 empty] | False
| Stavba: |  | Novostavba MŠ Třebětice
| Objekt: |  | 01 - Budova MŠ
| Část: |  | 01.2 - Zdravotechnika
| Úroveň 3: |  | 01.2.1 - Vodovod
| JKSO: | [7 empty] | CC-CZ:
| Místo: | [7 empty] | Datum: |  | 11.04.2016
| Objednavatel: | [7 empty] | IČ: |  | 00666548
|  | Obec Třebětice | [6 empty] | DIČ:
| Zhotovitel: | [7 empty] | IČ: |  | Vyplň údaj
|  | Vyplň údaj | [6 empty] | DIČ: |  | Vyplň údaj
| Projektant: | [7 empty] | IČ: |  | 28326610
|  | Archstyl s.r.o. | [6 empty] | DIČ:
| Zpracovatel: | [7 empty] | IČ:
DIČ:
Poznámka:
| Náklady z rozpočtu | [7 empty] | 0
| Ostatní náklady | [7 empty] | 0
| Cena bez DPH | [7 empty] | 0
| DPH | základní | 21% | ze | 0 |  |  |  | 0
|  | snížená | 15% | ze | 0 |  |  |  | 0
|  | zákl. přenesená | 21% | ze | 0 |  |  |  | 0
|  | sníž. přenesená | 15% | ze | 0 |  |  |  | 0
|  | nulová | 0% | ze | 0 |  |  |  | 0
| Cena s DPH |  |  | v | CZK |  |  | 0
| Projektant |  |  |  |  | Zpracovatel
| Datum a podpis: |  |  | Razítko |  | Datum a podpis: |  |  |  | Razítko
| Objednavatel |  |  |  |  | Zhotovitel
| Datum a podpis: |  |  | Razítko |  | Datum a podpis: |  |  |  | Razítko
REKAPITULACE ROZPOČTU
Stavba: |  |  | Novostavba MŠ Třebětice
Objekt: |  |  | 01 - Budova MŠ
Část: |  |  | 01.2 - Zdravotechnika
Úroveň 3: |  |  | 01.2.1 - Vodovod
Místo: | [6 empty] | Datum: |  | 11.04.2016
Objednavatel: |  |  | Obec Třebětice |  |  |  | Projektant: |  | Archstyl s.r.o.
Zhotovitel: |  |  | Vyplň údaj |  |  |  | Zpracovatel:
Kód - Popis | [9 empty] | Cena celkem [CZK]
1) Náklady z rozpočtu | [9 empty] | 0 | [12 empty] | -1
| D1 - Zdravotechnika - vodovod | [8 empty] | 0
| D2 - 1) Armatury ( vč. montáže ): D + M | [8 empty] | 0
| D3 - 2) Potrubí PPr ( vč. montáže ): D + M | [8 empty] | 0
| D4 - a)Teplá voda + cirkulace | [8 empty] | 0
| D5 - b) Studená voda | [8 empty] | 0
| D6 - a) Teplá voda + cirkulace | [8 empty] | 0
| D5 - b) Studená voda | [8 empty] | 0
| D8 - 4) Veřejná vodovodní přípojka pro MŠ | [8 empty] | 0
| D9 - 5) Úprava přípojky pro čp. 92 | [8 empty] | 0
| D10 - 6) Konečné práce | [8 empty] | 0
| D11 - 7) Celková cena - část vodovod | [8 empty] | 0
2) Ostatní náklady | [9 empty] | 0 |  |  |  | DPH
| Zařízení staveniště | [8 empty] | 0 |  |  |  | základní | [9 empty] | VRN | 0 | 0 | 0 | 0 | 0 | 1
| Mimostav. doprava | [8 empty] | 0 |  |  |  | základní | [9 empty] | VRN | 0 | 0 | 0 | 0 | 0 | 1
| Územní vlivy | [8 empty] | 0 |  |  |  | základní | [9 empty] | VRN | 0 | 0 | 0 | 0 | 0 | 1
| Provozní vlivy | [8 empty] | 0 |  |  |  | základní | [9 empty] | VRN | 0 | 0 | 0 | 0 | 0 | 1
| Ostatní | [8 empty] | 0 |  |  |  | základní | [9 empty] | VRN | 0 | 0 | 0 | 0 | 0 | 1
| Kompletační činnost | [8 empty] | 0 |  |  |  | základní | [9 empty] | KOMPLETACNA | 0 | 0 | 0 | 0 | 0 | 1
Celkové náklady za stavbu 1) + 2) | [7 empty] | 0
ROZPOČET
Stavba: |  |  | Novostavba MŠ Třebětice
Objekt: |  |  | 01 - Budova MŠ
Část: |  |  | 01.2 - Zdravotechnika
Úroveň 3: |  |  | 01.2.1 - Vodovod
Místo: | [6 empty] | Datum: |  | 11.04.2016
Objednavatel: |  |  | Obec Třebětice |  |  |  | Projektant: |  | Archstyl s.r.o.
Zhotovitel: |  |  | Vyplň údaj |  |  |  | Zpracovatel:
PČ | Typ | Kód | Popis |  |  | MJ | Množství | J.cena [CZK] |  | Cena celkem [CZK] |  |  | Poznámka | DPH | J. Nh [h] | Nh celkem [h] | J. hmotnost [t] | Hmotnost celkem [t] | J. suť [t] | Suť Celkem [t]
Náklady z rozpočtu | [9 empty] | 0 | [5 empty] | 0 |  | 0 |  | 0 |  | D | -1 | [7 empty] | 0
| D1 - Zdravotechnika - vodovod | [8 empty] | 0 | [5 empty] | 0 |  | 0 |  | 0 | 2 | D | 0 | ROZPOCET | [6 empty] | 0
0 | K | K99 | Pozn.:Zhotovitel je povinen vykázat množství dodávek a prací a související ocenění dle svého propočtu. Zhotovitel je zodpovědný za množství výměr, dodávek a prací uvedených ve výkazech výměr, dodávek a prací přiložených zhotovitelem k jeho nabídce. |  |  | soubor | 0 | 0 |  | 0 |  |  |  | základní |  | 0 | 0 | 0 | 0 | 0 | 16 | K | 1 | ROZPOCET | 0 | 0 | 0 | 0 | 0 | 1 | 0 | 16 | 1055627190
| D2 - 1) Armatury ( vč. montáže ): D + M | [8 empty] | 0 | [5 empty] | 0 |  | 0 |  | 0 | 2 | D | 1 | ROZPOCET | [6 empty] | 0
0 | K | K100 | pozn.: jednotlivé armatury budou dodány dle požadavku architekta se souhlasem investora |  |  |  | 0 | 0 |  | 0 |  |  |  | základní |  | 0 | 0 | 0 | 0 | 0 | 16 | K | 2 | ROZPOCET | 0 | 0 | 0 | 0 | 0 | 1 | 0 | 16 | -1122008820
0 | K | K101 | příprava pro připojení armatur v kuchyni dle PD gastro |  |  | ks | 9 | 0 |  | 0 |  |  |  | základní |  | 0 | 0 | 0 | 0 | 0 | 16 | K | 2 | ROZPOCET | 0 | 0 | 0 | 0 | 0 | 1 | 0 | 16 | -844961597
0 | K | K102 | rohový ventil 3/8" - příprava kuchyně ( vč. tlakové hadice ) |  |  | ks | 10 | 0 |  | 0 |  |  |  | základní |  | 0 | 0 | 0 | 0 | 0 | 16 | K | 2 | ROZPOCET | 0 | 0 | 0 | 0 | 0 | 1 | 0 | 16 | 929308730
0 | K | K103 | ventil 1/2" - příprava kuchyně ( vč. tlakové hadice ) |  |  | ks | 1 | 0 |  | 0 |  |  |  | základní |  | 0 | 0 | 0 | 0 | 0 | 16 | K | 2 | ROZPOCET | 0 | 0 | 0 | 0 | 0 | 1 | 0 | 16 | 563590511
0 | K | K104 | ventil 3/4" - příprava kuchyně ( vč. tlakové hadice ) |  |  | ks | 4 | 0 |  | 0 |  |  |  | základní |  | 0 | 0 | 0 | 0 | 0 | 16 | K | 2 | ROZPOCET | 0 | 0 | 0 | 0 | 0 | 1 | 0 | 16 | 1840837685
0 | K | K105 | mísící baterie stojánková (umyvadlo š. 500 ) |  |  | ks | 3 | 0 |  | 0 |  |  |  | základní |  | 0 | 0 | 0 | 0 | 0 | 16 | K | 2 | ROZPOCET | 0 | 0 | 0 | 0 | 0 | 1 | 0 | 16 | 309287427
0 | K | K106 | baterie stojánková - jednovýtoková ( umyvadlo - děti ) |  |  | ks | 9 | 0 |  | 0 |  |  |  | základní |  | 0 | 0 | 0 | 0 | 0 | 16 | K | 2 | ROZPOCET | 0 | 0 | 0 | 0 | 0 | 1 | 0 | 16 | 854412243
0 | K | K107 | mísící baterie sprchová ( r.150 ) s volnou sprchou |  |  | ks | 4 | 0 |  | 0 |  |  |  | základní |  | 0 | 0 | 0 | 0 | 0 | 16 | K | 2 | ROZPOCET | 0 | 0 | 0 | 0 | 0 | 1 | 0 | 16 | -1876894333
0 | K | K108 | mísící baterie pro výlevku ( r.150 ) s dlouhým krkem |  |  | ks | 3 | 0 |  | 0 |  |  |  | základní |  | 0 | 0 | 0 | 0 | 0 | 16 | K | 2 | ROZPOCET | 0 | 0 | 0 | 0 | 0 | 1 | 0 | 16 | 228903534
0 | K | K109 | rohové ventily (pro napojení stojánkových bateriíí) |  |  | ks | 33 | 0 |  | 0 |  |  |  | základní |  | 0 | 0 | 0 | 0 | 0 | 16 | K | 2 | ROZPOCET | 0 | 0 | 0 | 0 | 0 | 1 | 0 | 16 | 829021702
0 | K | K110 | rohový ventil pro napojení WC |  |  | ks | 11 | 0 |  | 0 |  |  |  | základní |  | 0 | 0 | 0 | 0 | 0 | 16 | K | 2 | ROZPOCET | 0 | 0 | 0 | 0 | 0 | 1 | 0 | 16 | -286652980
0 | K | K111 | tlaková hadice ( dl. 0,5 m ) |  |  | ks | 44 | 0 |  | 0 |  |  |  | základní |  | 0 | 0 | 0 | 0 | 0 | 16 | K | 2 | ROZPOCET | 0 | 0 | 0 | 0 | 0 | 1 | 0 | 16 | 582854930
0 | K | K112 | dopouštění systému UT |  |  | kpl | 1 | 0 |  | 0 |  |  |  | základní |  | 0 | 0 | 0 | 0 | 0 | 16 | K | 2 | ROZPOCET | 0 | 0 | 0 | 0 | 0 | 1 | 0 | 16 | -1104589156
0 | K | K39 | kulový kohout (HDU) KK 40 ( 6/4") - IVAR.PERFECTA |  |  | ks | 1 | 0 |  | 0 |  |  |  | základní |  | 0 | 0 | 0 | 0 | 0 | 16 | K | 2 | ROZPOCET | 0 | 0 | 0 | 0 | 0 | 1 | 0 | 16 | -1870580192
0 | K | K40 | kulový kohout KK 40 ( 6/4" ) - IVAR.PERFECTA |  |  | ks | 3 | 0 |  | 0 |  |  |  | základní |  | 0 | 0 | 0 | 0 | 0 | 16 | K | 2 | ROZPOCET | 0 | 0 | 0 | 0 | 0 | 1 | 0 | 16 | 555375277
0 | K | K41 | kulový kohout KK 32 ( 5/4" ) - IVAR.PERFECTA |  |  | ks | 4 | 0 |  | 0 |  |  |  | základní |  | 0 | 0 | 0 | 0 | 0 | 16 | K | 2 | ROZPOCET | 0 | 0 | 0 | 0 | 0 | 1 | 0 | 16 | -1485432905
0 | K | K42 | kulový kohout KK 25 ( 1" ) - IVAR.PERFECTA |  |  | ks | 9 | 0 |  | 0 |  |  |  | základní |  | 0 | 0 | 0 | 0 | 0 | 16 | K | 2 | ROZPOCET | 0 | 0 | 0 | 0 | 0 | 1 | 0 | 16 | 582730521
0 | K | K43 | kulový kohout KK 20 ( 3/4" ) - IVAR.PERFECTA |  |  | ks | 6 | 0 |  | 0 |  |  |  | základní |  | 0 | 0 | 0 | 0 | 0 | 16 | K | 2 | ROZPOCET | 0 | 0 | 0 | 0 | 0 | 1 | 0 | 16 | -1654785761
0 | K | K44 | kulový kohout KK 15 ( 1/2" ) - IVAR.PERFECTA |  |  | ks | 16 | 0 |  | 0 |  |  |  | základní |  | 0 | 0 | 0 | 0 | 0 | 16 | K | 2 | ROZPOCET | 0 | 0 | 0 | 0 | 0 | 1 | 0 | 16 | -1697219217
0 | K | K45 | kulový kohout KK 10 ( 3/8" ) - IVAR.PERFECTA |  |  | ks | 6 | 0 |  | 0 |  |  |  | základní |  | 0 | 0 | 0 | 0 | 0 | 16 | K | 2 | ROZPOCET | 0 | 0 | 0 | 0 | 0 | 1 | 0 | 16 | -843343060
0 | K | K46 | zpětná klapka - KK DN 25 ( vstup zásobník ) |  |  | ks | 1 | 0 |  | 0 |  |  |  | základní |  | 0 | 0 | 0 | 0 | 0 | 16 | K | 2 | ROZPOCET | 0 | 0 | 0 | 0 | 0 | 1 | 0 | 16 | 1025392176
0 | K | K47 | zpětná klapka - KK DN 20 ( cirkulace ) |  |  | ks | 1 | 0 |  | 0 |  |  |  | základní |  | 0 | 0 | 0 | 0 | 0 | 16 | K | 2 | ROZPOCET | 0 | 0 | 0 | 0 | 0 | 1 | 0 | 16 | -642903898
0 | K | K48 | redukční ventil - DN 32 - bude dodán v případě potřeby - měření tlaku při samotné stavbě |  |  | ks | 0 | 0 |  | 0 |  |  |  | základní |  | 0 | 0 | 0 | 0 | 0 | 16 | K | 2 | ROZPOCET | 0 | 0 | 0 | 0 | 0 | 1 | 0 | 16 | 1374582724
0 | K | K49 | směšovací termostatická armatura ( rozsah max 45°C ) - osazena do nerezového boxu (výtok max. 5x) |  |  | kpl | 2 | 0 |  | 0 |  |  |  | základní |  | 0 | 0 | 0 | 0 | 0 | 16 | K | 2 | ROZPOCET | 0 | 0 | 0 | 0 | 0 | 1 | 0 | 16 | -81845034
0 | K | K50 | Dezinfekce pitné vody ( UV zařízení ) typ: SQ2300 |  |  | kpl | 1 | 0 |  | 0 |  |  |  | základní |  | 0 | 0 | 0 | 0 | 0 | 16 | K | 2 | ROZPOCET | 0 | 0 | 0 | 0 | 0 | 1 | 0 | 16 | 528977214
0 | K | K51 | automatický proplachový filtr - GWO rotary 5/4" RANDOM |  |  | ks | 1 | 0 |  | 0 |  |  |  | základní |  | 0 | 0 | 0 | 0 | 0 | 16 | K | 2 | ROZPOCET | 0 | 0 | 0 | 0 | 0 | 1 | 0 | 16 | 1963026037
0 | K | K52 | Fyzikální úpravna vody - RANDOM Ecomatic - E25 |  |  | kpl | 1 | 0 |  | 0 |  |  |  | základní |  | 0 | 0 | 0 | 0 | 0 | 16 | K | 2 | ROZPOCET | 0 | 0 | 0 | 0 | 0 | 1 | 0 | 16 | -377509063
0 | K | K113 | cirkulační čerpadlo UP 20-14 BXUT |  |  | kpl | 1 | 0 |  | 0 |  |  |  | základní |  | 0 | 0 | 0 | 0 | 0 | 16 | K | 2 | ROZPOCET | 0 | 0 | 0 | 0 | 0 | 1 | 0 | 16 | -1301762391
0 | K | K57 | pojistná sestava na přívodu SV do zásobníku |  |  | kpl | 1 | 0 |  | 0 |  |  |  | základní |  | 0 | 0 | 0 | 0 | 0 | 16 | K | 2 | ROZPOCET | 0 | 0 | 0 | 0 | 0 | 1 | 0 | 16 | 1509912041
0 | K | K58 | expanzní nádoba ( min. 10 l ) na studeno pitnou vodu |  |  | kpl | 1 | 0 |  | 0 |  |  |  | základní |  | 0 | 0 | 0 | 0 | 0 | 16 | K | 2 | ROZPOCET | 0 | 0 | 0 | 0 | 0 | 1 | 0 | 16 | -175043479
0 | K | K59 | zahradní ventil DN 20 ( protimrazová ochrana ) KEMPER |  |  | kpl | 2 | 0 |  | 0 |  |  |  | základní |  | 0 | 0 | 0 | 0 | 0 | 16 | K | 2 | ROZPOCET | 0 | 0 | 0 | 0 | 0 | 1 | 0 | 16 | 1305801741
0 | K | K60 | hydrant sestava ( C19 ) DN 19 - dl. hadice 30,0 m - tv. stálá |  |  | kpl | 1 | 0 |  | 0 |  |  |  | základní |  | 0 | 0 | 0 | 0 | 0 | 16 | K | 2 | ROZPOCET | 0 | 0 | 0 | 0 | 0 | 1 | 0 | 16 | -1598930441
0 | K | K114 | BA armatura - DN 25 ( 1" ) |  |  | kpl | 1 | 0 |  | 0 |  |  |  | základní |  | 0 | 0 | 0 | 0 | 0 | 16 | K | 2 | ROZPOCET | 0 | 0 | 0 | 0 | 0 | 1 | 0 | 16 | -1729473236
0 | K | K53 | ukazovací teploměr ( 5-105°C ) |  |  | kpl | 3 | 0 |  | 0 |  |  |  | základní |  | 0 | 0 | 0 | 0 | 0 | 16 | K | 2 | ROZPOCET | 0 | 0 | 0 | 0 | 0 | 1 | 0 | 16 | 466940381
0 | K | K54 | ukazovací manometr ( 0 - 6 bar ) |  |  | kpl | 1 | 0 |  | 0 |  |  |  | základní |  | 0 | 0 | 0 | 0 | 0 | 16 | K | 2 | ROZPOCET | 0 | 0 | 0 | 0 | 0 | 1 | 0 | 16 | -318399051
0 | K | K61 | vypouštěcí ventily DN10/15 ( koncovka na hadici ) |  |  | kpl | 8 | 0 |  | 0 |  |  |  | základní |  | 0 | 0 | 0 | 0 | 0 | 16 | K | 2 | ROZPOCET | 0 | 0 | 0 | 0 | 0 | 1 | 0 | 16 | -1687168786
0 | K | K55 | Doplňkový materiál |  |  | kpl | 1 | 0 |  | 0 |  |  |  | základní |  | 0 | 0 | 0 | 0 | 0 | 16 | K | 2 | ROZPOCET | 0 | 0 | 0 | 0 | 0 | 1 | 0 | 16 | 1520211776
| D3 - 2) Potrubí PPr ( vč. montáže ): D + M | [8 empty] | 0 | [5 empty] | 0 |  | 0 |  | 0 | 2 | D | 1 | ROZPOCET | [6 empty] | 0
| D4 - a)Teplá voda + cirkulace | [8 empty] | 0 | [5 empty] | 0 |  | 0 |  | 0 | 2 | D | 2 | ROZPOCET | [6 empty] | 0
0 | K | K56 | Ekoplastik PPR3, STABI - D40 |  |  | bm | 16 | 0 |  | 0 |  |  |  | základní |  | 0 | 0 | 0 | 0 | 0 | 16 | K | 3 | ROZPOCET | 0 | 0 | 0 | 0 | 0 | 1 | 0 | 16 | -421071581
0 | K | K62 | Ekoplastik PPR3, STABI - D32 |  |  | bm | 26 | 0 |  | 0 |  |  |  | základní |  | 0 | 0 | 0 | 0 | 0 | 16 | K | 3 | ROZPOCET | 0 | 0 | 0 | 0 | 0 | 1 | 0 | 16 | 51086612
0 | K | K63 | Ekoplastik PPR3, STABI - D25 |  |  | bm | 18 | 0 |  | 0 |  |  |  | základní |  | 0 | 0 | 0 | 0 | 0 | 16 | K | 3 | ROZPOCET | 0 | 0 | 0 | 0 | 0 | 1 | 0 | 16 | 356712138
0 | K | K64 | Ekoplastik PPR3, STABI - D20 |  |  | bm | 36 | 0 |  | 0 |  |  |  | základní |  | 0 | 0 | 0 | 0 | 0 | 16 | K | 3 | ROZPOCET | 0 | 0 | 0 | 0 | 0 | 1 | 0 | 16 | 157538577
0 | K | K65 | Ekoplastik PPR3, STABI - D16 |  |  | bm | 18 | 0 |  | 0 |  |  |  | základní |  | 0 | 0 | 0 | 0 | 0 | 16 | K | 3 | ROZPOCET | 0 | 0 | 0 | 0 | 0 | 1 | 0 | 16 | -2115732472
| D5 - b) Studená voda | [8 empty] | 0 | [5 empty] | 0 |  | 0 |  | 0 | 2 | D | 2 | ROZPOCET | [6 empty] | 0
0 | K | K66 | Ekoplastik PPR3, PN16 - D50 |  |  | bm | 6 | 0 |  | 0 |  |  |  | základní |  | 0 | 0 | 0 | 0 | 0 | 16 | K | 3 | ROZPOCET | 0 | 0 | 0 | 0 | 0 | 1 | 0 | 16 | 1745030193
0 | K | K67 | Ekoplastik PPR3, PN16 - D40 |  |  | bm | 16 | 0 |  | 0 |  |  |  | základní |  | 0 | 0 | 0 | 0 | 0 | 16 | K | 3 | ROZPOCET | 0 | 0 | 0 | 0 | 0 | 1 | 0 | 16 | 1370380440
0 | K | K68 | Ekoplastik PPR3, PN16 - D32 |  |  | bm | 28 | 0 |  | 0 |  |  |  | základní |  | 0 | 0 | 0 | 0 | 0 | 16 | K | 3 | ROZPOCET | 0 | 0 | 0 | 0 | 0 | 1 | 0 | 16 | 2105570263
0 | K | K69 | Ekoplastik PPR3, PN16 - D25 |  |  | bm | 28 | 0 |  | 0 |  |  |  | základní |  | 0 | 0 | 0 | 0 | 0 | 16 | K | 3 | ROZPOCET | 0 | 0 | 0 | 0 | 0 | 1 | 0 | 16 | 80196136
0 | K | K70 | Ekoplastik PPR3, PN16 - D20 |  |  | bm | 46 | 0 |  | 0 |  |  |  | základní |  | 0 | 0 | 0 | 0 | 0 | 16 | K | 3 | ROZPOCET | 0 | 0 | 0 | 0 | 0 | 1 | 0 | 16 | -1036557845
0 | K | K71 | Ekoplastik PPR3, PN16 - D16 |  |  | bm | 8 | 0 |  | 0 |  |  |  | základní |  | 0 | 0 | 0 | 0 | 0 | 16 | K | 3 | ROZPOCET | 0 | 0 | 0 | 0 | 0 | 1 | 0 | 16 | 1199469378
0 | K | K72 | Doplňkový materiál (spoje potrubí, tvarovky, upevňovací materiál, ..) |  |  | kpl | 1 | 0 |  | 0 |  |  |  | základní |  | 0 | 0 | 0 | 0 | 0 | 16 | K | 3 | ROZPOCET | 0 | 0 | 0 | 0 | 0 | 1 | 0 | 16 | -1135273862
| D6 - a) Teplá voda + cirkulace | [8 empty] | 0 | [5 empty] | 0 |  | 0 |  | 0 | 2 | D | 2 | ROZPOCET | [6 empty] | 0
0 | K | K73 | ISOVER - izolační pouzdro - al folie: D42/40mm |  |  | m | 16 | 0 |  | 0 |  |  |  | základní |  | 0 | 0 | 0 | 0 | 0 | 16 | K | 3 | ROZPOCET | 0 | 0 | 0 | 0 | 0 | 1 | 0 | 16 | 1039623275
0 | K | K74 | ISOVER - izolační pouzdro - al folie: D35/30mm |  |  | m | 26 | 0 |  | 0 |  |  |  | základní |  | 0 | 0 | 0 | 0 | 0 | 16 | K | 3 | ROZPOCET | 0 | 0 | 0 | 0 | 0 | 1 | 0 | 16 | -1497775413
0 | K | K75 | ISOVER - izolační pouzdro - al folie: D28/25mm |  |  | m | 18 | 0 |  | 0 |  |  |  | základní |  | 0 | 0 | 0 | 0 | 0 | 16 | K | 3 | ROZPOCET | 0 | 0 | 0 | 0 | 0 | 1 | 0 | 16 | -752738420
0 | K | K76 | ISOVER - izolační pouzdro - al folie: D22/25mm |  |  | m | 36 | 0 |  | 0 |  |  |  | základní |  | 0 | 0 | 0 | 0 | 0 | 16 | K | 3 | ROZPOCET | 0 | 0 | 0 | 0 | 0 | 1 | 0 | 16 | 758147731
0 | K | K77 | Tubolit DG - izolační pouzdro: D18/10mm |  |  | m | 18 | 0 |  | 0 |  |  |  | základní |  | 0 | 0 | 0 | 0 | 0 | 16 | K | 3 | ROZPOCET | 0 | 0 | 0 | 0 | 0 | 1 | 0 | 16 | 1057346384
| D5 - b) Studená voda | [8 empty] | 0 | [5 empty] | 0 |  | 0 |  | 0 | 2 | D | 2 | ROZPOCET | [6 empty] | 0
0 | K | K78 | ISOVER - izolační pouzdro - al folie: D52/35mm |  |  | m | 6 | 0 |  | 0 |  |  |  | základní |  | 0 | 0 | 0 | 0 | 0 | 16 | K | 3 | ROZPOCET | 0 | 0 | 0 | 0 | 0 | 1 | 0 | 16 | -690146850
0 | K | K79 | ISOVER - izolační pouzdro - al folie: D42/25mm |  |  | m | 16 | 0 |  | 0 |  |  |  | základní |  | 0 | 0 | 0 | 0 | 0 | 16 | K | 3 | ROZPOCET | 0 | 0 | 0 | 0 | 0 | 1 | 0 | 16 | 1405654361
0 | K | K80 | ISOVER - izolační pouzdro - al folie: D35/25mm |  |  | m | 28 | 0 |  | 0 |  |  |  | základní |  | 0 | 0 | 0 | 0 | 0 | 16 | K | 3 | ROZPOCET | 0 | 0 | 0 | 0 | 0 | 1 | 0 | 16 | -694048294
0 | K | K75 | ISOVER - izolační pouzdro - al folie: D28/25mm |  |  | m | 28 | 0 |  | 0 |  |  |  | základní |  | 0 | 0 | 0 | 0 | 0 | 16 | K | 3 | ROZPOCET | 0 | 0 | 0 | 0 | 0 | 1 | 0 | 16 | 1666788436
0 | K | K76 | ISOVER - izolační pouzdro - al folie: D22/25mm |  |  | m | 46 | 0 |  | 0 |  |  |  | základní |  | 0 | 0 | 0 | 0 | 0 | 16 | K | 3 | ROZPOCET | 0 | 0 | 0 | 0 | 0 | 1 | 0 | 16 | -1763914453
0 | K | K77 | Tubolit DG - izolační pouzdro: D18/10mm |  |  | m | 8 | 0 |  | 0 |  |  |  | základní |  | 0 | 0 | 0 | 0 | 0 | 16 | K | 3 | ROZPOCET | 0 | 0 | 0 | 0 | 0 | 1 | 0 | 16 | 1546357322
0 | K | K55 | Doplňkový materiál |  |  | kpl | 1 | 0 |  | 0 |  |  |  | základní |  | 0 | 0 | 0 | 0 | 0 | 16 | K | 3 | ROZPOCET | 0 | 0 | 0 | 0 | 0 | 1 | 0 | 16 | 788130617
| D8 - 4) Veřejná vodovodní přípojka pro MŠ | [8 empty] | 0 | [5 empty] | 0 |  | 0 |  | 0 | 2 | D | 1 | ROZPOCET | [6 empty] | 0
0 | K | K81 | Napojení na stávající vodovod PVC 100 ( navrtávka D50 ) |  |  | ks | 1 | 0 |  | 0 |  |  |  | základní |  | 0 | 0 | 0 | 0 | 0 | 16 | K | 2 | ROZPOCET | 0 | 0 | 0 | 0 | 0 | 1 | 0 | 16 | 1340122047
0 | K | K82 | Uliční přípojkové šoupátko v zemním provedení PE50 |  |  | ks | 1 | 0 |  | 0 |  |  |  | základní |  | 0 | 0 | 0 | 0 | 0 | 16 | K | 2 | ROZPOCET | 0 | 0 | 0 | 0 | 0 | 1 | 0 | 16 | 1374620895
0 | K | K83 | Zemní teleskopická souprtava ( max. 1,6 m ) vč. lit. poklopu |  |  | ks | 1 | 0 |  | 0 |  |  |  | základní |  | 0 | 0 | 0 | 0 | 0 | 16 | K | 2 | ROZPOCET | 0 | 0 | 0 | 0 | 0 | 1 | 0 | 16 | 1947917682
0 | K | K84 | Potrubí lPE SDR 11 - D 50 x 4,6 mm |  |  | bm | 7 | 0 |  | 0 |  |  |  | základní |  | 0 | 0 | 0 | 0 | 0 | 16 | K | 2 | ROZPOCET | 0 | 0 | 0 | 0 | 0 | 1 | 0 | 16 | -857204191
0 | K | K85 | Typová vodoměrná sestava ( mezikus pro vodoměr Qn 4,5 ) |  |  | kpl | 1 | 0 |  | 0 |  |  |  | základní |  | 0 | 0 | 0 | 0 | 0 | 16 | K | 2 | ROZPOCET | 0 | 0 | 0 | 0 | 0 | 1 | 0 | 16 | 82358730
0 | K | K86 | Zemní práce ( obsyp + podsyp potrubí ) - přebytečná zemina |  |  | m3 | 7 | 0 |  | 0 |  |  |  | základní |  | 0 | 0 | 0 | 0 | 0 | 16 | K | 2 | ROZPOCET | 0 | 0 | 0 | 0 | 0 | 1 | 0 | 16 | 1632159342
0 | K | K87 | Výstražná folie + sig. vodič |  |  | bm | 7 | 0 |  | 0 |  |  |  | základní |  | 0 | 0 | 0 | 0 | 0 | 16 | K | 2 | ROZPOCET | 0 | 0 | 0 | 0 | 0 | 1 | 0 | 16 | -1370021363
0 | K | K91 | Vytýčení stávajících inženýrských sítí |  |  | kpl | 1 | 0 |  | 0 |  |  |  | základní |  | 0 | 0 | 0 | 0 | 0 | 16 | K | 2 | ROZPOCET | 0 | 0 | 0 | 0 | 0 | 1 | 0 | 16 | -1833242711
0 | K | K88 | Výkopové povolení |  |  | kpl | 1 | 0 |  | 0 |  |  |  | základní |  | 0 | 0 | 0 | 0 | 0 | 16 | K | 2 | ROZPOCET | 0 | 0 | 0 | 0 | 0 | 1 | 0 | 16 | 155476885
0 | K | K89 | Zařízení staveniště |  |  | kpl | 1 | 0 |  | 0 |  |  |  | základní |  | 0 | 0 | 0 | 0 | 0 | 16 | K | 2 | ROZPOCET | 0 | 0 | 0 | 0 | 0 | 1 | 0 | 16 | -828937412
0 | K | K90 | Geodetické zaměření skutečného stavu |  |  | kpl | 1 | 0 |  | 0 |  |  |  | základní |  | 0 | 0 | 0 | 0 | 0 | 16 | K | 2 | ROZPOCET | 0 | 0 | 0 | 0 | 0 | 1 | 0 | 16 | 885456775
| D9 - 5) Úprava přípojky pro čp. 92 | [8 empty] | 0 | [5 empty] | 0 |  | 0 |  | 0 | 2 | D | 1 | ROZPOCET | [6 empty] | 0
0 | K | K92 | Přemístění stávající vodoměrné šachty pro čp. 92 |  |  | kpl | 1 | 0 |  | 0 |  |  |  | základní |  | 0 | 0 | 0 | 0 | 0 | 16 | K | 2 | ROZPOCET | 0 | 0 | 0 | 0 | 0 | 1 | 0 | 16 | -486293041
0 | K | K93 | Napojení na stávající vodovodní potrubí PE32 |  |  | kpl | 2 | 0 |  | 0 |  |  |  | základní |  | 0 | 0 | 0 | 0 | 0 | 16 | K | 2 | ROZPOCET | 0 | 0 | 0 | 0 | 0 | 1 | 0 | 16 | 1150161427
0 | K | K94 | Potrubí lPE SDR 11 - D 32 x 3,0 mm |  |  | bm | 4 | 0 |  | 0 |  |  |  | základní |  | 0 | 0 | 0 | 0 | 0 | 16 | K | 2 | ROZPOCET | 0 | 0 | 0 | 0 | 0 | 1 | 0 | 16 | -287466202
0 | K | K86 | Zemní práce ( obsyp + podsyp potrubí ) - přebytečná zemina |  |  | m3 | 4 | 0 |  | 0 |  |  |  | základní |  | 0 | 0 | 0 | 0 | 0 | 16 | K | 2 | ROZPOCET | 0 | 0 | 0 | 0 | 0 | 1 | 0 | 16 | 1112884252
0 | K | K87 | Výstražná folie + sig. vodič |  |  | bm | 4 | 0 |  | 0 |  |  |  | základní |  | 0 | 0 | 0 | 0 | 0 | 16 | K | 2 | ROZPOCET | 0 | 0 | 0 | 0 | 0 | 1 | 0 | 16 | 275791530
0 | K | K91 | Vytýčení stávajících inženýrských sítí |  |  | kpl | 1 | 0 |  | 0 |  |  |  | základní |  | 0 | 0 | 0 | 0 | 0 | 16 | K | 2 | ROZPOCET | 0 | 0 | 0 | 0 | 0 | 1 | 0 | 16 | -1301415516
0 | K | K88 | Výkopové povolení |  |  | kpl | 1 | 0 |  | 0 |  |  |  | základní |  | 0 | 0 | 0 | 0 | 0 | 16 | K | 2 | ROZPOCET | 0 | 0 | 0 | 0 | 0 | 1 | 0 | 16 | -627476409
0 | K | K89 | Zařízení staveniště |  |  | kpl | 1 | 0 |  | 0 |  |  |  | základní |  | 0 | 0 | 0 | 0 | 0 | 16 | K | 2 | ROZPOCET | 0 | 0 | 0 | 0 | 0 | 1 | 0 | 16 | -376322017
0 | K | K90 | Geodetické zaměření skutečného stavu |  |  | kpl | 1 | 0 |  | 0 |  |  |  | základní |  | 0 | 0 | 0 | 0 | 0 | 16 | K | 2 | ROZPOCET | 0 | 0 | 0 | 0 | 0 | 1 | 0 | 16 | -232756063
| D10 - 6) Konečné práce | [8 empty] | 0 | [5 empty] | 0 |  | 0 |  | 0 | 2 | D | 1 | ROZPOCET | [6 empty] | 0
0 | K | K95 | Tlaková zkouška |  |  | kpl | 1 | 0 |  | 0 |  |  |  | základní |  | 0 | 0 | 0 | 0 | 0 | 16 | K | 2 | ROZPOCET | 0 | 0 | 0 | 0 | 0 | 1 | 0 | 16 | -1883007866
0 | K | K96 | Kompletní uvedení do provozu |  |  | kpl | 1 | 0 |  | 0 |  |  |  | základní |  | 0 | 0 | 0 | 0 | 0 | 16 | K | 2 | ROZPOCET | 0 | 0 | 0 | 0 | 0 | 1 | 0 | 16 | -1069354660
0 | K | K97 | Fotodokumentace - podrobná ( postup prací ) |  |  | kpl | 1 | 0 |  | 0 |  |  |  | základní |  | 0 | 0 | 0 | 0 | 0 | 16 | K | 2 | ROZPOCET | 0 | 0 | 0 | 0 | 0 | 1 | 0 | 16 | -25307102
0 | K | K98 | Dokumentace skutečného provedení trubních rozvodů |  |  | paré | 4 | 0 |  | 0 |  |  |  | základní |  | 0 | 0 | 0 | 0 | 0 | 16 | K | 2 | ROZPOCET | 0 | 0 | 0 | 0 | 0 | 1 | 0 | 16 | 2014396704
| D11 - 7) Celková cena - část vodovod | [8 empty] | 0 | [5 empty] | 0 |  | 0 |  | 0 | 1 | D | 1 | ROZPOCET | [6 empty] | 0
| VP - Vícepráce | [8 empty] | 0 | [11 empty] | D | 0 | PN | [6 empty] | 0

## 01.2.2 - Kanalizace
| List obsahuje: |  | 1) Krycí list rozpočtu |  | 2) Rekapitulace rozpočtu |  |  | 3) Rozpočet |  |  | Zpět na list: | Rekapitulace stavby
optimalizováno pro tisk sestav ve formátu A4 - na výšku | [11 empty] | >> skryté sloupce << | [9 empty] | {C21CEA29-A4EB-4BF7-9819-939582B21AE6}
2
KRYCÍ LIST ROZPOČTU | [12 empty] | v --- níže se nacházejí doplnkové a pomocné údaje k sestavám --- v | [8 empty] | False
| Stavba: |  | Novostavba MŠ Třebětice
| Objekt: |  | 01 - Budova MŠ
| Část: |  | 01.2 - Zdravotechnika
| Úroveň 3: |  | 01.2.2 - Kanalizace
| JKSO: | [7 empty] | CC-CZ:
| Místo: | [7 empty] | Datum: |  | 11.04.2016
| Objednavatel: | [7 empty] | IČ: |  | 00666548
|  | Obec Třebětice | [6 empty] | DIČ:
| Zhotovitel: | [7 empty] | IČ: |  | Vyplň údaj
|  | Vyplň údaj | [6 empty] | DIČ: |  | Vyplň údaj
| Projektant: | [7 empty] | IČ: |  | 28326610
|  | Archstyl s.r.o. | [6 empty] | DIČ:
| Zpracovatel: | [7 empty] | IČ:
DIČ:
Poznámka:
| Náklady z rozpočtu | [7 empty] | 0
| Ostatní náklady | [7 empty] | 0
| Cena bez DPH | [7 empty] | 0
| DPH | základní | 21% | ze | 0 |  |  |  | 0
|  | snížená | 15% | ze | 0 |  |  |  | 0
|  | zákl. přenesená | 21% | ze | 0 |  |  |  | 0
|  | sníž. přenesená | 15% | ze | 0 |  |  |  | 0
|  | nulová | 0% | ze | 0 |  |  |  | 0
| Cena s DPH |  |  | v | CZK |  |  | 0
| Projektant |  |  |  |  | Zpracovatel
| Datum a podpis: |  |  | Razítko |  | Datum a podpis: |  |  |  | Razítko
| Objednavatel |  |  |  |  | Zhotovitel
| Datum a podpis: |  |  | Razítko |  | Datum a podpis: |  |  |  | Razítko
REKAPITULACE ROZPOČTU
Stavba: |  |  | Novostavba MŠ Třebětice
Objekt: |  |  | 01 - Budova MŠ
Část: |  |  | 01.2 - Zdravotechnika
Úroveň 3: |  |  | 01.2.2 - Kanalizace
Místo: | [6 empty] | Datum: |  | 11.04.2016
Objednavatel: |  |  | Obec Třebětice |  |  |  | Projektant: |  | Archstyl s.r.o.
Zhotovitel: |  |  | Vyplň údaj |  |  |  | Zpracovatel:
Kód - Popis | [9 empty] | Cena celkem [CZK]
1) Náklady z rozpočtu | [9 empty] | 0 | [12 empty] | -1
| D1 - Zdravotechnika - splašková a dešťová kanalizace | [8 empty] | 0
| D2 - 1) Trubky PVC KG ( SN4 ): potrubí uložené v zemi ( splašková + dešťová ) - D + M | [8 empty] | 0
| D3 - 2) Trubky PP HT ( system PPs ): potrubí nad zemí - D + M | [8 empty] | 0
| D4 - 3) Zařizovací předměty: funkční celky vč. sifonů - D + M | [8 empty] | 0
| D5 - 4) Likvidace dešťových vod | [8 empty] | 0
| D6 - 5) Odkanalizování zpevněných ploch | [8 empty] | 0
| D7 - 6) Veřejná kanalizační přípojka | [8 empty] | 0
| D8 - 7) Konečné práce | [8 empty] | 0
| D9 - 8) Celková cena - část kanalizace | [8 empty] | 0
2) Ostatní náklady | [9 empty] | 0 |  |  |  | DPH
| Zařízení staveniště | [8 empty] | 0 |  |  |  | základní | [9 empty] | VRN | 0 | 0 | 0 | 0 | 0 | 1
| Mimostav. doprava | [8 empty] | 0 |  |  |  | základní | [9 empty] | VRN | 0 | 0 | 0 | 0 | 0 | 1
| Územní vlivy | [8 empty] | 0 |  |  |  | základní | [9 empty] | VRN | 0 | 0 | 0 | 0 | 0 | 1
| Provozní vlivy | [8 empty] | 0 |  |  |  | základní | [9 empty] | VRN | 0 | 0 | 0 | 0 | 0 | 1
| Ostatní | [8 empty] | 0 |  |  |  | základní | [9 empty] | VRN | 0 | 0 | 0 | 0 | 0 | 1
| Kompletační činnost | [8 empty] | 0 |  |  |  | základní | [9 empty] | KOMPLETACNA | 0 | 0 | 0 | 0 | 0 | 1
Celkové náklady za stavbu 1) + 2) | [7 empty] | 0
ROZPOČET
Stavba: |  |  | Novostavba MŠ Třebětice
Objekt: |  |  | 01 - Budova MŠ
Část: |  |  | 01.2 - Zdravotechnika
Úroveň 3: |  |  | 01.2.2 - Kanalizace
Místo: | [6 empty] | Datum: |  | 11.04.2016
Objednavatel: |  |  | Obec Třebětice |  |  |  | Projektant: |  | Archstyl s.r.o.
Zhotovitel: |  |  | Vyplň údaj |  |  |  | Zpracovatel:
PČ | Typ | Kód | Popis |  |  | MJ | Množství | J.cena [CZK] |  | Cena celkem [CZK] |  |  | Poznámka | DPH | J. Nh [h] | Nh celkem [h] | J. hmotnost [t] | Hmotnost celkem [t] | J. suť [t] | Suť Celkem [t]
Náklady z rozpočtu | [9 empty] | 0 | [5 empty] | 0 |  | 0 |  | 0 |  | D | -1 | [7 empty] | 0
| D1 - Zdravotechnika - splašková a dešťová kanalizace | [8 empty] | 0 | [5 empty] | 0 |  | 0 |  | 0 | 2 | D | 0 | ROZPOCET | [6 empty] | 0
0 | K | K99 | Pozn.:Zhotovitel je povinen vykázat množství dodávek a prací a související ocenění dle svého propočtu. Zhotovitel je zodpovědný za množství výměr, dodávek a prací uvedených ve výkazech výměr, dodávek a prací přiložených zhotovitelem k jeho nabídce. |  |  | soubor | 0 | 0 |  | 0 |  |  |  | základní |  | 0 | 0 | 0 | 0 | 0 | 16 | K | 1 | ROZPOCET | 0 | 0 | 0 | 0 | 0 | 1 | 0 | 16 | -2007349504
| D2 - 1) Trubky PVC KG ( SN4 ): potrubí uložené v zemi ( splašková + dešťová ) - D + M | [8 empty] | 0 | [5 empty] | 0 |  | 0 |  | 0 | 2 | D | 1 | ROZPOCET | [6 empty] | 0
0 | K | K138 | DN 100 |  |  | bm | 16 | 0 |  | 0 |  |  |  | základní |  | 0 | 0 | 0 | 0 | 0 | 16 | K | 2 | ROZPOCET | 0 | 0 | 0 | 0 | 0 | 1 | 0 | 16 | -388776184
0 | K | K139 | DN 125 |  |  | bm | 82 | 0 |  | 0 |  |  |  | základní |  | 0 | 0 | 0 | 0 | 0 | 16 | K | 2 | ROZPOCET | 0 | 0 | 0 | 0 | 0 | 1 | 0 | 16 | 175014727
0 | K | K140 | DN 150 |  |  | bm | 26 | 0 |  | 0 |  |  |  | základní |  | 0 | 0 | 0 | 0 | 0 | 16 | K | 2 | ROZPOCET | 0 | 0 | 0 | 0 | 0 | 1 | 0 | 16 | -858216676
0 | K | K141 | Zaústění do revizní šchty DN 1000 ( veřejná přípojka ) |  |  | kpl | 1 | 0 |  | 0 |  |  |  | základní |  | 0 | 0 | 0 | 0 | 0 | 16 | K | 2 | ROZPOCET | 0 | 0 | 0 | 0 | 0 | 1 | 0 | 16 | -813986465
0 | K | K55 | Doplňkový materiál |  |  | kpl | 1 | 0 |  | 0 |  |  |  | základní |  | 0 | 0 | 0 | 0 | 0 | 16 | K | 2 | ROZPOCET | 0 | 0 | 0 | 0 | 0 | 1 | 0 | 16 | 693143778
| D3 - 2) Trubky PP HT ( system PPs ): potrubí nad zemí - D + M | [8 empty] | 0 | [5 empty] | 0 |  | 0 |  | 0 | 2 | D | 1 | ROZPOCET | [6 empty] | 0
0 | K | K142 | DN 32 |  |  | bm | 3 | 0 |  | 0 |  |  |  | základní |  | 0 | 0 | 0 | 0 | 0 | 16 | K | 2 | ROZPOCET | 0 | 0 | 0 | 0 | 0 | 1 | 0 | 16 | -746745778
0 | K | K143 | DN 40 |  |  | bm | 8 | 0 |  | 0 |  |  |  | základní |  | 0 | 0 | 0 | 0 | 0 | 16 | K | 2 | ROZPOCET | 0 | 0 | 0 | 0 | 0 | 1 | 0 | 16 | 501486575
0 | K | K144 | DN 50 |  |  | bm | 46 | 0 |  | 0 |  |  |  | základní |  | 0 | 0 | 0 | 0 | 0 | 16 | K | 2 | ROZPOCET | 0 | 0 | 0 | 0 | 0 | 1 | 0 | 16 | -363775702
0 | K | K145 | DN 75 |  |  | bm | 6 | 0 |  | 0 |  |  |  | základní |  | 0 | 0 | 0 | 0 | 0 | 16 | K | 2 | ROZPOCET | 0 | 0 | 0 | 0 | 0 | 1 | 0 | 16 | 853177180
0 | K | K146 | DN 110 |  |  | bm | 16 | 0 |  | 0 |  |  |  | základní |  | 0 | 0 | 0 | 0 | 0 | 16 | K | 2 | ROZPOCET | 0 | 0 | 0 | 0 | 0 | 1 | 0 | 16 | 1589068783
0 | K | K147 | Tvarovky ( kolena, ČK, T-kusy, redukce, atd. ..) |  |  | kpl | 1 | 0 |  | 0 |  |  |  | základní |  | 0 | 0 | 0 | 0 | 0 | 16 | K | 2 | ROZPOCET | 0 | 0 | 0 | 0 | 0 | 1 | 0 | 16 | -1990390241
0 | K | K55 | Doplňkový materiál |  |  | kpl | 1 | 0 |  | 0 |  |  |  | základní |  | 0 | 0 | 0 | 0 | 0 | 16 | K | 2 | ROZPOCET | 0 | 0 | 0 | 0 | 0 | 1 | 0 | 16 | -1782175466
| D4 - 3) Zařizovací předměty: funkční celky vč. sifonů - D + M | [8 empty] | 0 | [5 empty] | 0 |  | 0 |  | 0 | 2 | D | 1 | ROZPOCET | [6 empty] | 0
0 | K | K148 | pozn.: jednotlivé zařizovací předměty budou dodány dle požadavku architekta se souhlasem investora |  |  | soubor | 0 | 0 |  | 0 |  |  |  | základní |  | 0 | 0 | 0 | 0 | 0 | 16 | K | 2 | ROZPOCET | 0 | 0 | 0 | 0 | 0 | 1 | 0 | 16 | 777133177
0 | K | K149 | Klozet závěsný ( vč. sedátka s protihlukovým dorazem ) |  |  | kpl | 3 | 0 |  | 0 |  |  |  | základní |  | 0 | 0 | 0 | 0 | 0 | 16 | K | 2 | ROZPOCET | 0 | 0 | 0 | 0 | 0 | 1 | 0 | 16 | -1749347571
0 | K | K150 | Montážní prvek ( např. GEBERIT ) |  |  | kpl | 3 | 0 |  | 0 |  |  |  | základní |  | 0 | 0 | 0 | 0 | 0 | 16 | K | 2 | ROZPOCET | 0 | 0 | 0 | 0 | 0 | 1 | 0 | 16 | -777773478
0 | K | K151 | Klozet závěsný dětský ( vč. sedátka s protihlukovým dorazem ) |  |  | kpl | 8 | 0 |  | 0 |  |  |  | základní |  | 0 | 0 | 0 | 0 | 0 | 16 | K | 2 | ROZPOCET | 0 | 0 | 0 | 0 | 0 | 1 | 0 | 16 | 348326564
0 | K | K150 | Montážní prvek ( např. GEBERIT ) |  |  | kpl | 8 | 0 |  | 0 |  |  |  | základní |  | 0 | 0 | 0 | 0 | 0 | 16 | K | 2 | ROZPOCET | 0 | 0 | 0 | 0 | 0 | 1 | 0 | 16 | 130684049
0 | K | K115 | Systémové tlačítko ( 3/6 l ) lesklý chrom |  |  | kpl | 11 | 0 |  | 0 |  |  |  | základní |  | 0 | 0 | 0 | 0 | 0 | 16 | K | 2 | ROZPOCET | 0 | 0 | 0 | 0 | 0 | 1 | 0 | 16 | -382527601
0 | K | K116 | Kapsle pro možnou aplikaci hygienických tablet |  |  | kpl | 11 | 0 |  | 0 |  |  |  | základní |  | 0 | 0 | 0 | 0 | 0 | 16 | K | 2 | ROZPOCET | 0 | 0 | 0 | 0 | 0 | 1 | 0 | 16 | 1383367678
|  |  | Nerez dřez - samostatná dodávka - GASTRO | [18 empty] | P | 2
0 | K | K117 | Příprava pro připojení dřezu, změkčovače a konvektomatu |  |  | kpl | 8 | 0 |  | 0 |  |  |  | základní |  | 0 | 0 | 0 | 0 | 0 | 16 | K | 2 | ROZPOCET | 0 | 0 | 0 | 0 | 0 | 1 | 0 | 16 | -1451174686
0 | K | K152 | Umyvadlo bílé keramické - š. 500 |  |  | kpl | 3 | 0 |  | 0 |  |  |  | základní |  | 0 | 0 | 0 | 0 | 0 | 16 | K | 2 | ROZPOCET | 0 | 0 | 0 | 0 | 0 | 1 | 0 | 16 | -1982280673
0 | K | K153 | Umyvadlo bílé keramické - š. 400 |  |  | kpl | 10 | 0 |  | 0 |  |  |  | základní |  | 0 | 0 | 0 | 0 | 0 | 16 | K | 2 | ROZPOCET | 0 | 0 | 0 | 0 | 0 | 1 | 0 | 16 | 745089578
0 | K | K118 | Výlevka keramická s mříží ( odpad DN 100 ) |  |  | kpl | 3 | 0 |  | 0 |  |  |  | základní |  | 0 | 0 | 0 | 0 | 0 | 16 | K | 2 | ROZPOCET | 0 | 0 | 0 | 0 | 0 | 1 | 0 | 16 | 737902366
0 | K | K119 | Sprchová vanička 800 x 800 mm ( nízká ) |  |  | kpl | 2 | 0 |  | 0 |  |  |  | základní |  | 0 | 0 | 0 | 0 | 0 | 16 | K | 2 | ROZPOCET | 0 | 0 | 0 | 0 | 0 | 1 | 0 | 16 | -1675763647
0 | K | K120 | Podlahový žlábek ( nerezový ) v úrovni podlahy - dl. 0,9 m |  |  | kpl | 2 | 0 |  | 0 |  |  |  | základní |  | 0 | 0 | 0 | 0 | 0 | 16 | K | 2 | ROZPOCET | 0 | 0 | 0 | 0 | 0 | 1 | 0 | 16 | -1639935584
0 | K | K154 | Trychtýř + sifon DN 40 - HL 21 |  |  | ks | 4 | 0 |  | 0 |  |  |  | základní |  | 0 | 0 | 0 | 0 | 0 | 16 | K | 2 | ROZPOCET | 0 | 0 | 0 | 0 | 0 | 1 | 0 | 16 | 1172858324
0 | K | K121 | Integrovaný odpad + připojení vody - HL 406 |  |  | kpl | 3 | 0 |  | 0 |  |  |  | základní |  | 0 | 0 | 0 | 0 | 0 | 16 | K | 2 | ROZPOCET | 0 | 0 | 0 | 0 | 0 | 1 | 0 | 16 | 1909626605
0 | K | K122 | Lapač střešních splavenin |  |  | kpl | 3 | 0 |  | 0 |  |  |  | základní |  | 0 | 0 | 0 | 0 | 0 | 16 | K | 2 | ROZPOCET | 0 | 0 | 0 | 0 | 0 | 1 | 0 | 16 | -1061505313
0 | K | K123 | Odvětrání nad střechu objektu DN 100 |  |  | kpl | 5 | 0 |  | 0 |  |  |  | základní |  | 0 | 0 | 0 | 0 | 0 | 16 | K | 2 | ROZPOCET | 0 | 0 | 0 | 0 | 0 | 1 | 0 | 16 | 671435119
0 | K | K55 | Doplňkový materiál |  |  | kpl | 1 | 0 |  | 0 |  |  |  | základní |  | 0 | 0 | 0 | 0 | 0 | 16 | K | 2 | ROZPOCET | 0 | 0 | 0 | 0 | 0 | 1 | 0 | 16 | -2075674133
| D5 - 4) Likvidace dešťových vod | [8 empty] | 0 | [5 empty] | 0 |  | 0 |  | 0 | 2 | D | 1 | ROZPOCET | [6 empty] | 0
0 | K | K124 | Revizní šachta WAVIN D600 ( kalový prostor 1,0 m ) hl. do 2,5 m |  |  | sestava | 1 | 0 |  | 0 |  |  |  | základní |  | 0 | 0 | 0 | 0 | 0 | 16 | K | 2 | ROZPOCET | 0 | 0 | 0 | 0 | 0 | 1 | 0 | 16 | -91880595
0 | K | K125 | Vsakovací štěrkové těleso ( fr. 8-32 mm ) - plocha 120 m2 |  |  | m3 | 140 | 0 |  | 0 |  |  |  | základní |  | 0 | 0 | 0 | 0 | 0 | 16 | K | 2 | ROZPOCET | 0 | 0 | 0 | 0 | 0 | 1 | 0 | 16 | -1185796799
0 | K | K126 | Drenážní potrubí DN 150 - plnoděrované |  |  | bm | 100 | 0 |  | 0 |  |  |  | základní |  | 0 | 0 | 0 | 0 | 0 | 16 | K | 2 | ROZPOCET | 0 | 0 | 0 | 0 | 0 | 1 | 0 | 16 | -25056818
0 | K | K127 | Geotextílie ( min. 200 g/m2 ) drenáž + vsak ( zdvojená vrstva ) |  |  | m2 | 600 | 0 |  | 0 |  |  |  | základní |  | 0 | 0 | 0 | 0 | 0 | 16 | K | 2 | ROZPOCET | 0 | 0 | 0 | 0 | 0 | 1 | 0 | 16 | -1446730259
0 | K | K128 | Kontrolní větrací plastová šachta - WAVIN D600 - hl. do 2,5 m |  |  | sestava | 1 | 0 |  | 0 |  |  |  | základní |  | 0 | 0 | 0 | 0 | 0 | 16 | K | 2 | ROZPOCET | 0 | 0 | 0 | 0 | 0 | 1 | 0 | 16 | -807613456
0 | K | K129 | Zemní práce ( zřízení vsakovacího tělesa ) |  |  | m3 | 330 | 0 |  | 0 |  |  |  | základní |  | 0 | 0 | 0 | 0 | 0 | 16 | K | 2 | ROZPOCET | 0 | 0 | 0 | 0 | 0 | 1 | 0 | 16 | 676773711
0 | K | K130 | Přebytečná zemina ( doložená ekelogická likvidace ) |  |  | m3 | 120 | 0 |  | 0 |  |  |  | základní |  | 0 | 0 | 0 | 0 | 0 | 16 | K | 2 | ROZPOCET | 0 | 0 | 0 | 0 | 0 | 1 | 0 | 16 | 506480281
0 | K | K55 | Doplňkový materiál |  |  | kpl | 1 | 0 |  | 0 |  |  |  | základní |  | 0 | 0 | 0 | 0 | 0 | 16 | K | 2 | ROZPOCET | 0 | 0 | 0 | 0 | 0 | 1 | 0 | 16 | -1685427951
| D6 - 5) Odkanalizování zpevněných ploch | [8 empty] | 0 | [5 empty] | 0 |  | 0 |  | 0 | 2 | D | 1 | ROZPOCET | [6 empty] | 0
0 | K | K131 | Liniový žlab ( parkoviště ) - viz. dodávka komunikace |  |  | bm | 0 | 0 |  | 0 |  |  |  | základní |  | 0 | 0 | 0 | 0 | 0 | 16 | K | 2 | ROZPOCET | 0 | 0 | 0 | 0 | 0 | 1 | 0 | 16 | -1216457534
0 | K | K132 | Liniový žlab ( nájezd ) - viz. dodávka komunikace |  |  | bm | 0 | 0 |  | 0 |  |  |  | základní |  | 0 | 0 | 0 | 0 | 0 | 16 | K | 2 | ROZPOCET | 0 | 0 | 0 | 0 | 0 | 1 | 0 | 16 | 1240848192
0 | K | K133 | Dvorní kapacitní vtok ( litinová mříž ) - viz. dodávka komunikace |  |  | ks | 0 | 0 |  | 0 |  |  |  | základní |  | 0 | 0 | 0 | 0 | 0 | 16 | K | 2 | ROZPOCET | 0 | 0 | 0 | 0 | 0 | 1 | 0 | 16 | -1039680275
0 | K | K134 | PVC (KG8) DN 150 |  |  | bm | 15 | 0 |  | 0 |  |  |  | základní |  | 0 | 0 | 0 | 0 | 0 | 16 | K | 2 | ROZPOCET | 0 | 0 | 0 | 0 | 0 | 1 | 0 | 16 | -691281106
0 | K | K86 | Zemní práce ( obsyp + podsyp potrubí ) - přebytečná zemina |  |  | m3 | 20 | 0 |  | 0 |  |  |  | základní |  | 0 | 0 | 0 | 0 | 0 | 16 | K | 2 | ROZPOCET | 0 | 0 | 0 | 0 | 0 | 1 | 0 | 16 | 805887404
| D7 - 6) Veřejná kanalizační přípojka | [8 empty] | 0 | [5 empty] | 0 |  | 0 |  | 0 | 2 | D | 1 | ROZPOCET | [6 empty] | 0
0 | K | K135 | Napojení na stávající kanalizaci ( vysazení odbočky DN250/200) |  |  | ks | 1 | 0 |  | 0 |  |  |  | základní |  | 0 | 0 | 0 | 0 | 0 | 16 | K | 2 | ROZPOCET | 0 | 0 | 0 | 0 | 0 | 1 | 0 | 16 | -114641841
0 | K | K136 | Kanalizační potrubí - kamenina DN 200 |  |  | bm | 3 | 0 |  | 0 |  |  |  | základní |  | 0 | 0 | 0 | 0 | 0 | 16 | K | 2 | ROZPOCET | 0 | 0 | 0 | 0 | 0 | 1 | 0 | 16 | -1986160943
0 | K | K137 | Typová revizní šachta DN 1000 (etonová pojezdová ) hl. 1,43 m |  |  | sestava | 1 | 0 |  | 0 |  |  |  | základní |  | 0 | 0 | 0 | 0 | 0 | 16 | K | 2 | ROZPOCET | 0 | 0 | 0 | 0 | 0 | 1 | 0 | 16 | 1583609005
0 | K | K86 | Zemní práce ( obsyp + podsyp potrubí ) - přebytečná zemina |  |  | m3 | 4 | 0 |  | 0 |  |  |  | základní |  | 0 | 0 | 0 | 0 | 0 | 16 | K | 2 | ROZPOCET | 0 | 0 | 0 | 0 | 0 | 1 | 0 | 16 | 2109632674
0 | K | K91 | Vytýčení stávajících inženýrských sítí |  |  | kpl | 1 | 0 |  | 0 |  |  |  | základní |  | 0 | 0 | 0 | 0 | 0 | 16 | K | 2 | ROZPOCET | 0 | 0 | 0 | 0 | 0 | 1 | 0 | 16 | -14555852
0 | K | K88 | Výkopové povolení |  |  | kpl | 1 | 0 |  | 0 |  |  |  | základní |  | 0 | 0 | 0 | 0 | 0 | 16 | K | 2 | ROZPOCET | 0 | 0 | 0 | 0 | 0 | 1 | 0 | 16 | 1570266588
0 | K | K89 | Zařízení staveniště |  |  | kpl | 1 | 0 |  | 0 |  |  |  | základní |  | 0 | 0 | 0 | 0 | 0 | 16 | K | 2 | ROZPOCET | 0 | 0 | 0 | 0 | 0 | 1 | 0 | 16 | -1012424109
0 | K | K90 | Geodetické zaměření skutečného stavu |  |  | kpl | 1 | 0 |  | 0 |  |  |  | základní |  | 0 | 0 | 0 | 0 | 0 | 16 | K | 2 | ROZPOCET | 0 | 0 | 0 | 0 | 0 | 1 | 0 | 16 | 375690690
| D8 - 7) Konečné práce | [8 empty] | 0 | [5 empty] | 0 |  | 0 |  | 0 | 2 | D | 1 | ROZPOCET | [6 empty] | 0
0 | K | K95 | Tlaková zkouška |  |  | kpl | 1 | 0 |  | 0 |  |  |  | základní |  | 0 | 0 | 0 | 0 | 0 | 16 | K | 2 | ROZPOCET | 0 | 0 | 0 | 0 | 0 | 1 | 0 | 16 | -2103657984
0 | K | K97 | Fotodokumentace - podrobná ( postup prací ) |  |  | kpl | 1 | 0 |  | 0 |  |  |  | základní |  | 0 | 0 | 0 | 0 | 0 | 16 | K | 2 | ROZPOCET | 0 | 0 | 0 | 0 | 0 | 1 | 0 | 16 | 919858735
0 | K | K98 | Dokumentace skutečného provedení trubních rozvodů |  |  | paré | 4 | 0 |  | 0 |  |  |  | základní |  | 0 | 0 | 0 | 0 | 0 | 16 | K | 2 | ROZPOCET | 0 | 0 | 0 | 0 | 0 | 1 | 0 | 16 | 916974961
| D9 - 8) Celková cena - část kanalizace | [8 empty] | 0 | [5 empty] | 0 |  | 0 |  | 0 | 1 | D | 1 | ROZPOCET | [6 empty] | 0
| VP - Vícepráce | [8 empty] | 0 | [11 empty] | D | 0 | PN | [6 empty] | 0

## 01.2.3 - Plynovod
| List obsahuje: |  | 1) Krycí list rozpočtu |  | 2) Rekapitulace rozpočtu |  |  | 3) Rozpočet |  |  | Zpět na list: | Rekapitulace stavby
optimalizováno pro tisk sestav ve formátu A4 - na výšku | [11 empty] | >> skryté sloupce << | [9 empty] | {D28CAE09-6CB1-49EE-ADB2-72D58E42150B}
2
KRYCÍ LIST ROZPOČTU | [12 empty] | v --- níže se nacházejí doplnkové a pomocné údaje k sestavám --- v | [8 empty] | False
| Stavba: |  | Novostavba MŠ Třebětice
| Objekt: |  | 01 - Budova MŠ
| Část: |  | 01.2 - Zdravotechnika
| Úroveň 3: |  | 01.2.3 - Plynovod
| JKSO: | [7 empty] | CC-CZ:
| Místo: | [7 empty] | Datum: |  | 11.04.2016
| Objednavatel: | [7 empty] | IČ: |  | 00666548
|  | Obec Třebětice | [6 empty] | DIČ:
| Zhotovitel: | [7 empty] | IČ: |  | Vyplň údaj
|  | Vyplň údaj | [6 empty] | DIČ: |  | Vyplň údaj
| Projektant: | [7 empty] | IČ: |  | 28326610
|  | Archstyl s.r.o. | [6 empty] | DIČ:
| Zpracovatel: | [7 empty] | IČ:
DIČ:
Poznámka:
| Náklady z rozpočtu | [7 empty] | 0
| Ostatní náklady | [7 empty] | 0
| Cena bez DPH | [7 empty] | 0
| DPH | základní | 21% | ze | 0 |  |  |  | 0
|  | snížená | 15% | ze | 0 |  |  |  | 0
|  | zákl. přenesená | 21% | ze | 0 |  |  |  | 0
|  | sníž. přenesená | 15% | ze | 0 |  |  |  | 0
|  | nulová | 0% | ze | 0 |  |  |  | 0
| Cena s DPH |  |  | v | CZK |  |  | 0
| Projektant |  |  |  |  | Zpracovatel
| Datum a podpis: |  |  | Razítko |  | Datum a podpis: |  |  |  | Razítko
| Objednavatel |  |  |  |  | Zhotovitel
| Datum a podpis: |  |  | Razítko |  | Datum a podpis: |  |  |  | Razítko
REKAPITULACE ROZPOČTU
Stavba: |  |  | Novostavba MŠ Třebětice
Objekt: |  |  | 01 - Budova MŠ
Část: |  |  | 01.2 - Zdravotechnika
Úroveň 3: |  |  | 01.2.3 - Plynovod
Místo: | [6 empty] | Datum: |  | 11.04.2016
Objednavatel: |  |  | Obec Třebětice |  |  |  | Projektant: |  | Archstyl s.r.o.
Zhotovitel: |  |  | Vyplň údaj |  |  |  | Zpracovatel:
Kód - Popis | [9 empty] | Cena celkem [CZK]
1) Náklady z rozpočtu | [9 empty] | 0 | [12 empty] | -1
| D1 - NTL plynovod | [8 empty] | 0
| D2 - 1) NTL domovní plynovod | [8 empty] | 0
2) Ostatní náklady | [9 empty] | 0 |  |  |  | DPH
| Zařízení staveniště | [8 empty] | 0 |  |  |  | základní | [9 empty] | VRN | 0 | 0 | 0 | 0 | 0 | 1
| Mimostav. doprava | [8 empty] | 0 |  |  |  | základní | [9 empty] | VRN | 0 | 0 | 0 | 0 | 0 | 1
| Územní vlivy | [8 empty] | 0 |  |  |  | základní | [9 empty] | VRN | 0 | 0 | 0 | 0 | 0 | 1
| Provozní vlivy | [8 empty] | 0 |  |  |  | základní | [9 empty] | VRN | 0 | 0 | 0 | 0 | 0 | 1
| Ostatní | [8 empty] | 0 |  |  |  | základní | [9 empty] | VRN | 0 | 0 | 0 | 0 | 0 | 1
| Kompletační činnost | [8 empty] | 0 |  |  |  | základní | [9 empty] | KOMPLETACNA | 0 | 0 | 0 | 0 | 0 | 1
Celkové náklady za stavbu 1) + 2) | [7 empty] | 0
ROZPOČET
Stavba: |  |  | Novostavba MŠ Třebětice
Objekt: |  |  | 01 - Budova MŠ
Část: |  |  | 01.2 - Zdravotechnika
Úroveň 3: |  |  | 01.2.3 - Plynovod
Místo: | [6 empty] | Datum: |  | 11.04.2016
Objednavatel: |  |  | Obec Třebětice |  |  |  | Projektant: |  | Archstyl s.r.o.
Zhotovitel: |  |  | Vyplň údaj |  |  |  | Zpracovatel:
PČ | Typ | Kód | Popis |  |  | MJ | Množství | J.cena [CZK] |  | Cena celkem [CZK] |  |  | Poznámka | DPH | J. Nh [h] | Nh celkem [h] | J. hmotnost [t] | Hmotnost celkem [t] | J. suť [t] | Suť Celkem [t]
Náklady z rozpočtu | [9 empty] | 0 | [5 empty] | 0 |  | 0 |  | 0 |  | D | -1 | [7 empty] | 0
| D1 - NTL plynovod | [8 empty] | 0 | [5 empty] | 0 |  | 0 |  | 0 | 1 | D | 0 | ROZPOCET | [6 empty] | 0
0 | K | K162 | Pozn.:Zhotovitel je povinen vykázat množství dodávek a prací a související ocenění dle svého propočtu. Zhotovitel je zodpovědný za množství výměr, dodávek a prací uvedených ve výkazech výměr, dodávek a prací přiložených zhotovitelem k jeho nabídce. |  |  |  | 0 | 0 |  | 0 |  |  |  | základní |  | 0 | 0 | 0 | 0 | 0 | 4 | K | 1 | ROZPOCET | 0 | 0 | 0 | 0 | 0 | 1 | 0 | 4 | 1247215586
| D2 - 1) NTL domovní plynovod | [8 empty] | 0 | [5 empty] | 0 |  | 0 |  | 0 | 1 | D | 1 | ROZPOCET | [6 empty] | 0
0 | K | K163 | Prodloužení stávající STL přípojky lPE SDR 11 - D 25 x 3,0 mm |  |  |  | 3 | 0 |  | 0 |  |  |  | základní |  | 0 | 0 | 0 | 0 | 0 | 4 | K | 2 | ROZPOCET | 0 | 0 | 0 | 0 | 0 | 1 | 0 | 4 | -177077392
0 | K | K164 | Zřízení nové typové niky pro osazení HUP v obvodové zdi objektu |  |  |  | 1 | 0 |  | 0 |  |  |  | základní |  | 0 | 0 | 0 | 0 | 0 | 4 | K | 2 | ROZPOCET | 0 | 0 | 0 | 0 | 0 | 1 | 0 | 4 | 1146140277
|  |  | - nika min. 500 x 500 mm ( hl. 150 mm ) - uzamykatelná dvířka | [18 empty] | P | 2
0 | K | K165 | Příprava pro osazení fakturačního plynoměru G2,5 ( r. 100 mm ) |  |  |  | 1 | 0 |  | 0 |  |  |  | základní |  | 0 | 0 | 0 | 0 | 0 | 4 | K | 2 | ROZPOCET | 0 | 0 | 0 | 0 | 0 | 1 | 0 | 4 | -1459385177
0 | K | K166 | HUP - Kulový uzávěr DN 20 s přechodkou ISIFLO |  |  |  | 1 | 0 |  | 0 |  |  |  | základní |  | 0 | 0 | 0 | 0 | 0 | 4 | K | 2 | ROZPOCET | 0 | 0 | 0 | 0 | 0 | 1 | 0 | 4 | 260149307
0 | K | K167 | Regulátor STL / NTL ( max. 7,5 m3/hod ) - Francel B6 |  |  |  | 1 | 0 |  | 0 |  |  |  | základní |  | 0 | 0 | 0 | 0 | 0 | 4 | K | 2 | ROZPOCET | 0 | 0 | 0 | 0 | 0 | 1 | 0 | 4 | -843808496
0 | K | K168 | Zemní práce ( obsyp + podsyp potrubí ) |  |  |  | 1 | 0 |  | 0 |  |  |  | základní |  | 0 | 0 | 0 | 0 | 0 | 4 | K | 2 | ROZPOCET | 0 | 0 | 0 | 0 | 0 | 1 | 0 | 4 | -552227112
0 | K | K169 | Výstražná folie + sig. vodič |  |  |  | 3 | 0 |  | 0 |  |  |  | základní |  | 0 | 0 | 0 | 0 | 0 | 4 | K | 2 | ROZPOCET | 0 | 0 | 0 | 0 | 0 | 1 | 0 | 4 | 995054852
0 | K | K170 | Potrubí ocelové černé spoj.svařováním, kompletní provedení včetně revize,tlakové zkoušky a ochranného nátěru včetně spojek,konzol,táhel; rozpěrek a pomocných konstrukcí pro kotvení rozvodu |  |  |  | 0 | 0 |  | 0 |  |  |  | základní |  | 0 | 0 | 0 | 0 | 0 | 4 | K | 2 | ROZPOCET | 0 | 0 | 0 | 0 | 0 | 1 | 0 | 4 | -1710302029
0 | K | K171 | - DTTO DN 25 |  |  |  | 1 | 0 |  | 0 |  |  |  | základní |  | 0 | 0 | 0 | 0 | 0 | 4 | K | 2 | ROZPOCET | 0 | 0 | 0 | 0 | 0 | 1 | 0 | 4 | -1989961659
0 | K | K172 | - DTTO DN 20 |  |  |  | 2 | 0 |  | 0 |  |  |  | základní |  | 0 | 0 | 0 | 0 | 0 | 4 | K | 2 | ROZPOCET | 0 | 0 | 0 | 0 | 0 | 1 | 0 | 4 | -2090520769
0 | K | K173 | Chránička - ochranné potrubí ocelové černé spoj.svařováním, kompletní provedení včetně ochranného nátěru, včetně utěsnění, konzol, rozpěrek a pomocných konstrukcí pro kotvení |  |  |  | 0 | 0 |  | 0 |  |  |  | základní |  | 0 | 0 | 0 | 0 | 0 | 4 | K | 2 | ROZPOCET | 0 | 0 | 0 | 0 | 0 | 1 | 0 | 4 | 1092268407
0 | K | K174 | - DTTO DN 40 |  |  |  | 1 | 0 |  | 0 |  |  |  | základní |  | 0 | 0 | 0 | 0 | 0 | 4 | K | 2 | ROZPOCET | 0 | 0 | 0 | 0 | 0 | 1 | 0 | 4 | 1143790972
0 | K | K155 | Uzávěry - kulové kohouty pro plyn; typové výrobky - kulové pro plyn s atestem pro použití v ČR včetně spojovacích prvků |  |  |  | 0 | 0 |  | 0 |  |  |  | základní |  | 0 | 0 | 0 | 0 | 0 | 4 | K | 2 | ROZPOCET | 0 | 0 | 0 | 0 | 0 | 1 | 0 | 4 | -1742808134
0 | K | K156 | KK DN 20 ( kotel ) vč. tl.hadice 0,5 m |  |  |  | 1 | 0 |  | 0 |  |  |  | základní |  | 0 | 0 | 0 | 0 | 0 | 4 | K | 2 | ROZPOCET | 0 | 0 | 0 | 0 | 0 | 1 | 0 | 4 | 1713485408
0 | K | K175 | Doplňkový materiál |  |  |  | 1 | 0 |  | 0 |  |  |  | základní |  | 0 | 0 | 0 | 0 | 0 | 4 | K | 2 | ROZPOCET | 0 | 0 | 0 | 0 | 0 | 1 | 0 | 4 | 1024854623
0 | K | K176 | Protipožární utěsnění prostupů |  |  |  | 1 | 0 |  | 0 |  |  |  | základní |  | 0 | 0 | 0 | 0 | 0 | 4 | K | 2 | ROZPOCET | 0 | 0 | 0 | 0 | 0 | 1 | 0 | 4 | 177261462
0 | K | K157 | Revize plynovodu - výchozí |  |  |  | 1 | 0 |  | 0 |  |  |  | základní |  | 0 | 0 | 0 | 0 | 0 | 4 | K | 2 | ROZPOCET | 0 | 0 | 0 | 0 | 0 | 1 | 0 | 4 | -1465462447
0 | K | K158 | Revizní zpráva |  |  |  | 1 | 0 |  | 0 |  |  |  | základní |  | 0 | 0 | 0 | 0 | 0 | 4 | K | 2 | ROZPOCET | 0 | 0 | 0 | 0 | 0 | 1 | 0 | 4 | 1185133308
0 | K | K159 | Tlaková zkouška |  |  |  | 1 | 0 |  | 0 |  |  |  | základní |  | 0 | 0 | 0 | 0 | 0 | 4 | K | 2 | ROZPOCET | 0 | 0 | 0 | 0 | 0 | 1 | 0 | 4 | -1415563535
0 | K | K160 | Fotodokumentace - podrobná ( postup prací ) |  |  |  | 1 | 0 |  | 0 |  |  |  | základní |  | 0 | 0 | 0 | 0 | 0 | 4 | K | 2 | ROZPOCET | 0 | 0 | 0 | 0 | 0 | 1 | 0 | 4 | -1367112202
0 | K | K161 | Dokumentace skutečného provedení trubních rozvodů ( vč. dimenzí ) |  |  |  | 4 | 0 |  | 0 |  |  |  | základní |  | 0 | 0 | 0 | 0 | 0 | 4 | K | 2 | ROZPOCET | 0 | 0 | 0 | 0 | 0 | 1 | 0 | 4 | -377732826
| VP - Vícepráce | [8 empty] | 0 | [11 empty] | D | 0 | PN | [6 empty] | 0

## 01.3 - Vytápění
| List obsahuje: |  | 1) Krycí list rozpočtu |  | 2) Rekapitulace rozpočtu |  |  | 3) Rozpočet |  |  | Zpět na list: | Rekapitulace stavby
optimalizováno pro tisk sestav ve formátu A4 - na výšku | [11 empty] | >> skryté sloupce << | [9 empty] | {C98F84E3-1AB8-4D5E-B5B1-CFCF371558A0}
2
KRYCÍ LIST ROZPOČTU | [12 empty] | v --- níže se nacházejí doplnkové a pomocné údaje k sestavám --- v | [8 empty] | False
| Stavba: |  | Novostavba MŠ Třebětice
| Objekt: |  | 01 - Budova MŠ
| Část: |  | 01.3 - Vytápění
| JKSO: | [7 empty] | CC-CZ:
| Místo: | [7 empty] | Datum: |  | 11.04.2016
| Objednavatel: | [7 empty] | IČ: |  | 00666548
|  | Obec Třebětice | [6 empty] | DIČ:
| Zhotovitel: | [7 empty] | IČ: |  | Vyplň údaj
|  | Vyplň údaj | [6 empty] | DIČ: |  | Vyplň údaj
| Projektant: | [7 empty] | IČ: |  | 28326610
|  | Archstyl s.r.o. | [6 empty] | DIČ:
| Zpracovatel: | [7 empty] | IČ:
DIČ:
Poznámka:
| Náklady z rozpočtu | [7 empty] | 0
| Ostatní náklady | [7 empty] | 0
| Cena bez DPH | [7 empty] | 0
| DPH | základní | 21% | ze | 0 |  |  |  | 0
|  | snížená | 15% | ze | 0 |  |  |  | 0
|  | zákl. přenesená | 21% | ze | 0 |  |  |  | 0
|  | sníž. přenesená | 15% | ze | 0 |  |  |  | 0
|  | nulová | 0% | ze | 0 |  |  |  | 0
| Cena s DPH |  |  | v | CZK |  |  | 0
| Projektant |  |  |  |  | Zpracovatel
| Datum a podpis: |  |  | Razítko |  | Datum a podpis: |  |  |  | Razítko
| Objednavatel |  |  |  |  | Zhotovitel
| Datum a podpis: |  |  | Razítko |  | Datum a podpis: |  |  |  | Razítko
REKAPITULACE ROZPOČTU
Stavba: |  |  | Novostavba MŠ Třebětice
Objekt: |  |  | 01 - Budova MŠ
Část: |  |  | 01.3 - Vytápění
Místo: | [6 empty] | Datum: |  | 11.04.2016
Objednavatel: |  |  | Obec Třebětice |  |  |  | Projektant: |  | Archstyl s.r.o.
Zhotovitel: |  |  | Vyplň údaj |  |  |  | Zpracovatel:
Kód - Popis | [9 empty] | Cena celkem [CZK]
1) Náklady z rozpočtu | [9 empty] | 0 | [12 empty] | -1
| D1 - Ústřední vytápění | [8 empty] | 0
| D2 - 1) Zařízení technologie - technická místnost ( vč. montáže ): D + M | [8 empty] | 0
| D3 - 2) Potrubí měď dle DIN ( polotvrdá - CE certifikát - pájeno natvrdo ) - vč. montáže D + M | [8 empty] | 0
| D4 - 3) Izolace potrubí ( CE certifikát ) - vč. montáže D + M | [8 empty] | 0
| D5 - 4) Otopná tělesa - BUDERUS logatrend VK: D + M | [8 empty] | 0
| D6 - 5) Otopná tělesa - KORADO vertikal: D + M | [8 empty] | 0
| D7 - 6) Trubková otopná tělesa - BUDERUS RONDO. D + M | [8 empty] | 0
| D8 - 7) Armatury otopných těles a žebříkům: D + M | [8 empty] | 0
| D9 - 8) Konečné práce | [8 empty] | 0
2) Ostatní náklady | [9 empty] | 0 |  |  |  | DPH
| Zařízení staveniště | [8 empty] | 0 |  |  |  | základní | [9 empty] | VRN | 0 | 0 | 0 | 0 | 0 | 1
| Mimostav. doprava | [8 empty] | 0 |  |  |  | základní | [9 empty] | VRN | 0 | 0 | 0 | 0 | 0 | 1
| Územní vlivy | [8 empty] | 0 |  |  |  | základní | [9 empty] | VRN | 0 | 0 | 0 | 0 | 0 | 1
| Provozní vlivy | [8 empty] | 0 |  |  |  | základní | [9 empty] | VRN | 0 | 0 | 0 | 0 | 0 | 1
| Ostatní | [8 empty] | 0 |  |  |  | základní | [9 empty] | VRN | 0 | 0 | 0 | 0 | 0 | 1
| Kompletační činnost | [8 empty] | 0 |  |  |  | základní | [9 empty] | KOMPLETACNA | 0 | 0 | 0 | 0 | 0 | 1
Celkové náklady za stavbu 1) + 2) | [7 empty] | 0
ROZPOČET
Stavba: |  |  | Novostavba MŠ Třebětice
Objekt: |  |  | 01 - Budova MŠ
Část: |  |  | 01.3 - Vytápění
Místo: | [6 empty] | Datum: |  | 11.04.2016
Objednavatel: |  |  | Obec Třebětice |  |  |  | Projektant: |  | Archstyl s.r.o.
Zhotovitel: |  |  | Vyplň údaj |  |  |  | Zpracovatel:
PČ | Typ | Kód | Popis |  |  | MJ | Množství | J.cena [CZK] |  | Cena celkem [CZK] |  |  | Poznámka | DPH | J. Nh [h] | Nh celkem [h] | J. hmotnost [t] | Hmotnost celkem [t] | J. suť [t] | Suť Celkem [t]
Náklady z rozpočtu | [9 empty] | 0 | [5 empty] | 0 |  | 0 |  | 0 |  | D | -1 | [7 empty] | 0
| D1 - Ústřední vytápění | [8 empty] | 0 | [5 empty] | 0 |  | 0 |  | 0 | 2 | D | 0 | ROZPOCET | [6 empty] | 0
0 | K | K99 | Pozn.:Zhotovitel je povinen vykázat množství dodávek a prací a související ocenění dle svého propočtu. Zhotovitel je zodpovědný za množství výměr, dodávek a prací uvedených ve výkazech výměr, dodávek a prací přiložených zhotovitelem k jeho nabídce. |  |  | soubor | 0 | 0 |  | 0 |  |  |  | základní |  | 0 | 0 | 0 | 0 | 0 | 16 | K | 1 | ROZPOCET | 0 | 0 | 0 | 0 | 0 | 1 | 0 | 16 | 1390459457
| D2 - 1) Zařízení technologie - technická místnost ( vč. montáže ): D + M | [8 empty] | 0 | [5 empty] | 0 |  | 0 |  | 0 | 2 | D | 1 | ROZPOCET | [6 empty] | 0
0 | K | K216 | Plynový kondenzační kotel GB 172/24 ( max. 24 kW ) |  |  | kpl | 1 | 0 |  | 0 |  |  |  | základní |  | 0 | 0 | 0 | 0 | 0 | 16 | K | 2 | ROZPOCET | 0 | 0 | 0 | 0 | 0 | 1 | 0 | 16 | -804525379
0 | K | K217 | Odkouření plynového kotle ( sestava nad střechu objektu ) |  |  | bm | 8 | 0 |  | 0 |  |  |  | základní |  | 0 | 0 | 0 | 0 | 0 | 16 | K | 2 | ROZPOCET | 0 | 0 | 0 | 0 | 0 | 1 | 0 | 16 | -1938044608
0 | K | K218 | Ekvitermní regulace BUDERUS - RC ( osazena na kotli ) |  |  | kpl | 1 | 0 |  | 0 |  |  |  | základní |  | 0 | 0 | 0 | 0 | 0 | 16 | K | 2 | ROZPOCET | 0 | 0 | 0 | 0 | 0 | 1 | 0 | 16 | 1686720748
0 | K | K219 | Nepřímotopný zásobník TV - DRAŽICE OKC 200 NTR |  |  | kpl | 1 | 0 |  | 0 |  |  |  | základní |  | 0 | 0 | 0 | 0 | 0 | 16 | K | 2 | ROZPOCET | 0 | 0 | 0 | 0 | 0 | 1 | 0 | 16 | 157820764
0 | K | K220 | Přepouštěcí ventil IVAR.BY-PASS 3/4" |  |  | kpl | 1 | 0 |  | 0 |  |  |  | základní |  | 0 | 0 | 0 | 0 | 0 | 16 | K | 2 | ROZPOCET | 0 | 0 | 0 | 0 | 0 | 1 | 0 | 16 | -520860369
0 | K | K221 | Automatický dopouštěcí ventil IVAR:ADV 850 |  |  | kpl | 1 | 0 |  | 0 |  |  |  | základní |  | 0 | 0 | 0 | 0 | 0 | 16 | K | 2 | ROZPOCET | 0 | 0 | 0 | 0 | 0 | 1 | 0 | 16 | -1621761130
0 | K | K222 | Kulový kohout s filtrem FB25 |  |  | kpl | 1 | 0 |  | 0 |  |  |  | základní |  | 0 | 0 | 0 | 0 | 0 | 16 | K | 2 | ROZPOCET | 0 | 0 | 0 | 0 | 0 | 1 | 0 | 16 | 427503074
0 | K | K223 | Kulový kohout - KK DN 25 |  |  | kpl | 1 | 0 |  | 0 |  |  |  | základní |  | 0 | 0 | 0 | 0 | 0 | 16 | K | 2 | ROZPOCET | 0 | 0 | 0 | 0 | 0 | 1 | 0 | 16 | 2016650671
0 | K | K224 | Kulový kohout - KK DN 20 ( připojení zásobníku ) |  |  | kpl | 2 | 0 |  | 0 |  |  |  | základní |  | 0 | 0 | 0 | 0 | 0 | 16 | K | 2 | ROZPOCET | 0 | 0 | 0 | 0 | 0 | 1 | 0 | 16 | 1025527113
0 | K | K225 | Kulový kohout - KK DN 15 ( jednotka ATREA ) |  |  | kpl | 2 | 0 |  | 0 |  |  |  | základní |  | 0 | 0 | 0 | 0 | 0 | 16 | K | 2 | ROZPOCET | 0 | 0 | 0 | 0 | 0 | 1 | 0 | 16 | -1005992914
0 | K | K226 | Kulový kohout - KK DN 15 ( dopouštění ) |  |  | kpl | 2 | 0 |  | 0 |  |  |  | základní |  | 0 | 0 | 0 | 0 | 0 | 16 | K | 2 | ROZPOCET | 0 | 0 | 0 | 0 | 0 | 1 | 0 | 16 | 1609156615
0 | K | K227 | Vypouštěcí ventil - vk 15 ( koncovka na hadici ) |  |  | kpl | 4 | 0 |  | 0 |  |  |  | základní |  | 0 | 0 | 0 | 0 | 0 | 16 | K | 2 | ROZPOCET | 0 | 0 | 0 | 0 | 0 | 1 | 0 | 16 | 1479699433
0 | K | K228 | Expanzní nádoba F24/3 - placatá |  |  | kpl | 1 | 0 |  | 0 |  |  |  | základní |  | 0 | 0 | 0 | 0 | 0 | 16 | K | 2 | ROZPOCET | 0 | 0 | 0 | 0 | 0 | 1 | 0 | 16 | -1145967370
0 | K | K229 | Teploměr ukazovací ( 5 - 105 °C ) |  |  | kpl | 2 | 0 |  | 0 |  |  |  | základní |  | 0 | 0 | 0 | 0 | 0 | 16 | K | 2 | ROZPOCET | 0 | 0 | 0 | 0 | 0 | 1 | 0 | 16 | 1359737890
0 | K | K230 | Manometr ukazovací ( 0 - 4 bar ) |  |  | kpl | 2 | 0 |  | 0 |  |  |  | základní |  | 0 | 0 | 0 | 0 | 0 | 16 | K | 2 | ROZPOCET | 0 | 0 | 0 | 0 | 0 | 1 | 0 | 16 | 1963420521
0 | K | K231 | Venkovní teplotní čidlo |  |  | ks | 1 | 0 |  | 0 |  |  |  | základní |  | 0 | 0 | 0 | 0 | 0 | 16 | K | 2 | ROZPOCET | 0 | 0 | 0 | 0 | 0 | 1 | 0 | 16 | 121053113
0 | K | K55 | Doplňkový materiál |  |  | kpl | 1 | 0 |  | 0 |  |  |  | základní |  | 0 | 0 | 0 | 0 | 0 | 16 | K | 2 | ROZPOCET | 0 | 0 | 0 | 0 | 0 | 1 | 0 | 16 | -1276003923
| D3 - 2) Potrubí měď dle DIN ( polotvrdá - CE certifikát - pájeno natvrdo ) - vč. montáže D + M | [8 empty] | 0 | [5 empty] | 0 |  | 0 |  | 0 | 2 | D | 1 | ROZPOCET | [6 empty] | 0
0 | K | K177 | Cu 15 x 1,0 mm |  |  | m | 24 | 0 |  | 0 |  |  |  | základní |  | 0 | 0 | 0 | 0 | 0 | 16 | K | 2 | ROZPOCET | 0 | 0 | 0 | 0 | 0 | 1 | 0 | 16 | -1708060269
0 | K | K178 | Cu 18 x 1,0 mm |  |  | m | 46 | 0 |  | 0 |  |  |  | základní |  | 0 | 0 | 0 | 0 | 0 | 16 | K | 2 | ROZPOCET | 0 | 0 | 0 | 0 | 0 | 1 | 0 | 16 | 972511084
0 | K | K179 | Cu 22 x 1,0 mm |  |  | m | 66 | 0 |  | 0 |  |  |  | základní |  | 0 | 0 | 0 | 0 | 0 | 16 | K | 2 | ROZPOCET | 0 | 0 | 0 | 0 | 0 | 1 | 0 | 16 | -506660642
0 | K | K180 | Cu 28 x 1,0 mm |  |  | m | 12 | 0 |  | 0 |  |  |  | základní |  | 0 | 0 | 0 | 0 | 0 | 16 | K | 2 | ROZPOCET | 0 | 0 | 0 | 0 | 0 | 1 | 0 | 16 | -1037427632
0 | K | K181 | Potrubní spojky, tvarovky, atd. .. |  |  | kpl | 1 | 0 |  | 0 |  |  |  | základní |  | 0 | 0 | 0 | 0 | 0 | 16 | K | 2 | ROZPOCET | 0 | 0 | 0 | 0 | 0 | 1 | 0 | 16 | 554249206
0 | K | K55 | Doplňkový materiál |  |  | kpl | 1 | 0 |  | 0 |  |  |  | základní |  | 0 | 0 | 0 | 0 | 0 | 16 | K | 2 | ROZPOCET | 0 | 0 | 0 | 0 | 0 | 1 | 0 | 16 | 2092704219
| D4 - 3) Izolace potrubí ( CE certifikát ) - vč. montáže D + M | [8 empty] | 0 | [5 empty] | 0 |  | 0 |  | 0 | 2 | D | 1 | ROZPOCET | [6 empty] | 0
0 | K | K182 | D 16 - 20 mm |  |  | m | 24 | 0 |  | 0 |  |  |  | základní |  | 0 | 0 | 0 | 0 | 0 | 16 | K | 2 | ROZPOCET | 0 | 0 | 0 | 0 | 0 | 1 | 0 | 16 | 336407463
0 | K | K183 | D 18 - 20 mm |  |  | m | 46 | 0 |  | 0 |  |  |  | základní |  | 0 | 0 | 0 | 0 | 0 | 16 | K | 2 | ROZPOCET | 0 | 0 | 0 | 0 | 0 | 1 | 0 | 16 | -437531775
0 | K | K184 | D 22 - 30 mm |  |  | m | 66 | 0 |  | 0 |  |  |  | základní |  | 0 | 0 | 0 | 0 | 0 | 16 | K | 2 | ROZPOCET | 0 | 0 | 0 | 0 | 0 | 1 | 0 | 16 | -251107962
0 | K | K185 | D 28 - 30 mm |  |  | m | 12 | 0 |  | 0 |  |  |  | základní |  | 0 | 0 | 0 | 0 | 0 | 16 | K | 2 | ROZPOCET | 0 | 0 | 0 | 0 | 0 | 1 | 0 | 16 | 246293103
0 | K | K186 | Veškerá dodatečná izolace tvarovek ( oblouky, kolena, atd. .. ) |  |  | kpl | 1 | 0 |  | 0 |  |  |  | základní |  | 0 | 0 | 0 | 0 | 0 | 16 | K | 2 | ROZPOCET | 0 | 0 | 0 | 0 | 0 | 1 | 0 | 16 | 390308156
0 | K | K55 | Doplňkový materiál |  |  | kpl | 1 | 0 |  | 0 |  |  |  | základní |  | 0 | 0 | 0 | 0 | 0 | 16 | K | 2 | ROZPOCET | 0 | 0 | 0 | 0 | 0 | 1 | 0 | 16 | 61425952
| D5 - 4) Otopná tělesa - BUDERUS logatrend VK: D + M | [8 empty] | 0 | [5 empty] | 0 |  | 0 |  | 0 | 2 | D | 1 | ROZPOCET | [6 empty] | 0
0 | K | K187 | VK 11-600/600 |  |  | ks | 3 | 0 |  | 0 |  |  |  | základní |  | 0 | 0 | 0 | 0 | 0 | 16 | K | 2 | ROZPOCET | 0 | 0 | 0 | 0 | 0 | 1 | 0 | 16 | 1938348009
0 | K | K188 | VK 11-600/900 |  |  | ks | 1 | 0 |  | 0 |  |  |  | základní |  | 0 | 0 | 0 | 0 | 0 | 16 | K | 2 | ROZPOCET | 0 | 0 | 0 | 0 | 0 | 1 | 0 | 16 | -2032705741
0 | K | K189 | VK 11-900/900 |  |  | ks | 1 | 0 |  | 0 |  |  |  | základní |  | 0 | 0 | 0 | 0 | 0 | 16 | K | 2 | ROZPOCET | 0 | 0 | 0 | 0 | 0 | 1 | 0 | 16 | -1262249596
0 | K | K190 | VK 22-600/1000 |  |  | ks | 2 | 0 |  | 0 |  |  |  | základní |  | 0 | 0 | 0 | 0 | 0 | 16 | K | 2 | ROZPOCET | 0 | 0 | 0 | 0 | 0 | 1 | 0 | 16 | -381483420
0 | K | K191 | VK 22-400/700 |  |  | ks | 1 | 0 |  | 0 |  |  |  | základní |  | 0 | 0 | 0 | 0 | 0 | 16 | K | 2 | ROZPOCET | 0 | 0 | 0 | 0 | 0 | 1 | 0 | 16 | -928837665
0 | K | K192 | VK 22-400/1200 |  |  | ks | 1 | 0 |  | 0 |  |  |  | základní |  | 0 | 0 | 0 | 0 | 0 | 16 | K | 2 | ROZPOCET | 0 | 0 | 0 | 0 | 0 | 1 | 0 | 16 | 1617938672
0 | K | K193 | VK 11-400/500 |  |  | ks | 1 | 0 |  | 0 |  |  |  | základní |  | 0 | 0 | 0 | 0 | 0 | 16 | K | 2 | ROZPOCET | 0 | 0 | 0 | 0 | 0 | 1 | 0 | 16 | -354318780
0 | K | K194 | VK 11-400/800 |  |  | ks | 5 | 0 |  | 0 |  |  |  | základní |  | 0 | 0 | 0 | 0 | 0 | 16 | K | 2 | ROZPOCET | 0 | 0 | 0 | 0 | 0 | 1 | 0 | 16 | -416350008
0 | K | K195 | VK 11-400/1200 |  |  | ks | 1 | 0 |  | 0 |  |  |  | základní |  | 0 | 0 | 0 | 0 | 0 | 16 | K | 2 | ROZPOCET | 0 | 0 | 0 | 0 | 0 | 1 | 0 | 16 | 484632063
0 | K | K196 | VK 11-400/2000 |  |  | ks | 1 | 0 |  | 0 |  |  |  | základní |  | 0 | 0 | 0 | 0 | 0 | 16 | K | 2 | ROZPOCET | 0 | 0 | 0 | 0 | 0 | 1 | 0 | 16 | 1004089381
0 | K | K200 | Uchycení deskových radiátorů do stěny ( konzole ) |  |  | ks | 34 | 0 |  | 0 |  |  |  | základní |  | 0 | 0 | 0 | 0 | 0 | 16 | K | 2 | ROZPOCET | 0 | 0 | 0 | 0 | 0 | 1 | 0 | 16 | -527553200
0 | K | K55 | Doplňkový materiál |  |  | kpl | 1 | 0 |  | 0 |  |  |  | základní |  | 0 | 0 | 0 | 0 | 0 | 16 | K | 2 | ROZPOCET | 0 | 0 | 0 | 0 | 0 | 1 | 0 | 16 | -1201292786
| D6 - 5) Otopná tělesa - KORADO vertikal: D + M | [8 empty] | 0 | [5 empty] | 0 |  | 0 |  | 0 | 2 | D | 1 | ROZPOCET | [6 empty] | 0
0 | K | K197 | K10V - 1800/884 |  |  | ks | 1 | 0 |  | 0 |  |  |  | základní |  | 0 | 0 | 0 | 0 | 0 | 16 | K | 2 | ROZPOCET | 0 | 0 | 0 | 0 | 0 | 1 | 0 | 16 | -1780582173
0 | K | K198 | K10V - 1800/662 |  |  | ks | 1 | 0 |  | 0 |  |  |  | základní |  | 0 | 0 | 0 | 0 | 0 | 16 | K | 2 | ROZPOCET | 0 | 0 | 0 | 0 | 0 | 1 | 0 | 16 | -533388415
0 | K | K200 | Uchycení deskových radiátorů do stěny ( konzole ) |  |  | ks | 4 | 0 |  | 0 |  |  |  | základní |  | 0 | 0 | 0 | 0 | 0 | 16 | K | 2 | ROZPOCET | 0 | 0 | 0 | 0 | 0 | 1 | 0 | 16 | 861192794
0 | K | K55 | Doplňkový materiál |  |  | kpl | 1 | 0 |  | 0 |  |  |  | základní |  | 0 | 0 | 0 | 0 | 0 | 16 | K | 2 | ROZPOCET | 0 | 0 | 0 | 0 | 0 | 1 | 0 | 16 | 61708325
| D7 - 6) Trubková otopná tělesa - BUDERUS RONDO. D + M | [8 empty] | 0 | [5 empty] | 0 |  | 0 |  | 0 | 2 | D | 1 | ROZPOCET | [6 empty] | 0
0 | K | K199 | KRC 1820.450 ( vč. el tělesa 200W ) |  |  | ks | 1 | 0 |  | 0 |  |  |  | základní |  | 0 | 0 | 0 | 0 | 0 | 16 | K | 2 | ROZPOCET | 0 | 0 | 0 | 0 | 0 | 1 | 0 | 16 | 309642844
0 | K | K201 | KRC 1220.450 ( vč. el tělesa 200W ) |  |  | ks | 4 | 0 |  | 0 |  |  |  | základní |  | 0 | 0 | 0 | 0 | 0 | 16 | K | 2 | ROZPOCET | 0 | 0 | 0 | 0 | 0 | 1 | 0 | 16 | 1651865040
0 | K | K202 | - elektrické topné těleso ( dle výkonu tělesa ) vč. termostatu a T-kusu |  |  | kpl | 5 | 0 |  | 0 |  |  |  | základní |  | 0 | 0 | 0 | 0 | 0 | 16 | K | 2 | ROZPOCET | 0 | 0 | 0 | 0 | 0 | 1 | 0 | 16 | -2003492882
0 | K | K55 | Doplňkový materiál |  |  | kpl | 1 | 0 |  | 0 |  |  |  | základní |  | 0 | 0 | 0 | 0 | 0 | 16 | K | 2 | ROZPOCET | 0 | 0 | 0 | 0 | 0 | 1 | 0 | 16 | -425053567
| D8 - 7) Armatury otopných těles a žebříkům: D + M | [8 empty] | 0 | [5 empty] | 0 |  | 0 |  | 0 | 2 | D | 1 | ROZPOCET | [6 empty] | 0
0 | K | K203 | termostatické hlavice - standardní (5-26oC) na radiátory |  |  | ks | 17 | 0 |  | 0 |  |  |  | základní |  | 0 | 0 | 0 | 0 | 0 | 16 | K | 2 | ROZPOCET | 0 | 0 | 0 | 0 | 0 | 1 | 0 | 16 | -1086849725
0 | K | K204 | šroubení VK rohové zdvojené - uzavíratelné G1/2" |  |  | ks | 17 | 0 |  | 0 |  |  |  | základní |  | 0 | 0 | 0 | 0 | 0 | 16 | K | 2 | ROZPOCET | 0 | 0 | 0 | 0 | 0 | 1 | 0 | 16 | 978839620
0 | K | K205 | termoregulační ventily DANFOSS typ RA-N rohový 1/2" ( žebříky ) |  |  | ks | 5 | 0 |  | 0 |  |  |  | základní |  | 0 | 0 | 0 | 0 | 0 | 16 | K | 2 | ROZPOCET | 0 | 0 | 0 | 0 | 0 | 1 | 0 | 16 | -1333849272
0 | K | K206 | termostatické hlavice - standardní (5-26oC) na žebříky |  |  | ks | 5 | 0 |  | 0 |  |  |  | základní |  | 0 | 0 | 0 | 0 | 0 | 16 | K | 2 | ROZPOCET | 0 | 0 | 0 | 0 | 0 | 1 | 0 | 16 | -1472919857
0 | K | K207 | šroubení rohové jednoduché G1/2" - uzavíratelné ( žebřík ) |  |  | ks | 5 | 0 |  | 0 |  |  |  | základní |  | 0 | 0 | 0 | 0 | 0 | 16 | K | 2 | ROZPOCET | 0 | 0 | 0 | 0 | 0 | 1 | 0 | 16 | 1684051926
0 | K | K208 | termoregulační ventily DANFOSS typ RA-N rohový 1/2" ( vertikal ) |  |  | ks | 2 | 0 |  | 0 |  |  |  | základní |  | 0 | 0 | 0 | 0 | 0 | 16 | K | 2 | ROZPOCET | 0 | 0 | 0 | 0 | 0 | 1 | 0 | 16 | -1427184705
0 | K | K209 | termostatické hlavice - standardní (5-26oC) na vertikal |  |  | ks | 2 | 0 |  | 0 |  |  |  | základní |  | 0 | 0 | 0 | 0 | 0 | 16 | K | 2 | ROZPOCET | 0 | 0 | 0 | 0 | 0 | 1 | 0 | 16 | 1898348400
0 | K | K210 | šroubení rohové jednoduché G1/2" - uzavíratelné ( vertikal ) |  |  | ks | 2 | 0 |  | 0 |  |  |  | základní |  | 0 | 0 | 0 | 0 | 0 | 16 | K | 2 | ROZPOCET | 0 | 0 | 0 | 0 | 0 | 1 | 0 | 16 | -1960243049
0 | K | K211 | Doplňkový materiál ( VK, OV, atd. .. ) |  |  | kpl | 1 | 0 |  | 0 |  |  |  | základní |  | 0 | 0 | 0 | 0 | 0 | 16 | K | 2 | ROZPOCET | 0 | 0 | 0 | 0 | 0 | 1 | 0 | 16 | -629635253
| D9 - 8) Konečné práce | [8 empty] | 0 | [5 empty] | 0 |  | 0 |  | 0 | 2 | D | 1 | ROZPOCET | [6 empty] | 0
0 | K | K212 | Tlaková zkouška systému ústředního vytápění ( min. 24 hod ) |  |  | kpl | 1 | 0 |  | 0 |  |  |  | základní |  | 0 | 0 | 0 | 0 | 0 | 16 | K | 2 | ROZPOCET | 0 | 0 | 0 | 0 | 0 | 1 | 0 | 16 | 1818599242
0 | K | K213 | Topná zkouška systému ústředního vytápění |  |  | kpl | 1 | 0 |  | 0 |  |  |  | základní |  | 0 | 0 | 0 | 0 | 0 | 16 | K | 2 | ROZPOCET | 0 | 0 | 0 | 0 | 0 | 1 | 0 | 16 | 1810789518
0 | K | K214 | Vyregulování otopné soustavy ( přednastavení regulačních armatur ) |  |  | kpl | 1 | 0 |  | 0 |  |  |  | základní |  | 0 | 0 | 0 | 0 | 0 | 16 | K | 2 | ROZPOCET | 0 | 0 | 0 | 0 | 0 | 1 | 0 | 16 | 36063796
0 | K | K97 | Fotodokumentace - podrobná ( postup prací ) |  |  | kpl | 1 | 0 |  | 0 |  |  |  | základní |  | 0 | 0 | 0 | 0 | 0 | 16 | K | 2 | ROZPOCET | 0 | 0 | 0 | 0 | 0 | 1 | 0 | 16 | 1563162278
0 | K | K215 | Dokumentace skutečného provedení trubních rozvodů ( vč. dimenzí ) |  |  | paré | 4 | 0 |  | 0 |  |  |  | základní |  | 0 | 0 | 0 | 0 | 0 | 16 | K | 2 | ROZPOCET | 0 | 0 | 0 | 0 | 0 | 1 | 0 | 16 | 1187582632
| VP - Vícepráce | [8 empty] | 0 | [11 empty] | D | 0 | PN | [6 empty] | 0

## 01.4 - Elektroinstalace
| List obsahuje: |  | 1) Krycí list rozpočtu |  | 2) Rekapitulace rozpočtu |  |  | 3) Rozpočet |  |  | Zpět na list: | Rekapitulace stavby
optimalizováno pro tisk sestav ve formátu A4 - na výšku | [11 empty] | >> skryté sloupce << | [9 empty] | {58D8E406-2102-4709-A136-DBE6845B3CFD}
2
KRYCÍ LIST ROZPOČTU | [12 empty] | v --- níže se nacházejí doplnkové a pomocné údaje k sestavám --- v | [8 empty] | False
| Stavba: |  | Novostavba MŠ Třebětice
| Objekt: |  | 01 - Budova MŠ
| Část: |  | 01.4 - Elektroinstalace
| JKSO: | [7 empty] | CC-CZ:
| Místo: | [7 empty] | Datum: |  | 11.04.2016
| Objednavatel: | [7 empty] | IČ: |  | 00666548
|  | Obec Třebětice | [6 empty] | DIČ:
| Zhotovitel: | [7 empty] | IČ: |  | Vyplň údaj
|  | Vyplň údaj | [6 empty] | DIČ: |  | Vyplň údaj
| Projektant: | [7 empty] | IČ: |  | 28326610
|  | Archstyl s.r.o. | [6 empty] | DIČ:
| Zpracovatel: | [7 empty] | IČ:
DIČ:
Poznámka:
| Náklady z rozpočtu | [7 empty] | 0
| Ostatní náklady | [7 empty] | 0
| Cena bez DPH | [7 empty] | 0
| DPH | základní | 21% | ze | 0 |  |  |  | 0
|  | snížená | 15% | ze | 0 |  |  |  | 0
|  | zákl. přenesená | 21% | ze | 0 |  |  |  | 0
|  | sníž. přenesená | 15% | ze | 0 |  |  |  | 0
|  | nulová | 0% | ze | 0 |  |  |  | 0
| Cena s DPH |  |  | v | CZK |  |  | 0
| Projektant |  |  |  |  | Zpracovatel
| Datum a podpis: |  |  | Razítko |  | Datum a podpis: |  |  |  | Razítko
| Objednavatel |  |  |  |  | Zhotovitel
| Datum a podpis: |  |  | Razítko |  | Datum a podpis: |  |  |  | Razítko
REKAPITULACE ROZPOČTU
Stavba: |  |  | Novostavba MŠ Třebětice
Objekt: |  |  | 01 - Budova MŠ
Část: |  |  | 01.4 - Elektroinstalace
Místo: | [6 empty] | Datum: |  | 11.04.2016
Objednavatel: |  |  | Obec Třebětice |  |  |  | Projektant: |  | Archstyl s.r.o.
Zhotovitel: |  |  | Vyplň údaj |  |  |  | Zpracovatel:
Kód - Popis | [9 empty] | Cena celkem [CZK]
1) Náklady z rozpočtu | [9 empty] | 0 | [12 empty] | -1
| D1 - Elektroinstalace | [8 empty] | 0
| D2 - 1) Kabeláž ( vč. instalace ) | [8 empty] | 0
| D3 - 2) Instalační materiál ( vč. montáže, osazení ) | [8 empty] | 0
| D4 - 3) Hromosvod | [8 empty] | 0
| D5 - -základní materiál | [8 empty] | 0
| D6 - základový zemnič | [8 empty] | 0
| D7 - 4) Konečné práce | [8 empty] | 0
2) Ostatní náklady | [9 empty] | 0 |  |  |  | DPH
| Zařízení staveniště | [8 empty] | 0 |  |  |  | základní | [9 empty] | VRN | 0 | 0 | 0 | 0 | 0 | 1
| Mimostav. doprava | [8 empty] | 0 |  |  |  | základní | [9 empty] | VRN | 0 | 0 | 0 | 0 | 0 | 1
| Územní vlivy | [8 empty] | 0 |  |  |  | základní | [9 empty] | VRN | 0 | 0 | 0 | 0 | 0 | 1
| Provozní vlivy | [8 empty] | 0 |  |  |  | základní | [9 empty] | VRN | 0 | 0 | 0 | 0 | 0 | 1
| Ostatní | [8 empty] | 0 |  |  |  | základní | [9 empty] | VRN | 0 | 0 | 0 | 0 | 0 | 1
| Kompletační činnost | [8 empty] | 0 |  |  |  | základní | [9 empty] | KOMPLETACNA | 0 | 0 | 0 | 0 | 0 | 1
Celkové náklady za stavbu 1) + 2) | [7 empty] | 0
ROZPOČET
Stavba: |  |  | Novostavba MŠ Třebětice
Objekt: |  |  | 01 - Budova MŠ
Část: |  |  | 01.4 - Elektroinstalace
Místo: | [6 empty] | Datum: |  | 11.04.2016
Objednavatel: |  |  | Obec Třebětice |  |  |  | Projektant: |  | Archstyl s.r.o.
Zhotovitel: |  |  | Vyplň údaj |  |  |  | Zpracovatel:
PČ | Typ | Kód | Popis |  |  | MJ | Množství | J.cena [CZK] |  | Cena celkem [CZK] |  |  | Poznámka | DPH | J. Nh [h] | Nh celkem [h] | J. hmotnost [t] | Hmotnost celkem [t] | J. suť [t] | Suť Celkem [t]
Náklady z rozpočtu | [9 empty] | 0 | [5 empty] | 0 |  | 0 |  | 0 |  | D | -1 | [7 empty] | 0
| D1 - Elektroinstalace | [8 empty] | 0 | [5 empty] | 0 |  | 0 |  | 0 | 3 | D | 0 | ROZPOCET | [6 empty] | 0
0 | K | K99 | Pozn.:Zhotovitel je povinen vykázat množství dodávek a prací a související ocenění dle svého propočtu. Zhotovitel je zodpovědný za množství výměr, dodávek a prací uvedených ve výkazech výměr, dodávek a prací přiložených zhotovitelem k jeho nabídce. |  |  | soubor | 0 | 0 |  | 0 |  |  |  | základní |  | 0 | 0 | 0 | 0 | 0 | 64 | K | 1 | ROZPOCET | 0 | 0 | 0 | 0 | 0 | 1 | 0 | 64 | -1239914647
| D2 - 1) Kabeláž ( vč. instalace ) | [8 empty] | 0 | [5 empty] | 0 |  | 0 |  | 0 | 3 | D | 1 | ROZPOCET | [6 empty] | 0
0 | K | K263 | AYKY 4 x 16 mm ( B ) |  |  | bm | 30 | 0 |  | 0 |  |  |  | základní |  | 0 | 0 | 0 | 0 | 0 | 64 | K | 2 | ROZPOCET | 0 | 0 | 0 | 0 | 0 | 1 | 0 | 64 | 1634955157
0 | K | K264 | HDO - CYKY 3J x 1,5mm2 |  |  | bm | 30 | 0 |  | 0 |  |  |  | základní |  | 0 | 0 | 0 | 0 | 0 | 64 | K | 2 | ROZPOCET | 0 | 0 | 0 | 0 | 0 | 1 | 0 | 64 | -1679815501
0 | K | K265 | CYKY 3 x 1,5 mm2 |  |  | bm | 480 | 0 |  | 0 |  |  |  | základní |  | 0 | 0 | 0 | 0 | 0 | 64 | K | 2 | ROZPOCET | 0 | 0 | 0 | 0 | 0 | 1 | 0 | 64 | -1112455040
0 | K | K266 | CYKY 3 x 2,5 mm2 |  |  | bm | 740 | 0 |  | 0 |  |  |  | základní |  | 0 | 0 | 0 | 0 | 0 | 64 | K | 2 | ROZPOCET | 0 | 0 | 0 | 0 | 0 | 1 | 0 | 64 | 588209570
0 | K | K267 | CYKY 5 x 1,5 mm2 |  |  | bm | 300 | 0 |  | 0 |  |  |  | základní |  | 0 | 0 | 0 | 0 | 0 | 64 | K | 2 | ROZPOCET | 0 | 0 | 0 | 0 | 0 | 1 | 0 | 64 | 516619737
0 | K | K268 | CYKY 5 x 2,5 mm2 |  |  | bm | 160 | 0 |  | 0 |  |  |  | základní |  | 0 | 0 | 0 | 0 | 0 | 64 | K | 2 | ROZPOCET | 0 | 0 | 0 | 0 | 0 | 1 | 0 | 64 | 1703211124
0 | K | K269 | CYKY 5 x 4,0 mm2 |  |  | bm | 160 | 0 |  | 0 |  |  |  | základní |  | 0 | 0 | 0 | 0 | 0 | 64 | K | 2 | ROZPOCET | 0 | 0 | 0 | 0 | 0 | 1 | 0 | 64 | -1873014449
0 | K | K270 | Vodič CY 2,5 mm2 - žlutozelený |  |  | bm | 300 | 0 |  | 0 |  |  |  | základní |  | 0 | 0 | 0 | 0 | 0 | 64 | K | 2 | ROZPOCET | 0 | 0 | 0 | 0 | 0 | 1 | 0 | 64 | -1959153238
0 | K | K271 | Protahovací drát AY 2,5 mm2 - černý |  |  | bm | 500 | 0 |  | 0 |  |  |  | základní |  | 0 | 0 | 0 | 0 | 0 | 64 | K | 2 | ROZPOCET | 0 | 0 | 0 | 0 | 0 | 1 | 0 | 64 | 155340905
0 | K | K55 | Doplňkový materiál |  |  | kpl | 1 | 0 |  | 0 |  |  |  | základní |  | 0 | 0 | 0 | 0 | 0 | 64 | K | 2 | ROZPOCET | 0 | 0 | 0 | 0 | 0 | 1 | 0 | 64 | -779060657
| D3 - 2) Instalační materiál ( vč. montáže, osazení ) | [8 empty] | 0 | [5 empty] | 0 |  | 0 |  | 0 | 3 | D | 1 | ROZPOCET | [6 empty] | 0
0 | K | K272 | Instalační krabice KU 1901 - přístrojová pod omítku - hl. 42 mm |  |  | ks | 300 | 0 |  | 0 |  |  |  | základní |  | 0 | 0 | 0 | 0 | 0 | 64 | K | 2 | ROZPOCET | 0 | 0 | 0 | 0 | 0 | 1 | 0 | 64 | -426554909
0 | K | K273 | Trubka PVC 1529 - tuhá |  |  | bm | 90 | 0 |  | 0 |  |  |  | základní |  | 0 | 0 | 0 | 0 | 0 | 64 | K | 2 | ROZPOCET | 0 | 0 | 0 | 0 | 0 | 1 | 0 | 64 | 906353793
0 | K | K274 | vytrubkování pro vnitřní rozvod státního telefonu a anténního svodu |  |  | bm | 100 | 0 |  | 0 |  |  |  | základní |  | 0 | 0 | 0 | 0 | 0 | 64 | K | 2 | ROZPOCET | 0 | 0 | 0 | 0 | 0 | 1 | 0 | 64 | 1144572899
0 | K | K275 | vytrubkování pro vnitřní rozvod el. vrátného s hlasitým mikrofonem |  |  | bm | 50 | 0 |  | 0 |  |  |  | základní |  | 0 | 0 | 0 | 0 | 0 | 64 | K | 2 | ROZPOCET | 0 | 0 | 0 | 0 | 0 | 1 | 0 | 64 | -829291833
0 | K | K232 | vytrubkování pro rozvod domácího telefonu |  |  | bm | 100 | 0 |  | 0 |  |  |  | základní |  | 0 | 0 | 0 | 0 | 0 | 64 | K | 2 | ROZPOCET | 0 | 0 | 0 | 0 | 0 | 1 | 0 | 64 | -208049227
0 | K | K233 | vytrubkování pro vnitřní rozvod PC sítě |  |  | bm | 200 | 0 |  | 0 |  |  |  | základní |  | 0 | 0 | 0 | 0 | 0 | 64 | K | 2 | ROZPOCET | 0 | 0 | 0 | 0 | 0 | 1 | 0 | 64 | -1936619813
0 | K | K234 | Zásuvka - polozapuštěná jednonásobná ( standard TANGO s clonkami) |  |  | ks | 55 | 0 |  | 0 |  |  |  | základní |  | 0 | 0 | 0 | 0 | 0 | 64 | K | 2 | ROZPOCET | 0 | 0 | 0 | 0 | 0 | 1 | 0 | 64 | -531197113
0 | K | K235 | Zásuvka - polozapuštěná dvojnásobná ( standard TANGO s clonkami ) |  |  | ks | 15 | 0 |  | 0 |  |  |  | základní |  | 0 | 0 | 0 | 0 | 0 | 64 | K | 2 | ROZPOCET | 0 | 0 | 0 | 0 | 0 | 1 | 0 | 64 | 1530106380
0 | K | K236 | Zásuvka - polozapuštěná jednonásobná ( krytí IP 54 s clonkami ) |  |  | ks | 3 | 0 |  | 0 |  |  |  | základní |  | 0 | 0 | 0 | 0 | 0 | 64 | K | 2 | ROZPOCET | 0 | 0 | 0 | 0 | 0 | 1 | 0 | 64 | -1629714002
0 | K | K237 | Spínač - typ 3553 - 01289, řazení 1/b2 |  |  | ks | 24 | 0 |  | 0 |  |  |  | základní |  | 0 | 0 | 0 | 0 | 0 | 64 | K | 2 | ROZPOCET | 0 | 0 | 0 | 0 | 0 | 1 | 0 | 64 | -861372738
0 | K | K276 | Spínač do vlhka |  |  | ks | 16 | 0 |  | 0 |  |  |  | základní |  | 0 | 0 | 0 | 0 | 0 | 64 | K | 2 | ROZPOCET | 0 | 0 | 0 | 0 | 0 | 1 | 0 | 64 | -1932164278
0 | K | K238 | Spínač křížový typ 07289, řazení 7/B2 |  |  | ks | 22 | 0 |  | 0 |  |  |  | základní |  | 0 | 0 | 0 | 0 | 0 | 64 | K | 2 | ROZPOCET | 0 | 0 | 0 | 0 | 0 | 1 | 0 | 64 | 1576220410
0 | K | K277 | Spínač - střídavý typ 06289 |  |  | ks | 18 | 0 |  | 0 |  |  |  | základní |  | 0 | 0 | 0 | 0 | 0 | 64 | K | 2 | ROZPOCET | 0 | 0 | 0 | 0 | 0 | 1 | 0 | 64 | 1051170488
0 | K | K278 | Stropní vývod ukončený svorkovnicí |  |  | ks | 68 | 0 |  | 0 |  |  |  | základní |  | 0 | 0 | 0 | 0 | 0 | 64 | K | 2 | ROZPOCET | 0 | 0 | 0 | 0 | 0 | 1 | 0 | 64 | -1524553971
0 | K | K279 | Nástěnný vývod ukončený svorkovnicí |  |  | ks | 16 | 0 |  | 0 |  |  |  | základní |  | 0 | 0 | 0 | 0 | 0 | 64 | K | 2 | ROZPOCET | 0 | 0 | 0 | 0 | 0 | 1 | 0 | 64 | 324834145
0 | K | K239 | Příprava pro el. předokenní žaluzie ( svorkovnice v krabici ) |  |  | kpl | 1 | 0 |  | 0 |  |  |  | základní |  | 0 | 0 | 0 | 0 | 0 | 64 | K | 2 | ROZPOCET | 0 | 0 | 0 | 0 | 0 | 1 | 0 | 64 | 199593685
|  |  | projekt nepředpokládá osazení předokenních žaluzií ani rolet | [18 empty] | P | 2
0 | K | K240 | elektro-propojení rekuperace / větrání ( ovládání, čidla, jednotka ) |  |  | kpl | 1 | 0 |  | 0 |  |  |  | základní |  | 0 | 0 | 0 | 0 | 0 | 64 | K | 2 | ROZPOCET | 0 | 0 | 0 | 0 | 0 | 1 | 0 | 64 | 1182060551
0 | K | K241 | elektro-propojení regulace plynového kotle ( kotel, venk. čidlo ) |  |  | kpl | 1 | 0 |  | 0 |  |  |  | základní |  | 0 | 0 | 0 | 0 | 0 | 64 | K | 2 | ROZPOCET | 0 | 0 | 0 | 0 | 0 | 1 | 0 | 64 | -259775565
0 | K | K242 | elektro-propojení ventilátorů s osvětlením |  |  | kpl | 5 | 0 |  | 0 |  |  |  | základní |  | 0 | 0 | 0 | 0 | 0 | 64 | K | 2 | ROZPOCET | 0 | 0 | 0 | 0 | 0 | 1 | 0 | 64 | 448721196
0 | K | K243 | elektro - propojení ( sériové ovládání předkokenních žaluzií ) 5 x 1,5 mm |  |  | kpl | 1 | 0 |  | 0 |  |  |  | základní |  | 0 | 0 | 0 | 0 | 0 | 64 | K | 2 | ROZPOCET | 0 | 0 | 0 | 0 | 0 | 1 | 0 | 64 | -931146515
0 | K | K244 | - veškeré kabely pro ovládání žaluzií bude uloženo v chráničce D32 |  |  | kpl | 1 | 0 |  | 0 |  |  |  | základní |  | 0 | 0 | 0 | 0 | 0 | 64 | K | 2 | ROZPOCET | 0 | 0 | 0 | 0 | 0 | 1 | 0 | 64 | -1814263699
0 | K | K245 | - jednotlivé ovládání žaluzií bude dodáno společnš s předokenními žaluziemi |  |  | kpl | 1 | 0 |  | 0 |  |  |  | základní |  | 0 | 0 | 0 | 0 | 0 | 64 | K | 2 | ROZPOCET | 0 | 0 | 0 | 0 | 0 | 1 | 0 | 64 | -1997533354
|  |  | dodávka žaluzie | [18 empty] | P | 2
0 | K | K246 | elektro - příprava pro GASTRO technologii ( dle PD gastro ) |  |  | kpl | 1 | 0 |  | 0 |  |  |  | základní |  | 0 | 0 | 0 | 0 | 0 | 64 | K | 2 | ROZPOCET | 0 | 0 | 0 | 0 | 0 | 1 | 0 | 64 | -1414914815
0 | K | K247 | Domovní rozvodnice RP1.1 ( hlavní objektová ) |  |  | kpl | 1 | 0 |  | 0 |  |  |  | základní |  | 0 | 0 | 0 | 0 | 0 | 64 | K | 2 | ROZPOCET | 0 | 0 | 0 | 0 | 0 | 1 | 0 | 64 | 894817962
0 | K | K248 | Domovní rozvodnice RP1.2 ( gastro ) |  |  | kpl | 1 | 0 |  | 0 |  |  |  | základní |  | 0 | 0 | 0 | 0 | 0 | 64 | K | 2 | ROZPOCET | 0 | 0 | 0 | 0 | 0 | 1 | 0 | 64 | -261525501
0 | K | K249 | Domovní rozvodnice RP1.3 ( výtah ) |  |  | kpl | 1 | 0 |  | 0 |  |  |  | základní |  | 0 | 0 | 0 | 0 | 0 | 64 | K | 2 | ROZPOCET | 0 | 0 | 0 | 0 | 0 | 1 | 0 | 64 | 1728432821
0 | K | K55 | Doplňkový materiál |  |  | kpl | 1 | 0 |  | 0 |  |  |  | základní |  | 0 | 0 | 0 | 0 | 0 | 64 | K | 2 | ROZPOCET | 0 | 0 | 0 | 0 | 0 | 1 | 0 | 64 | -1909506717
0 | K | K250 | Stavební práce - drážkování, atd. .. |  |  | kpl | 1 | 0 |  | 0 |  |  |  | základní |  | 0 | 0 | 0 | 0 | 0 | 64 | K | 2 | ROZPOCET | 0 | 0 | 0 | 0 | 0 | 1 | 0 | 64 | -386302680
| D4 - 3) Hromosvod | [8 empty] | 0 | [5 empty] | 0 |  | 0 |  | 0 | 3 | D | 1 | ROZPOCET | [6 empty] | 0
| D5 - -základní materiál | [8 empty] | 0 | [5 empty] | 0 |  | 0 |  | 0 | 3 | D | 2 | ROZPOCET | [6 empty] | 0
0 | K | K251 | Vodič FeZn d 8 mm |  |  | bm | 36 | 0 |  | 0 |  |  |  | základní |  | 0 | 0 | 0 | 0 | 0 | 64 | K | 3 | ROZPOCET | 0 | 0 | 0 | 0 | 0 | 1 | 0 | 64 | 1991435582
0 | K | K252 | Vodič FeZn d 10 mm |  |  | bm | 76 | 0 |  | 0 |  |  |  | základní |  | 0 | 0 | 0 | 0 | 0 | 64 | K | 3 | ROZPOCET | 0 | 0 | 0 | 0 | 0 | 1 | 0 | 64 | 1490775911
0 | K | K253 | Svorka zkušební SZ |  |  | ks | 6 | 0 |  | 0 |  |  |  | základní |  | 0 | 0 | 0 | 0 | 0 | 64 | K | 3 | ROZPOCET | 0 | 0 | 0 | 0 | 0 | 1 | 0 | 64 | -1866485610
0 | K | K254 | Ochranný úhelník OU |  |  | ks | 6 | 0 |  | 0 |  |  |  | základní |  | 0 | 0 | 0 | 0 | 0 | 64 | K | 3 | ROZPOCET | 0 | 0 | 0 | 0 | 0 | 1 | 0 | 64 | -839555271
0 | K | K255 | Podpěra vedení ( valková střecha ) |  |  | ks | 36 | 0 |  | 0 |  |  |  | základní |  | 0 | 0 | 0 | 0 | 0 | 64 | K | 3 | ROZPOCET | 0 | 0 | 0 | 0 | 0 | 1 | 0 | 64 | 253129405
0 | K | K256 | Podpěra vedení do zdiva |  |  | ks | 30 | 0 |  | 0 |  |  |  | základní |  | 0 | 0 | 0 | 0 | 0 | 64 | K | 3 | ROZPOCET | 0 | 0 | 0 | 0 | 0 | 1 | 0 | 64 | -1913964951
| D6 - základový zemnič | [8 empty] | 0 | [5 empty] | 0 |  | 0 |  | 0 | 3 | D | 2 | ROZPOCET | [6 empty] | 0
0 | K | K257 | Pásek FeZn 30x4 mm |  |  | bm | 100 | 0 |  | 0 |  |  |  | základní |  | 0 | 0 | 0 | 0 | 0 | 64 | K | 3 | ROZPOCET | 0 | 0 | 0 | 0 | 0 | 1 | 0 | 64 | 315995246
0 | K | K258 | Svorka propojovací SR 03 |  |  | ks | 6 | 0 |  | 0 |  |  |  | základní |  | 0 | 0 | 0 | 0 | 0 | 64 | K | 3 | ROZPOCET | 0 | 0 | 0 | 0 | 0 | 1 | 0 | 64 | 683517458
0 | K | K259 | Trubka 2329/LPE-1 |  |  | bm | 16 | 0 |  | 0 |  |  |  | základní |  | 0 | 0 | 0 | 0 | 0 | 64 | K | 3 | ROZPOCET | 0 | 0 | 0 | 0 | 0 | 1 | 0 | 64 | 2033097423
0 | K | K55 | Doplňkový materiál |  |  | kpl | 1 | 0 |  | 0 |  |  |  | základní |  | 0 | 0 | 0 | 0 | 0 | 64 | K | 3 | ROZPOCET | 0 | 0 | 0 | 0 | 0 | 1 | 0 | 64 | -728791957
| D7 - 4) Konečné práce | [8 empty] | 0 | [5 empty] | 0 |  | 0 |  | 0 | 3 | D | 1 | ROZPOCET | [6 empty] | 0
0 | K | K260 | Revizní zpráva - elektroinstalace silova |  |  | kpl | 1 | 0 |  | 0 |  |  |  | základní |  | 0 | 0 | 0 | 0 | 0 | 64 | K | 2 | ROZPOCET | 0 | 0 | 0 | 0 | 0 | 1 | 0 | 64 | -1732105040
0 | K | K261 | Revizní zpráva - hromosvod |  |  | kpl | 1 | 0 |  | 0 |  |  |  | základní |  | 0 | 0 | 0 | 0 | 0 | 64 | K | 2 | ROZPOCET | 0 | 0 | 0 | 0 | 0 | 1 | 0 | 64 | -2095339310
0 | K | K97 | Fotodokumentace - podrobná ( postup prací ) |  |  | kpl | 1 | 0 |  | 0 |  |  |  | základní |  | 0 | 0 | 0 | 0 | 0 | 64 | K | 2 | ROZPOCET | 0 | 0 | 0 | 0 | 0 | 1 | 0 | 64 | 551535527
0 | K | K262 | Dokumentace skutečného provedení |  |  | paré | 4 | 0 |  | 0 |  |  |  | základní |  | 0 | 0 | 0 | 0 | 0 | 64 | K | 2 | ROZPOCET | 0 | 0 | 0 | 0 | 0 | 1 | 0 | 64 | 508184881
| VP - Vícepráce | [8 empty] | 0 | [11 empty] | D | 0 | PN | [6 empty] | 0

## 01.5 - Slaboproud
| List obsahuje: |  | 1) Krycí list rozpočtu |  | 2) Rekapitulace rozpočtu |  |  | 3) Rozpočet |  |  | Zpět na list: | Rekapitulace stavby
optimalizováno pro tisk sestav ve formátu A4 - na výšku | [11 empty] | >> skryté sloupce << | [9 empty] | {97EDC614-BBF6-423B-A5AC-7AF26267CC93}
2
KRYCÍ LIST ROZPOČTU | [12 empty] | v --- níže se nacházejí doplnkové a pomocné údaje k sestavám --- v | [8 empty] | False
| Stavba: |  | Novostavba MŠ Třebětice
| Objekt: |  | 01 - Budova MŠ
| Část: |  | 01.5 - Slaboproud
| JKSO: | [7 empty] | CC-CZ:
| Místo: | [7 empty] | Datum: |  | 11.04.2016
| Objednavatel: | [7 empty] | IČ: |  | 00666548
|  | Obec Třebětice | [6 empty] | DIČ:
| Zhotovitel: | [7 empty] | IČ: |  | Vyplň údaj
|  | Vyplň údaj | [6 empty] | DIČ: |  | Vyplň údaj
| Projektant: | [7 empty] | IČ: |  | 28326610
|  | Archstyl s.r.o. | [6 empty] | DIČ:
| Zpracovatel: | [7 empty] | IČ:
DIČ:
Poznámka:
| Náklady z rozpočtu | [7 empty] | 0
| Ostatní náklady | [7 empty] | 0
| Cena bez DPH | [7 empty] | 0
| DPH | základní | 21% | ze | 0 |  |  |  | 0
|  | snížená | 15% | ze | 0 |  |  |  | 0
|  | zákl. přenesená | 21% | ze | 0 |  |  |  | 0
|  | sníž. přenesená | 15% | ze | 0 |  |  |  | 0
|  | nulová | 0% | ze | 0 |  |  |  | 0
| Cena s DPH |  |  | v | CZK |  |  | 0
| Projektant |  |  |  |  | Zpracovatel
| Datum a podpis: |  |  | Razítko |  | Datum a podpis: |  |  |  | Razítko
| Objednavatel |  |  |  |  | Zhotovitel
| Datum a podpis: |  |  | Razítko |  | Datum a podpis: |  |  |  | Razítko
REKAPITULACE ROZPOČTU
Stavba: |  |  | Novostavba MŠ Třebětice
Objekt: |  |  | 01 - Budova MŠ
Část: |  |  | 01.5 - Slaboproud
Místo: | [6 empty] | Datum: |  | 11.04.2016
Objednavatel: |  |  | Obec Třebětice |  |  |  | Projektant: |  | Archstyl s.r.o.
Zhotovitel: |  |  | Vyplň údaj |  |  |  | Zpracovatel:
Kód - Popis | [9 empty] | Cena celkem [CZK]
1) Náklady z rozpočtu | [9 empty] | 0 | [12 empty] | -1
| D1 - Elektroinstalace ( slaboproud ) | [8 empty] | 0
| D2 - 1) Kabeláž ( vč. instalace ) | [8 empty] | 0
| D3 - 2) Instalační materiál ( vč. montáže, osazení ) | [8 empty] | 0
| D4 - 3) Konečné práce | [8 empty] | 0
2) Ostatní náklady | [9 empty] | 0 |  |  |  | DPH
| Zařízení staveniště | [8 empty] | 0 |  |  |  | základní | [9 empty] | VRN | 0 | 0 | 0 | 0 | 0 | 1
| Mimostav. doprava | [8 empty] | 0 |  |  |  | základní | [9 empty] | VRN | 0 | 0 | 0 | 0 | 0 | 1
| Územní vlivy | [8 empty] | 0 |  |  |  | základní | [9 empty] | VRN | 0 | 0 | 0 | 0 | 0 | 1
| Provozní vlivy | [8 empty] | 0 |  |  |  | základní | [9 empty] | VRN | 0 | 0 | 0 | 0 | 0 | 1
| Ostatní | [8 empty] | 0 |  |  |  | základní | [9 empty] | VRN | 0 | 0 | 0 | 0 | 0 | 1
| Kompletační činnost | [8 empty] | 0 |  |  |  | základní | [9 empty] | KOMPLETACNA | 0 | 0 | 0 | 0 | 0 | 1
Celkové náklady za stavbu 1) + 2) | [7 empty] | 0
ROZPOČET
Stavba: |  |  | Novostavba MŠ Třebětice
Objekt: |  |  | 01 - Budova MŠ
Část: |  |  | 01.5 - Slaboproud
Místo: | [6 empty] | Datum: |  | 11.04.2016
Objednavatel: |  |  | Obec Třebětice |  |  |  | Projektant: |  | Archstyl s.r.o.
Zhotovitel: |  |  | Vyplň údaj |  |  |  | Zpracovatel:
PČ | Typ | Kód | Popis |  |  | MJ | Množství | J.cena [CZK] |  | Cena celkem [CZK] |  |  | Poznámka | DPH | J. Nh [h] | Nh celkem [h] | J. hmotnost [t] | Hmotnost celkem [t] | J. suť [t] | Suť Celkem [t]
Náklady z rozpočtu | [9 empty] | 0 | [5 empty] | 0 |  | 0 |  | 0 |  | D | -1 | [7 empty] | 0
| D1 - Elektroinstalace ( slaboproud ) | [8 empty] | 0 | [5 empty] | 0 |  | 0 |  | 0 | 3 | D | 0 | ROZPOCET | [6 empty] | 0
0 | K | K99 | Pozn.:Zhotovitel je povinen vykázat množství dodávek a prací a související ocenění dle svého propočtu. Zhotovitel je zodpovědný za množství výměr, dodávek a prací uvedených ve výkazech výměr, dodávek a prací přiložených zhotovitelem k jeho nabídce. |  |  | soubor | 0 | 0 |  | 0 |  |  |  | základní |  | 0 | 0 | 0 | 0 | 0 | 64 | K | 1 | ROZPOCET | 0 | 0 | 0 | 0 | 0 | 1 | 0 | 64 | -608621190
| D2 - 1) Kabeláž ( vč. instalace ) | [8 empty] | 0 | [5 empty] | 0 |  | 0 |  | 0 | 3 | D | 1 | ROZPOCET | [6 empty] | 0
0 | K | K286 | Datový kabel - digitus SFTP - AWG24, měď |  |  | bm | 400 | 0 |  | 0 |  |  |  | základní |  | 0 | 0 | 0 | 0 | 0 | 64 | K | 2 | ROZPOCET | 0 | 0 | 0 | 0 | 0 | 1 | 0 | 64 | 1045477202
0 | K | K287 | Telefonní kabel lanko, 4ž. bílý |  |  | bm | 120 | 0 |  | 0 |  |  |  | základní |  | 0 | 0 | 0 | 0 | 0 | 64 | K | 2 | ROZPOCET | 0 | 0 | 0 | 0 | 0 | 1 | 0 | 64 | 879919655
0 | K | K288 | Antenní kabel - Koax kabel Belden RG58 |  |  | bm | 120 | 0 |  | 0 |  |  |  | základní |  | 0 | 0 | 0 | 0 | 0 | 64 | K | 2 | ROZPOCET | 0 | 0 | 0 | 0 | 0 | 1 | 0 | 64 | 1163899129
0 | K | K289 | HDMI kabel ( vč. koncovek ) dl. 25 m |  |  | kpl | 2 | 0 |  | 0 |  |  |  | základní |  | 0 | 0 | 0 | 0 | 0 | 64 | K | 2 | ROZPOCET | 0 | 0 | 0 | 0 | 0 | 1 | 0 | 64 | 30465165
0 | K | K271 | Protahovací drát AY 2,5 mm2 - černý |  |  | bm | 100 | 0 |  | 0 |  |  |  | základní |  | 0 | 0 | 0 | 0 | 0 | 64 | K | 2 | ROZPOCET | 0 | 0 | 0 | 0 | 0 | 1 | 0 | 64 | 755917636
0 | K | K55 | Doplňkový materiál |  |  | kpl | 1 | 0 |  | 0 |  |  |  | základní |  | 0 | 0 | 0 | 0 | 0 | 64 | K | 2 | ROZPOCET | 0 | 0 | 0 | 0 | 0 | 1 | 0 | 64 | -377269420
| D3 - 2) Instalační materiál ( vč. montáže, osazení ) | [8 empty] | 0 | [5 empty] | 0 |  | 0 |  | 0 | 3 | D | 1 | ROZPOCET | [6 empty] | 0
0 | K | K290 | Zásuvka PC - ABB solo 5013U-A00103 |  |  | kpl | 10 | 0 |  | 0 |  |  |  | základní |  | 0 | 0 | 0 | 0 | 0 | 64 | K | 2 | ROZPOCET | 0 | 0 | 0 | 0 | 0 | 1 | 0 | 64 | -1956745374
0 | K | K291 | Zásuvka antenní - ABB solo 5011-A3303 |  |  | kpl | 3 | 0 |  | 0 |  |  |  | základní |  | 0 | 0 | 0 | 0 | 0 | 64 | K | 2 | ROZPOCET | 0 | 0 | 0 | 0 | 0 | 1 | 0 | 64 | -648926540
0 | K | K273 | Trubka PVC 1529 - tuhá |  |  | bm | 200 | 0 |  | 0 |  |  |  | základní |  | 0 | 0 | 0 | 0 | 0 | 64 | K | 2 | ROZPOCET | 0 | 0 | 0 | 0 | 0 | 1 | 0 | 64 | 728752980
0 | K | K232 | vytrubkování pro rozvod domácího telefonu |  |  | bm | 40 | 0 |  | 0 |  |  |  | základní |  | 0 | 0 | 0 | 0 | 0 | 64 | K | 2 | ROZPOCET | 0 | 0 | 0 | 0 | 0 | 1 | 0 | 64 | -682604654
0 | K | K233 | vytrubkování pro vnitřní rozvod PC sítě |  |  | bm | 110 | 0 |  | 0 |  |  |  | základní |  | 0 | 0 | 0 | 0 | 0 | 64 | K | 2 | ROZPOCET | 0 | 0 | 0 | 0 | 0 | 1 | 0 | 64 | 1259445916
0 | K | K292 | vytrubkování pro vnitřní rozvod STA ( TV ) |  |  | bm | 50 | 0 |  | 0 |  |  |  | základní |  | 0 | 0 | 0 | 0 | 0 | 64 | K | 2 | ROZPOCET | 0 | 0 | 0 | 0 | 0 | 1 | 0 | 64 | 853139106
|  |  | Konečné umístění koncových elementů bude koordinováno s projektem interiéru | [18 empty] | P | 2
0 | K | K293 | Elektronický vstupní systém ( 1x venkovní tablo se dvěmi okruhy audio + video výstupem pro CCTV, 2x vnitřní tablo - pouze audio, 3x elektronický impuls - magnet dveře ) vč. kabeláže |  |  | kpl | 1 | 0 |  | 0 |  |  |  | základní |  | 0 | 0 | 0 | 0 | 0 | 64 | K | 2 | ROZPOCET | 0 | 0 | 0 | 0 | 0 | 1 | 0 | 64 | 1560035647
0 | K | K294 | kompletní dodávka CCTV |  |  | kpl | 1 | 0 |  | 0 |  |  |  | základní |  | 0 | 0 | 0 | 0 | 0 | 64 | K | 2 | ROZPOCET | 0 | 0 | 0 | 0 | 0 | 1 | 0 | 64 | -1471660533
0 | K | K295 | HD vnitřní kamera s nočním viděním |  |  | kpl | 3 | 0 |  | 0 |  |  |  | základní |  | 0 | 0 | 0 | 0 | 0 | 64 | K | 2 | ROZPOCET | 0 | 0 | 0 | 0 | 0 | 1 | 0 | 64 | 1477535124
0 | K | K280 | zprovoznění kamerového systému CCTV na PC ředitelky a učitelky |  |  | kpl | 1 | 0 |  | 0 |  |  |  | základní |  | 0 | 0 | 0 | 0 | 0 | 64 | K | 2 | ROZPOCET | 0 | 0 | 0 | 0 | 0 | 1 | 0 | 64 | 238776137
0 | K | K281 | elektro-propojení el. otopné řebříky ( regulace přes společný termostat ) |  |  | kpl | 6 | 0 |  | 0 |  |  |  | základní |  | 0 | 0 | 0 | 0 | 0 | 64 | K | 2 | ROZPOCET | 0 | 0 | 0 | 0 | 0 | 1 | 0 | 64 | -280775797
0 | K | K282 | Skříň - závěsný datový rozvaděč ( RACK ) |  |  | kpl | 1 | 0 |  | 0 |  |  |  | základní |  | 0 | 0 | 0 | 0 | 0 | 64 | K | 2 | ROZPOCET | 0 | 0 | 0 | 0 | 0 | 1 | 0 | 64 | -167161295
0 | K | K283 | kompletní vybavení datového rozvaděče "ROUTER" + switch 16 ports |  |  | kpl | 1 | 0 |  | 0 |  |  |  | základní |  | 0 | 0 | 0 | 0 | 0 | 64 | K | 2 | ROZPOCET | 0 | 0 | 0 | 0 | 0 | 1 | 0 | 64 | -334252578
0 | K | K284 | Zprovoznění a nastavení počítačové sítě |  |  | kpl | 1 | 0 |  | 0 |  |  |  | základní |  | 0 | 0 | 0 | 0 | 0 | 64 | K | 2 | ROZPOCET | 0 | 0 | 0 | 0 | 0 | 1 | 0 | 64 | 83658469
0 | K | K55 | Doplňkový materiál |  |  | kpl | 1 | 0 |  | 0 |  |  |  | základní |  | 0 | 0 | 0 | 0 | 0 | 64 | K | 2 | ROZPOCET | 0 | 0 | 0 | 0 | 0 | 1 | 0 | 64 | 1927852242
0 | K | K250 | Stavební práce - drážkování, atd. .. |  |  | kpl | 1 | 0 |  | 0 |  |  |  | základní |  | 0 | 0 | 0 | 0 | 0 | 64 | K | 2 | ROZPOCET | 0 | 0 | 0 | 0 | 0 | 1 | 0 | 64 | -1894344502
| D4 - 3) Konečné práce | [8 empty] | 0 | [5 empty] | 0 |  | 0 |  | 0 | 3 | D | 1 | ROZPOCET | [6 empty] | 0
0 | K | K285 | Revizní zpráva |  |  | kpl | 1 | 0 |  | 0 |  |  |  | základní |  | 0 | 0 | 0 | 0 | 0 | 64 | K | 2 | ROZPOCET | 0 | 0 | 0 | 0 | 0 | 1 | 0 | 64 | -459790041
0 | K | K97 | Fotodokumentace - podrobná ( postup prací ) |  |  | kpl | 1 | 0 |  | 0 |  |  |  | základní |  | 0 | 0 | 0 | 0 | 0 | 64 | K | 2 | ROZPOCET | 0 | 0 | 0 | 0 | 0 | 1 | 0 | 64 | -102101492
0 | K | K262 | Dokumentace skutečného provedení |  |  | paré | 2 | 0 |  | 0 |  |  |  | základní |  | 0 | 0 | 0 | 0 | 0 | 64 | K | 2 | ROZPOCET | 0 | 0 | 0 | 0 | 0 | 1 | 0 | 64 | 1637695941
| VP - Vícepráce | [8 empty] | 0 | [11 empty] | D | 0 | PN | [6 empty] | 0

## 01.6 - Vzduchotechnika
| List obsahuje: |  | 1) Krycí list rozpočtu |  | 2) Rekapitulace rozpočtu |  |  | 3) Rozpočet |  |  | Zpět na list: | Rekapitulace stavby
optimalizováno pro tisk sestav ve formátu A4 - na výšku | [11 empty] | >> skryté sloupce << | [9 empty] | {B7D0256D-0BDC-4E08-848B-56378451FF82}
2
KRYCÍ LIST ROZPOČTU | [12 empty] | v --- níže se nacházejí doplnkové a pomocné údaje k sestavám --- v | [8 empty] | False
| Stavba: |  | Novostavba MŠ Třebětice
| Objekt: |  | 01 - Budova MŠ
| Část: |  | 01.6 - Vzduchotechnika
| JKSO: | [7 empty] | CC-CZ:
| Místo: | [7 empty] | Datum: |  | 11.04.2016
| Objednavatel: | [7 empty] | IČ: |  | 00666548
|  | Obec Třebětice | [6 empty] | DIČ:
| Zhotovitel: | [7 empty] | IČ: |  | Vyplň údaj
|  | Vyplň údaj | [6 empty] | DIČ: |  | Vyplň údaj
| Projektant: | [7 empty] | IČ: |  | 28326610
|  | Archstyl s.r.o. | [6 empty] | DIČ:
| Zpracovatel: | [7 empty] | IČ:
DIČ:
Poznámka:
| Náklady z rozpočtu | [7 empty] | 0
| Ostatní náklady | [7 empty] | 0
| Cena bez DPH | [7 empty] | 0
| DPH | základní | 21% | ze | 0 |  |  |  | 0
|  | snížená | 15% | ze | 0 |  |  |  | 0
|  | zákl. přenesená | 21% | ze | 0 |  |  |  | 0
|  | sníž. přenesená | 15% | ze | 0 |  |  |  | 0
|  | nulová | 0% | ze | 0 |  |  |  | 0
| Cena s DPH |  |  | v | CZK |  |  | 0
| Projektant |  |  |  |  | Zpracovatel
| Datum a podpis: |  |  | Razítko |  | Datum a podpis: |  |  |  | Razítko
| Objednavatel |  |  |  |  | Zhotovitel
| Datum a podpis: |  |  | Razítko |  | Datum a podpis: |  |  |  | Razítko
REKAPITULACE ROZPOČTU
Stavba: |  |  | Novostavba MŠ Třebětice
Objekt: |  |  | 01 - Budova MŠ
Část: |  |  | 01.6 - Vzduchotechnika
Místo: | [6 empty] | Datum: |  | 11.04.2016
Objednavatel: |  |  | Obec Třebětice |  |  |  | Projektant: |  | Archstyl s.r.o.
Zhotovitel: |  |  | Vyplň údaj |  |  |  | Zpracovatel:
Kód - Popis | [9 empty] | Cena celkem [CZK]
1) Náklady z rozpočtu | [9 empty] | 0 | [12 empty] | -1
| D1 - Vzduchotechnika - větrání | [8 empty] | 0
| D2 - 1) Rekuperace / rovnotlaké větrání / cirkulace | [8 empty] | 0
| D3 - 2) Vzduchovody - přívod primárního vzduchu | [8 empty] | 0
| D4 - 3) Vzduchovody - odvod primárního vzduchu | [8 empty] | 0
| D5 - 4) Vzduchovody - přívod sekundárního vzduchu | [8 empty] | 0
| D6 - 5) Vzduchovody - odvod sekundárního vzduchu | [8 empty] | 0
| D7 - 7) Sociální zařízení | [8 empty] | 0
| D8 - 8) Konečné práce | [8 empty] | 0
| D9 - 9) Celková cena - část vzduchotechnika | [8 empty] | 0
2) Ostatní náklady | [9 empty] | 0 |  |  |  | DPH
| Zařízení staveniště | [8 empty] | 0 |  |  |  | základní | [9 empty] | VRN | 0 | 0 | 0 | 0 | 0 | 1
| Mimostav. doprava | [8 empty] | 0 |  |  |  | základní | [9 empty] | VRN | 0 | 0 | 0 | 0 | 0 | 1
| Územní vlivy | [8 empty] | 0 |  |  |  | základní | [9 empty] | VRN | 0 | 0 | 0 | 0 | 0 | 1
| Provozní vlivy | [8 empty] | 0 |  |  |  | základní | [9 empty] | VRN | 0 | 0 | 0 | 0 | 0 | 1
| Ostatní | [8 empty] | 0 |  |  |  | základní | [9 empty] | VRN | 0 | 0 | 0 | 0 | 0 | 1
| Kompletační činnost | [8 empty] | 0 |  |  |  | základní | [9 empty] | KOMPLETACNA | 0 | 0 | 0 | 0 | 0 | 1
Celkové náklady za stavbu 1) + 2) | [7 empty] | 0
ROZPOČET
Stavba: |  |  | Novostavba MŠ Třebětice
Objekt: |  |  | 01 - Budova MŠ
Část: |  |  | 01.6 - Vzduchotechnika
Místo: | [6 empty] | Datum: |  | 11.04.2016
Objednavatel: |  |  | Obec Třebětice |  |  |  | Projektant: |  | Archstyl s.r.o.
Zhotovitel: |  |  | Vyplň údaj |  |  |  | Zpracovatel:
PČ | Typ | Kód | Popis |  |  | MJ | Množství | J.cena [CZK] |  | Cena celkem [CZK] |  |  | Poznámka | DPH | J. Nh [h] | Nh celkem [h] | J. hmotnost [t] | Hmotnost celkem [t] | J. suť [t] | Suť Celkem [t]
Náklady z rozpočtu | [9 empty] | 0 | [5 empty] | 0 |  | 0 |  | 0 |  | D | -1 | [7 empty] | 0
| D1 - Vzduchotechnika - větrání | [8 empty] | 0 | [5 empty] | 0 |  | 0 |  | 0 | 3 | D | 0 | ROZPOCET | [6 empty] | 0
0 | K | K99 | Pozn.:Zhotovitel je povinen vykázat množství dodávek a prací a související ocenění dle svého propočtu. Zhotovitel je zodpovědný za množství výměr, dodávek a prací uvedených ve výkazech výměr, dodávek a prací přiložených zhotovitelem k jeho nabídce. |  |  | soubor | 0 | 0 |  | 0 |  |  |  | základní |  | 0 | 0 | 0 | 0 | 0 | 64 | K | 1 | ROZPOCET | 0 | 0 | 0 | 0 | 0 | 1 | 0 | 64 | 288352430
| D2 - 1) Rekuperace / rovnotlaké větrání / cirkulace | [8 empty] | 0 | [5 empty] | 0 |  | 0 |  | 0 | 3 | D | 1 | ROZPOCET | [6 empty] | 0
0 | K | K311 | Podstropní rekuperační jednotka ATREA ( 760 m3/hod ) |  |  | kpl | 1 | 0 |  | 0 |  |  |  | základní |  | 0 | 0 | 0 | 0 | 0 | 64 | K | 2 | ROZPOCET | 0 | 0 | 0 | 0 | 0 | 1 | 0 | 64 | 1446582625
0 | K | K312 | Nástěnný ovladač |  |  | kpl | 1 | 0 |  | 0 |  |  |  | základní |  | 0 | 0 | 0 | 0 | 0 | 64 | K | 2 | ROZPOCET | 0 | 0 | 0 | 0 | 0 | 1 | 0 | 64 | -2000227224
0 | K | K313 | Spínání chodu digestoře ( kuchyně ) |  |  | kpl | 1 | 0 |  | 0 |  |  |  | základní |  | 0 | 0 | 0 | 0 | 0 | 64 | K | 2 | ROZPOCET | 0 | 0 | 0 | 0 | 0 | 1 | 0 | 64 | -1383744197
0 | K | K55 | Doplňkový materiál |  |  | kpl | 1 | 0 |  | 0 |  |  |  | základní |  | 0 | 0 | 0 | 0 | 0 | 64 | K | 2 | ROZPOCET | 0 | 0 | 0 | 0 | 0 | 1 | 0 | 64 | -349051844
| D3 - 2) Vzduchovody - přívod primárního vzduchu | [8 empty] | 0 | [5 empty] | 0 |  | 0 |  | 0 | 3 | D | 1 | ROZPOCET | [6 empty] | 0
0 | K | K314 | Sání - přechod fasádní DN 200 |  |  | kpl | 1 | 0 |  | 0 |  |  |  | základní |  | 0 | 0 | 0 | 0 | 0 | 64 | K | 2 | ROZPOCET | 0 | 0 | 0 | 0 | 0 | 1 | 0 | 64 | 1838583180
0 | K | K315 | VZT potrubí DN 200 |  |  | bm | 1 | 0 |  | 0 |  |  |  | základní |  | 0 | 0 | 0 | 0 | 0 | 64 | K | 2 | ROZPOCET | 0 | 0 | 0 | 0 | 0 | 1 | 0 | 64 | -1195166870
0 | K | K316 | Izolace VZT potrubí DN 200 / izolační pouzdro a Al folií - D 205 x 25 mm |  |  | bm | 1 | 0 |  | 0 |  |  |  | základní |  | 0 | 0 | 0 | 0 | 0 | 64 | K | 2 | ROZPOCET | 0 | 0 | 0 | 0 | 0 | 1 | 0 | 64 | -1905820369
0 | K | K317 | Doplňkový materiál ( přechody, spojky, podložky, kryty, atd. .. ) |  |  | kpl | 1 | 0 |  | 0 |  |  |  | základní |  | 0 | 0 | 0 | 0 | 0 | 64 | K | 2 | ROZPOCET | 0 | 0 | 0 | 0 | 0 | 1 | 0 | 64 | -851922819
| D4 - 3) Vzduchovody - odvod primárního vzduchu | [8 empty] | 0 | [5 empty] | 0 |  | 0 |  | 0 | 3 | D | 1 | ROZPOCET | [6 empty] | 0
0 | K | K318 | Výfuk - přechod fasádní DN 200 |  |  | kpl | 1 | 0 |  | 0 |  |  |  | základní |  | 0 | 0 | 0 | 0 | 0 | 64 | K | 2 | ROZPOCET | 0 | 0 | 0 | 0 | 0 | 1 | 0 | 64 | 1164764974
0 | K | K315 | VZT potrubí DN 200 |  |  | bm | 3 | 0 |  | 0 |  |  |  | základní |  | 0 | 0 | 0 | 0 | 0 | 64 | K | 2 | ROZPOCET | 0 | 0 | 0 | 0 | 0 | 1 | 0 | 64 | -943159091
0 | K | K319 | Izolace VZT potrubí DN 200 / izolační pouzdro a Al folií - D 205 x 25 mm |  |  | ks | 3 | 0 |  | 0 |  |  |  | základní |  | 0 | 0 | 0 | 0 | 0 | 64 | K | 2 | ROZPOCET | 0 | 0 | 0 | 0 | 0 | 1 | 0 | 64 | -977414268
0 | K | K320 | Doplňkový materiál ( přechody, spojky, podložky, kryty, atd. .. ) |  |  | bm | 1 | 0 |  | 0 |  |  |  | základní |  | 0 | 0 | 0 | 0 | 0 | 64 | K | 2 | ROZPOCET | 0 | 0 | 0 | 0 | 0 | 1 | 0 | 64 | -924312829
| D5 - 4) Vzduchovody - přívod sekundárního vzduchu | [8 empty] | 0 | [5 empty] | 0 |  | 0 |  | 0 | 3 | D | 1 | ROZPOCET | [6 empty] | 0
0 | K | K315 | VZT potrubí DN 200 |  |  | bm | 15 | 0 |  | 0 |  |  |  | základní |  | 0 | 0 | 0 | 0 | 0 | 64 | K | 2 | ROZPOCET | 0 | 0 | 0 | 0 | 0 | 1 | 0 | 64 | -1368384269
0 | K | K321 | Tlumič hluku kruhový DN 200 ( dl. 0,6 m ) |  |  | ks | 1 | 0 |  | 0 |  |  |  | základní |  | 0 | 0 | 0 | 0 | 0 | 64 | K | 2 | ROZPOCET | 0 | 0 | 0 | 0 | 0 | 1 | 0 | 64 | -1859450688
0 | K | K316 | Izolace VZT potrubí DN 200 / izolační pouzdro a Al folií - D 205 x 25 mm |  |  | bm | 15 | 0 |  | 0 |  |  |  | základní |  | 0 | 0 | 0 | 0 | 0 | 64 | K | 2 | ROZPOCET | 0 | 0 | 0 | 0 | 0 | 1 | 0 | 64 | -1181537908
0 | K | K322 | Stropní vyústka kruhová DN 125 ( anemostat ) dle výběru architekta |  |  | ks | 6 | 0 |  | 0 |  |  |  | základní |  | 0 | 0 | 0 | 0 | 0 | 64 | K | 2 | ROZPOCET | 0 | 0 | 0 | 0 | 0 | 1 | 0 | 64 | -362893900
0 | K | K317 | Doplňkový materiál ( přechody, spojky, podložky, kryty, atd. .. ) |  |  | kpl | 1 | 0 |  | 0 |  |  |  | základní |  | 0 | 0 | 0 | 0 | 0 | 64 | K | 2 | ROZPOCET | 0 | 0 | 0 | 0 | 0 | 1 | 0 | 64 | 1640061571
| D6 - 5) Vzduchovody - odvod sekundárního vzduchu | [8 empty] | 0 | [5 empty] | 0 |  | 0 |  | 0 | 3 | D | 1 | ROZPOCET | [6 empty] | 0
0 | K | K315 | VZT potrubí DN 200 |  |  | bm | 16 | 0 |  | 0 |  |  |  | základní |  | 0 | 0 | 0 | 0 | 0 | 64 | K | 2 | ROZPOCET | 0 | 0 | 0 | 0 | 0 | 1 | 0 | 64 | -678910024
0 | K | K316 | Izolace VZT potrubí DN 200 / izolační pouzdro a Al folií - D 205 x 25 mm |  |  | bm | 16 | 0 |  | 0 |  |  |  | základní |  | 0 | 0 | 0 | 0 | 0 | 64 | K | 2 | ROZPOCET | 0 | 0 | 0 | 0 | 0 | 1 | 0 | 64 | 1102782612
0 | K | K322 | Stropní vyústka kruhová DN 125 ( anemostat ) dle výběru architekta |  |  | ks | 5 | 0 |  | 0 |  |  |  | základní |  | 0 | 0 | 0 | 0 | 0 | 64 | K | 2 | ROZPOCET | 0 | 0 | 0 | 0 | 0 | 1 | 0 | 64 | -735374615
0 | K | K317 | Doplňkový materiál ( přechody, spojky, podložky, kryty, atd. .. ) |  |  | kpl | 1 | 0 |  | 0 |  |  |  | základní |  | 0 | 0 | 0 | 0 | 0 | 64 | K | 2 | ROZPOCET | 0 | 0 | 0 | 0 | 0 | 1 | 0 | 64 | 275977813
| D7 - 7) Sociální zařízení | [8 empty] | 0 | [5 empty] | 0 |  | 0 |  | 0 | 3 | D | 1 | ROZPOCET | [6 empty] | 0
0 | K | K296 | Trubkový ventilátor DN 160 - VENTS - TT 160s |  |  | kpl | 1 | 0 |  | 0 |  |  |  | základní |  | 0 | 0 | 0 | 0 | 0 | 64 | K | 2 | ROZPOCET | 0 | 0 | 0 | 0 | 0 | 1 | 0 | 64 | 266669736
0 | K | K297 | Trubkový ventilátor DN 125 - VENTS - TT 125s |  |  | kpl | 1 | 0 |  | 0 |  |  |  | základní |  | 0 | 0 | 0 | 0 | 0 | 64 | K | 2 | ROZPOCET | 0 | 0 | 0 | 0 | 0 | 1 | 0 | 64 | 174418862
0 | K | K298 | Koupelnový ventilátor DN 100 - VENTS 100 ML-M |  |  | kpl | 2 | 0 |  | 0 |  |  |  | základní |  | 0 | 0 | 0 | 0 | 0 | 64 | K | 2 | ROZPOCET | 0 | 0 | 0 | 0 | 0 | 1 | 0 | 64 | -2082370871
0 | K | K299 | Koupelnový ventilátor DN 125 - VENTS 125 ML-M |  |  | kpl | 1 | 0 |  | 0 |  |  |  | základní |  | 0 | 0 | 0 | 0 | 0 | 64 | K | 2 | ROZPOCET | 0 | 0 | 0 | 0 | 0 | 1 | 0 | 64 | 1558789949
0 | K | K323 | VZT potrubí SPIRO - DN 100 |  |  | bm | 5 | 0 |  | 0 |  |  |  | základní |  | 0 | 0 | 0 | 0 | 0 | 64 | K | 2 | ROZPOCET | 0 | 0 | 0 | 0 | 0 | 1 | 0 | 64 | -27508837
0 | K | K324 | VZT potrubí SPIRO - DN 125 |  |  | bm | 6 | 0 |  | 0 |  |  |  | základní |  | 0 | 0 | 0 | 0 | 0 | 64 | K | 2 | ROZPOCET | 0 | 0 | 0 | 0 | 0 | 1 | 0 | 64 | -22210564
0 | K | K325 | VZT potrubí SPIRO - DN 160 |  |  | bm | 6 | 0 |  | 0 |  |  |  | základní |  | 0 | 0 | 0 | 0 | 0 | 64 | K | 2 | ROZPOCET | 0 | 0 | 0 | 0 | 0 | 1 | 0 | 64 | 301857366
0 | K | K300 | Izolace VZT potrubí DN 100 / izolační pouzdro a Al folií |  |  | bm | 5 | 0 |  | 0 |  |  |  | základní |  | 0 | 0 | 0 | 0 | 0 | 64 | K | 2 | ROZPOCET | 0 | 0 | 0 | 0 | 0 | 1 | 0 | 64 | 1141225837
0 | K | K301 | Izolace VZT potrubí DN 125 / izolační pouzdro a Al folií |  |  | bm | 6 | 0 |  | 0 |  |  |  | základní |  | 0 | 0 | 0 | 0 | 0 | 64 | K | 2 | ROZPOCET | 0 | 0 | 0 | 0 | 0 | 1 | 0 | 64 | 1947163021
0 | K | K302 | Izolace VZT potrubí DN 160 / izolační pouzdro a Al folií |  |  | bm | 6 | 0 |  | 0 |  |  |  | základní |  | 0 | 0 | 0 | 0 | 0 | 64 | K | 2 | ROZPOCET | 0 | 0 | 0 | 0 | 0 | 1 | 0 | 64 | 1071913522
0 | K | K303 | Anemostat kruhový regulační ( 50 - 100m3/hod ) |  |  | ks | 6 | 0 |  | 0 |  |  |  | základní |  | 0 | 0 | 0 | 0 | 0 | 64 | K | 2 | ROZPOCET | 0 | 0 | 0 | 0 | 0 | 1 | 0 | 64 | -783029677
0 | K | K304 | Anemostat kruhový regulační ( 100 - 200 m3/hod ) |  |  | ks | 3 | 0 |  | 0 |  |  |  | základní |  | 0 | 0 | 0 | 0 | 0 | 64 | K | 2 | ROZPOCET | 0 | 0 | 0 | 0 | 0 | 1 | 0 | 64 | -835297496
0 | K | K305 | Vyústění VZT potrubí na fasádu objektu ( DN 160 ) |  |  | ks | 1 | 0 |  | 0 |  |  |  | základní |  | 0 | 0 | 0 | 0 | 0 | 64 | K | 2 | ROZPOCET | 0 | 0 | 0 | 0 | 0 | 1 | 0 | 64 | -250648656
0 | K | K306 | Vyústění VZT potrubí na fasádu objektu ( DN 125 ) |  |  | ks | 2 | 0 |  | 0 |  |  |  | základní |  | 0 | 0 | 0 | 0 | 0 | 64 | K | 2 | ROZPOCET | 0 | 0 | 0 | 0 | 0 | 1 | 0 | 64 | 441817048
0 | K | K307 | Vyústění VZT potrubí na fasádu objektu ( DN 100 ) |  |  | ks | 2 | 0 |  | 0 |  |  |  | základní |  | 0 | 0 | 0 | 0 | 0 | 64 | K | 2 | ROZPOCET | 0 | 0 | 0 | 0 | 0 | 1 | 0 | 64 | -1344917243
0 | K | K317 | Doplňkový materiál ( přechody, spojky, podložky, kryty, atd. .. ) |  |  | kpl | 1 | 0 |  | 0 |  |  |  | základní |  | 0 | 0 | 0 | 0 | 0 | 64 | K | 2 | ROZPOCET | 0 | 0 | 0 | 0 | 0 | 1 | 0 | 64 | 1409762487
| D8 - 8) Konečné práce | [8 empty] | 0 | [5 empty] | 0 |  | 0 |  | 0 | 3 | D | 1 | ROZPOCET | [6 empty] | 0
0 | K | K308 | Bourací práce, průrazy, atd. .. |  |  | kpl | 1 | 0 |  | 0 |  |  |  | základní |  | 0 | 0 | 0 | 0 | 0 | 64 | K | 2 | ROZPOCET | 0 | 0 | 0 | 0 | 0 | 1 | 0 | 64 | -1871269461
0 | K | K309 | Uvedení kompletního systému do provozu |  |  | kpl | 1 | 0 |  | 0 |  |  |  | základní |  | 0 | 0 | 0 | 0 | 0 | 64 | K | 2 | ROZPOCET | 0 | 0 | 0 | 0 | 0 | 1 | 0 | 64 | 1970376970
0 | K | K97 | Fotodokumentace - podrobná ( postup prací ) |  |  | kpl | 1 | 0 |  | 0 |  |  |  | základní |  | 0 | 0 | 0 | 0 | 0 | 64 | K | 2 | ROZPOCET | 0 | 0 | 0 | 0 | 0 | 1 | 0 | 64 | -1609579386
0 | K | K310 | Dokumentace skutečného provedení trubních rozvodů ( vč. dimenzí ) |  |  | kpl | 4 | 0 |  | 0 |  |  |  | základní |  | 0 | 0 | 0 | 0 | 0 | 64 | K | 2 | ROZPOCET | 0 | 0 | 0 | 0 | 0 | 1 | 0 | 64 | -195399920
| D9 - 9) Celková cena - část vzduchotechnika | [8 empty] | 0 | [5 empty] | 0 |  | 0 |  | 0 | 1 | D | 1 | ROZPOCET | [6 empty] | 0
| VP - Vícepráce | [8 empty] | 0 | [11 empty] | D | 0 | PN | [6 empty] | 0

## 01.7 - Technologie stravo...
| List obsahuje: |  | 1) Krycí list rozpočtu |  | 2) Rekapitulace rozpočtu |  |  | 3) Rozpočet |  |  | Zpět na list: | Rekapitulace stavby
optimalizováno pro tisk sestav ve formátu A4 - na výšku | [11 empty] | >> skryté sloupce << | [9 empty] | {3CB5EFBE-470D-40B8-AF15-FF3473B6BDB0}
2
KRYCÍ LIST ROZPOČTU | [12 empty] | v --- níže se nacházejí doplnkové a pomocné údaje k sestavám --- v | [8 empty] | False
| Stavba: |  | Novostavba MŠ Třebětice
| Objekt: |  | 01 - Budova MŠ
| Část: |  | 01.7 - Technologie stravování
| JKSO: | [7 empty] | CC-CZ:
| Místo: | [7 empty] | Datum: |  | 11.04.2016
| Objednavatel: | [7 empty] | IČ: |  | 00666548
|  | Obec Třebětice | [6 empty] | DIČ:
| Zhotovitel: | [7 empty] | IČ: |  | Vyplň údaj
|  | Vyplň údaj | [6 empty] | DIČ: |  | Vyplň údaj
| Projektant: | [7 empty] | IČ: |  | 28326610
|  | Archstyl s.r.o. | [6 empty] | DIČ:
| Zpracovatel: | [7 empty] | IČ:
DIČ:
Poznámka:
| Náklady z rozpočtu | [7 empty] | 0
| Ostatní náklady | [7 empty] | 0
| Cena bez DPH | [7 empty] | 0
| DPH | základní | 21% | ze | 0 |  |  |  | 0
|  | snížená | 15% | ze | 0 |  |  |  | 0
|  | zákl. přenesená | 21% | ze | 0 |  |  |  | 0
|  | sníž. přenesená | 15% | ze | 0 |  |  |  | 0
|  | nulová | 0% | ze | 0 |  |  |  | 0
| Cena s DPH |  |  | v | CZK |  |  | 0
| Projektant |  |  |  |  | Zpracovatel
| Datum a podpis: |  |  | Razítko |  | Datum a podpis: |  |  |  | Razítko
| Objednavatel |  |  |  |  | Zhotovitel
| Datum a podpis: |  |  | Razítko |  | Datum a podpis: |  |  |  | Razítko
REKAPITULACE ROZPOČTU
Stavba: |  |  | Novostavba MŠ Třebětice
Objekt: |  |  | 01 - Budova MŠ
Část: |  |  | 01.7 - Technologie stravování
Místo: | [6 empty] | Datum: |  | 11.04.2016
Objednavatel: |  |  | Obec Třebětice |  |  |  | Projektant: |  | Archstyl s.r.o.
Zhotovitel: |  |  | Vyplň údaj |  |  |  | Zpracovatel:
Kód - Popis | [9 empty] | Cena celkem [CZK]
1) Náklady z rozpočtu | [9 empty] | 0 | [12 empty] | -1
| D1 - 1.15 - Hrubá přípravna zeleniny | [8 empty] | 0
| D2 - 1.17 - Sklad chlazený | [8 empty] | 0
| D3 - 1.18 - Sklad suchý | [8 empty] | 0
| D4 - 1.14 - Kuchyně | [8 empty] | 0
| D5 - A - Mytí nádobí | [8 empty] | 0
| D6 - B - Umyvadlo | [8 empty] | 0
| D7 - C - Varna | [8 empty] | 0
| D8 - D - Čistá přípravna masa | [8 empty] | 0
| D9 - E - Čistá přípravna zeleniny | [8 empty] | 0
| D10 - F - Přípravna svačin | [8 empty] | 0
| D11 - G - Výdej jídel | [8 empty] | 0
2) Ostatní náklady | [9 empty] | 0 |  |  |  | DPH
| Zařízení staveniště | [8 empty] | 0 |  |  |  | základní | [9 empty] | VRN | 0 | 0 | 0 | 0 | 0 | 1
| Mimostav. doprava | [8 empty] | 0 |  |  |  | základní | [9 empty] | VRN | 0 | 0 | 0 | 0 | 0 | 1
| Územní vlivy | [8 empty] | 0 |  |  |  | základní | [9 empty] | VRN | 0 | 0 | 0 | 0 | 0 | 1
| Provozní vlivy | [8 empty] | 0 |  |  |  | základní | [9 empty] | VRN | 0 | 0 | 0 | 0 | 0 | 1
| Ostatní | [8 empty] | 0 |  |  |  | základní | [9 empty] | VRN | 0 | 0 | 0 | 0 | 0 | 1
| Kompletační činnost | [8 empty] | 0 |  |  |  | základní | [9 empty] | KOMPLETACNA | 0 | 0 | 0 | 0 | 0 | 1
Celkové náklady za stavbu 1) + 2) | [7 empty] | 0
ROZPOČET
Stavba: |  |  | Novostavba MŠ Třebětice
Objekt: |  |  | 01 - Budova MŠ
Část: |  |  | 01.7 - Technologie stravování
Místo: | [6 empty] | Datum: |  | 11.04.2016
Objednavatel: |  |  | Obec Třebětice |  |  |  | Projektant: |  | Archstyl s.r.o.
Zhotovitel: |  |  | Vyplň údaj |  |  |  | Zpracovatel:
PČ | Typ | Kód | Popis |  |  | MJ | Množství | J.cena [CZK] |  | Cena celkem [CZK] |  |  | Poznámka | DPH | J. Nh [h] | Nh celkem [h] | J. hmotnost [t] | Hmotnost celkem [t] | J. suť [t] | Suť Celkem [t]
Náklady z rozpočtu | [9 empty] | 0 | [5 empty] | 0 |  | 0 |  | 0 |  | D | -1 | [7 empty] | 0
| D1 - 1.15 - Hrubá přípravna zeleniny | [8 empty] | 0 | [5 empty] | 0 |  | 0 |  | 0 | 3 | D | 0 | ROZPOCET | [6 empty] | 0
1 | K | K27 | Nerezový mycí stůl s prolisem, dřez 500x500x250 mm, prostor pro podstolovou chladničku, zadní, levý a pravý lem 40 mm 1600 800 900 |  |  | ks | 1 | 0 |  | 0 |  |  |  | základní |  | 0 | 0 | 0 | 0 | 0 | 64 | K | 1 | ROZPOCET | 0 | 0 | 0 | 0 | 0 | 1 | 0 | 64 | -1761430529
2 | K | K28 | Baterie sprchová 48 250 400 |  |  | ks | 1 | 0 |  | 0 |  |  |  | základní |  | 0 | 0 | 0 | 0 | 0 | 64 | K | 1 | ROZPOCET | 0 | 0 | 0 | 0 | 0 | 1 | 0 | 64 | -1003947360
3 | K | K29 | Podstolová univerzální chladnička, statické chlazení, 180 l 230V 0.1kW 600 /600/ 850 |  |  | ks | 1 | 0 |  | 0 |  |  |  | základní |  | 0 | 0 | 0 | 0 | 0 | 64 | K | 1 | ROZPOCET | 0 | 0 | 0 | 0 | 0 | 1 | 0 | 64 | 1455819008
4 | K | K30 | Škrabka brambor a kořenové zeleniny, stolní, celonerezová, výkon 70-100 kg/h, dávka 4-5 kg 230V 0.25kW 410 /580/ 450 |  |  | ks | 1 | 0 |  | 0 |  |  |  | základní |  | 0 | 0 | 0 | 0 | 0 | 64 | K | 1 | ROZPOCET | 0 | 0 | 0 | 0 | 0 | 1 | 0 | 64 | 1943988589
5 | K | K31 | Regál, 4 police 700/ 500/ 1600 |  |  | ks | 1 | 0 |  | 0 |  |  |  | základní |  | 0 | 0 | 0 | 0 | 0 | 64 | K | 1 | ROZPOCET | 0 | 0 | 0 | 0 | 0 | 1 | 0 | 64 | 25090704
| D2 - 1.17 - Sklad chlazený | [8 empty] | 0 | [5 empty] | 0 |  | 0 |  | 0 | 3 | D | 0 | ROZPOCET | [6 empty] | 0
10 | K | K32 | Univerzální chladnička, statické chlazení, 360 l 230V 0.12kW 600/ 600 /1590 |  |  | ks | 2 | 0 |  | 0 |  |  |  | základní |  | 0 | 0 | 0 | 0 | 0 | 64 | K | 1 | ROZPOCET | 0 | 0 | 0 | 0 | 0 | 1 | 0 | 64 | -130526503
11 | K | K33 | Mrazící skříň, statické chlazení, 328 l 230V 0.1kW 600 /600 /1841 |  |  | ks | 1 | 0 |  | 0 |  |  |  | základní |  | 0 | 0 | 0 | 0 | 0 | 64 | K | 1 | ROZPOCET | 0 | 0 | 0 | 0 | 0 | 1 | 0 | 64 | -2042523700
| D3 - 1.18 - Sklad suchý | [8 empty] | 0 | [5 empty] | 0 |  | 0 |  | 0 | 3 | D | 0 | ROZPOCET | [6 empty] | 0
15 | K | K34 | Sestava regálů - dle zaměření (1000x600 mm, 2500x600 mm) 600/ 2000 |  |  | ks | 1 | 0 |  | 0 |  |  |  | základní |  | 0 | 0 | 0 | 0 | 0 | 64 | K | 1 | ROZPOCET | 0 | 0 | 0 | 0 | 0 | 1 | 0 | 64 | 22294459
| D4 - 1.14 - Kuchyně | [8 empty] | 0 | [5 empty] | 0 |  | 0 |  | 0 | 3 | D | 0 | ROZPOCET | [6 empty] | 0
| D5 - A - Mytí nádobí | [8 empty] | 0 | [5 empty] | 0 |  | 0 |  | 0 | 3 | D | 1 | ROZPOCET | [6 empty] | 0
20 | K | K35 | Nerezový servírovací vozík, 3 police, pracovní plocha 760x595 mm 810/ 645/900 |  |  | ks | 1 | 0 |  | 0 |  |  |  | základní |  | 0 | 0 | 0 | 0 | 0 | 64 | K | 2 | ROZPOCET | 0 | 0 | 0 | 0 | 0 | 1 | 0 | 64 | -2081238899
21 | K | K36 | Nerezový mycí stůl s prolisem, dřez 500x450x250 mm vpravo, zadní lem 40 mm 1000 /650 /900 |  |  | ks | 1 | 0 |  | 0 |  |  |  | základní |  | 0 | 0 | 0 | 0 | 0 | 64 | K | 2 | ROZPOCET | 0 | 0 | 0 | 0 | 0 | 1 | 0 | 64 | 894787069
22 | K | K37 | Sprcha tlaková na nádobí, stolní, s napouštěcím ramínkem s baterií 20/ 310/ 1200 |  |  | ks | 1 | 0 |  | 0 |  |  |  | základní |  | 0 | 0 | 0 | 0 | 0 | 64 | K | 2 | ROZPOCET | 0 | 0 | 0 | 0 | 0 | 1 | 0 | 64 | -1316986770
23 | K | K38 | Nerezová pojízdná nádoba na odpad, 50 l 380 380 605 |  |  | ks | 1 | 0 |  | 0 |  |  |  | základní |  | 0 | 0 | 0 | 0 | 0 | 64 | K | 2 | ROZPOCET | 0 | 0 | 0 | 0 | 0 | 1 | 0 | 64 | 1133579544
24 | K | K1 | Profesionální myčka nádobí, dávkovací čerpadlo mycího a oplachového prostředku, jednoplášťové provedení, rozměr koše 500x500 mm, pracovní cyklus 180 sekund 400V 4.55kW 600/ 600/ 820 |  |  | ks | 1 | 0 |  | 0 |  |  |  | základní |  | 0 | 0 | 0 | 0 | 0 | 64 | K | 2 | ROZPOCET | 0 | 0 | 0 | 0 | 0 | 1 | 0 | 64 | 1171345499
25 | K | K2 | Nerezový podstavec pod myčku nádobí, vedení na koše 600/ 560/ 540 |  |  | ks | 1 | 0 |  | 0 |  |  |  | základní |  | 0 | 0 | 0 | 0 | 0 | 64 | K | 2 | ROZPOCET | 0 | 0 | 0 | 0 | 0 | 1 | 0 | 64 | -2100589490
26 | K | K3 | Nerezový pracovní stůl, prostor pro chladničku, zadní a pravý lem 40 mm 950/ 650/ 900 |  |  | ks | 1 | 0 |  | 0 |  |  |  | základní |  | 0 | 0 | 0 | 0 | 0 | 64 | K | 2 | ROZPOCET | 0 | 0 | 0 | 0 | 0 | 1 | 0 | 64 | -1281551144
27 | K | K4 | Automatický změkčovač vody s elektronickým ovládacím ventilem s objemovým i časovacím řízením, 5l změkčovací pryskyřice 230V 0.01kW 220 /420/ 550 |  |  | ks | 1 | 0 |  | 0 |  |  |  | základní |  | 0 | 0 | 0 | 0 | 0 | 64 | K | 2 | ROZPOCET | 0 | 0 | 0 | 0 | 0 | 1 | 0 | 64 | -661976206
28 | K | K5 | Podstolová univerzální chladnička - skladování bioodpadu 230V 0.1kW 600/ 600/ 850 |  |  | ks | 1 | 0 |  | 0 |  |  |  | základní |  | 0 | 0 | 0 | 0 | 0 | 64 | K | 2 | ROZPOCET | 0 | 0 | 0 | 0 | 0 | 1 | 0 | 64 | -31620055
| D6 - B - Umyvadlo | [8 empty] | 0 | [5 empty] | 0 |  | 0 |  | 0 | 3 | D | 1 | ROZPOCET | [6 empty] | 0
29 | K | K6 | Umyvadlo vestavné nerezové, zásobník na papírové ručníky, dávkovač mýdla, koš na použité ručníky 340 340 200 |  |  | ks | 1 | 0 |  | 0 |  |  |  | základní |  | 0 | 0 | 0 | 0 | 0 | 64 | K | 2 | ROZPOCET | 0 | 0 | 0 | 0 | 0 | 1 | 0 | 64 | -664346440
| D7 - C - Varna | [8 empty] | 0 | [5 empty] | 0 |  | 0 |  | 0 | 3 | D | 1 | ROZPOCET | [6 empty] | 0
30 | K | K7 | Nerezový pracovní stůl, skříňový, posuvné dveře, umístěné umyvadlo (pos.29), zadní lem 40 mm 1500 650 900 |  |  | ks | 1 | 0 |  | 0 |  |  |  | základní |  | 0 | 0 | 0 | 0 | 0 | 64 | K | 2 | ROZPOCET | 0 | 0 | 0 | 0 | 0 | 1 | 0 | 64 | 1005210398
31 | K | K8 | Univerzální kuchyňský robot, objem kotlíku 9,5 l, 3 rychlosti, nerezový kryt, digitální ovládání 230V 0.25kW 450 /410 /735 |  |  | ks | 1 | 0 |  | 0 |  |  |  | základní |  | 0 | 0 | 0 | 0 | 0 | 64 | K | 2 | ROZPOCET | 0 | 0 | 0 | 0 | 0 | 1 | 0 | 64 | 1958821036
32 | K | K9 | Elektrický sporák, 4 plotýnky 4x2,6 kW, multifunkční trouba, serie 650 400V 14.36kW 700 /650/ 850 |  |  | ks | 1 | 0 |  | 0 |  |  |  | základní |  | 0 | 0 | 0 | 0 | 0 | 64 | K | 2 | ROZPOCET | 0 | 0 | 0 | 0 | 0 | 1 | 0 | 64 | 1401804088
33 | K | K10 | Nerezový pracovní stůl, 2 police, zadní a pravý lem 40 mm 2000/ 650/ 900 |  |  | ks | 1 | 0 |  | 0 |  |  |  | základní |  | 0 | 0 | 0 | 0 | 0 | 64 | K | 2 | ROZPOCET | 0 | 0 | 0 | 0 | 0 | 1 | 0 | 64 | -95829785
34 | K | K11 | Konvektomat 6x GN 2/3, 30-50 jídel, injekční vyvíjení páry, dotykový ovládací panel, automatické mytí, 4 bodová teplotní sonda, nízkoteplotní pečení 400V 4.9kW 683/ 575/ 644 |  |  | ks | 1 | 0 |  | 0 |  |  |  | základní |  | 0 | 0 | 0 | 0 | 0 | 64 | K | 2 | ROZPOCET | 0 | 0 | 0 | 0 | 0 | 1 | 0 | 64 | 778582209
35 | K | K12 | Nerezová konzola pro konvektomat 640/ 550/ 695 |  |  | ks | 1 | 0 |  | 0 |  |  |  | základní |  | 0 | 0 | 0 | 0 | 0 | 64 | K | 2 | ROZPOCET | 0 | 0 | 0 | 0 | 0 | 1 | 0 | 64 | -203624319
36 | K | K13 | Nerezová nástěnná digestoř, osvětlení, příruba, labyrintový lapač tuku 230V 1kW 2000/ 800/ 400 |  |  | ks | 1 | 0 |  | 0 |  |  |  | základní |  | 0 | 0 | 0 | 0 | 0 | 64 | K | 2 | ROZPOCET | 0 | 0 | 0 | 0 | 0 | 1 | 0 | 64 | -118366463
| D8 - D - Čistá přípravna masa | [8 empty] | 0 | [5 empty] | 0 |  | 0 |  | 0 | 3 | D | 1 | ROZPOCET | [6 empty] | 0
40 | K | K14 | Nerezový chladící stůl s dřezem, 2 moduly, 2x95 l, zadní lem 40 mm 230V 0.4kW 1325/ 600/ 900 |  |  | ks | 1 | 0 |  | 0 |  |  |  | základní |  | 0 | 0 | 0 | 0 | 0 | 64 | K | 2 | ROZPOCET | 0 | 0 | 0 | 0 | 0 | 1 | 0 | 64 | -1810729997
| D9 - E - Čistá přípravna zeleniny | [8 empty] | 0 | [5 empty] | 0 |  | 0 |  | 0 | 3 | D | 1 | ROZPOCET | [6 empty] | 0
41 | K | K15 | Nerezový pracovní stůl, prostor pro chladničku, zadní lem 40 mm 875/ 700/ 900 |  |  | ks | 1 | 0 |  | 0 |  |  |  | základní |  | 0 | 0 | 0 | 0 | 0 | 64 | K | 2 | ROZPOCET | 0 | 0 | 0 | 0 | 0 | 1 | 0 | 64 | -991316649
42 | K | K16 | Podstolová univerzální chladnička, ventilovaná, 180 l, nerezové dveře 230V 0.2kW 600/ 600/ 820 |  |  | ks | 1 | 0 |  | 0 |  |  |  | základní |  | 0 | 0 | 0 | 0 | 0 | 64 | K | 2 | ROZPOCET | 0 | 0 | 0 | 0 | 0 | 1 | 0 | 64 | 523399963
43 | K | K17 | Nerezový mycí stůl s prolisem, dřez 400x400x250 mm vpravo, stolní baterie, zadní a levý lem 40 mm 1600/ 600/ 900 |  |  | ks | 1 | 0 |  | 0 |  |  |  | základní |  | 0 | 0 | 0 | 0 | 0 | 64 | K | 2 | ROZPOCET | 0 | 0 | 0 | 0 | 0 | 1 | 0 | 64 | -1431711384
44 | K | K18 | Odstředivka ovoce a zeleniny, plnící otvor průměr 79 mm, výkon až 120 kg/hod, nerezová nádoba 230V 0.7kW 505/ 235/ 420 |  |  | ks | 1 | 0 |  | 0 |  |  |  | základní |  | 0 | 0 | 0 | 0 | 0 | 64 | K | 2 | ROZPOCET | 0 | 0 | 0 | 0 | 0 | 1 | 0 | 64 | -1103718360
45 | K | K19 | Kombinovaný robot - krouhač/kutr, 10-80 porcí, 3,7 l nerezová nádoba kutru, pulsní tlačítko, výkon krouhače 20-40 kg/hod, rychlost 1500 ot/min, sada disků 230V 0.65kW 325 /300/ 550 |  |  | ks | 1 | 0 |  | 0 |  |  |  | základní |  | 0 | 0 | 0 | 0 | 0 | 64 | K | 2 | ROZPOCET | 0 | 0 | 0 | 0 | 0 | 1 | 0 | 64 | 1280421628
| D10 - F - Přípravna svačin | [8 empty] | 0 | [5 empty] | 0 |  | 0 |  | 0 | 3 | D | 1 | ROZPOCET | [6 empty] | 0
50 | K | K20 | Nerezový pracovní stůl s policí, zásuvkový blok vpravo, zadní lem 40 mm 1100/ 600/ 900 |  |  | ks | 1 | 0 |  | 0 |  |  |  | základní |  | 0 | 0 | 0 | 0 | 0 | 64 | K | 2 | ROZPOCET | 0 | 0 | 0 | 0 | 0 | 1 | 0 | 64 | 17453429
51 | K | K21 | Nerezová nástěnná skříňka, police, posuvné dveře 1100/ 300/ 600 |  |  | ks | 1 | 0 |  | 0 |  |  |  | základní |  | 0 | 0 | 0 | 0 | 0 | 64 | K | 2 | ROZPOCET | 0 | 0 | 0 | 0 | 0 | 1 | 0 | 64 | -2013884135
| D11 - G - Výdej jídel | [8 empty] | 0 | [5 empty] | 0 |  | 0 |  | 0 | 3 | D | 1 | ROZPOCET | [6 empty] | 0
55 | K | K22 | Výdejní vozík, 2x dělená vyhřívaná vana GN 1/1, ovládání na přední (kratší) straně, regulace teploty lázně až do 90°C, vybaveno vypouštěcími kohouty 230V 1kW 845/ 650/ 900 |  |  | ks | 1 | 0 |  | 0 |  |  |  | základní |  | 0 | 0 | 0 | 0 | 0 | 64 | K | 2 | ROZPOCET | 0 | 0 | 0 | 0 | 0 | 1 | 0 | 64 | 884176377
56 | K | K23 | Nerezový pracovní stůl s policí, zásuvkový blok vpravo, bez lemu, stejné odsazení noh po všech stranách 1800/ 600/ 900 |  |  | ks | 1 | 0 |  | 0 |  |  |  | základní |  | 0 | 0 | 0 | 0 | 0 | 64 | K | 2 | ROZPOCET | 0 | 0 | 0 | 0 | 0 | 1 | 0 | 64 | -1604624648
57 | K | K24 | Nerezový pracovní stůl skříňový, posuvné dveře, police, zadní lem 40 mm - na uschování nádobí 1500/ 600/ 900 |  |  | ks | 1 | 0 |  | 0 |  |  |  | základní |  | 0 | 0 | 0 | 0 | 0 | 64 | K | 2 | ROZPOCET | 0 | 0 | 0 | 0 | 0 | 1 | 0 | 64 | -1425141965
58 | K | K25 | Termos pro výdej teplých či studených nápojů, objem 10 l 430/ 420/ 430 |  |  | ks | 1 | 0 |  | 0 |  |  |  | základní |  | 0 | 0 | 0 | 0 | 0 | 64 | K | 2 | ROZPOCET | 0 | 0 | 0 | 0 | 0 | 1 | 0 | 64 | 1249531780
59 | K | K26 | Ruční ponorný mixér se šlehací metlou, 2300-9600 ot/min, mixování do 30 l směsi 230V 0.35kW 94/ 94/ 660 |  |  | ks | 1 | 0 |  | 0 |  |  |  | základní |  | 0 | 0 | 0 | 0 | 0 | 64 | K | 2 | ROZPOCET | 0 | 0 | 0 | 0 | 0 | 1 | 0 | 64 | 1806640534
| VP - Vícepráce | [8 empty] | 0 | [11 empty] | D | 0 | PN | [6 empty] | 0

## 01.8 - Vnitřní a vnější v...
| List obsahuje: |  | 1) Krycí list rozpočtu |  | 2) Rekapitulace rozpočtu |  |  | 3) Rozpočet |  |  | Zpět na list: | Rekapitulace stavby
optimalizováno pro tisk sestav ve formátu A4 - na výšku | [11 empty] | >> skryté sloupce << | [9 empty] | {2F32259F-8FBE-49C6-9691-06AA6A94B0A5}
2
KRYCÍ LIST ROZPOČTU | [12 empty] | v --- níže se nacházejí doplnkové a pomocné údaje k sestavám --- v | [8 empty] | False
| Stavba: |  | Novostavba MŠ Třebětice
| Objekt: |  | 01 - Budova MŠ
| Část: |  | 01.8 - Vnitřní a vnější vybavení
| JKSO: | [7 empty] | CC-CZ:
| Místo: | [7 empty] | Datum: |  | 11.04.2016
| Objednavatel: | [7 empty] | IČ: |  | 00666548
|  | Obec Třebětice | [6 empty] | DIČ:
| Zhotovitel: | [7 empty] | IČ: |  | Vyplň údaj
|  | Vyplň údaj | [6 empty] | DIČ: |  | Vyplň údaj
| Projektant: | [7 empty] | IČ: |  | 28326610
|  | Archstyl s.r.o. | [6 empty] | DIČ:
| Zpracovatel: | [7 empty] | IČ:
DIČ:
Poznámka:
| Náklady z rozpočtu | [7 empty] | 0
| Ostatní náklady | [7 empty] | 0
| Cena bez DPH | [7 empty] | 0
| DPH | základní | 21% | ze | 0 |  |  |  | 0
|  | snížená | 15% | ze | 0 |  |  |  | 0
|  | zákl. přenesená | 21% | ze | 0 |  |  |  | 0
|  | sníž. přenesená | 15% | ze | 0 |  |  |  | 0
|  | nulová | 0% | ze | 0 |  |  |  | 0
| Cena s DPH |  |  | v | CZK |  |  | 0
| Projektant |  |  |  |  | Zpracovatel
| Datum a podpis: |  |  | Razítko |  | Datum a podpis: |  |  |  | Razítko
| Objednavatel |  |  |  |  | Zhotovitel
| Datum a podpis: |  |  | Razítko |  | Datum a podpis: |  |  |  | Razítko
REKAPITULACE ROZPOČTU
Stavba: |  |  | Novostavba MŠ Třebětice
Objekt: |  |  | 01 - Budova MŠ
Část: |  |  | 01.8 - Vnitřní a vnější vybavení
Místo: | [6 empty] | Datum: |  | 11.04.2016
Objednavatel: |  |  | Obec Třebětice |  |  |  | Projektant: |  | Archstyl s.r.o.
Zhotovitel: |  |  | Vyplň údaj |  |  |  | Zpracovatel:
Kód - Popis | [9 empty] | Cena celkem [CZK]
1) Náklady z rozpočtu | [9 empty] | 0 | [12 empty] | -1
| D1 - Vnitřní vybavení | [8 empty] | 0
| D2 - Venkovní vybavení | [8 empty] | 0
2) Ostatní náklady | [9 empty] | 0 |  |  |  | DPH
| Zařízení staveniště | [8 empty] | 0 |  |  |  | základní | [9 empty] | VRN | 0 | 0 | 0 | 0 | 0 | 1
| Mimostav. doprava | [8 empty] | 0 |  |  |  | základní | [9 empty] | VRN | 0 | 0 | 0 | 0 | 0 | 1
| Územní vlivy | [8 empty] | 0 |  |  |  | základní | [9 empty] | VRN | 0 | 0 | 0 | 0 | 0 | 1
| Provozní vlivy | [8 empty] | 0 |  |  |  | základní | [9 empty] | VRN | 0 | 0 | 0 | 0 | 0 | 1
| Ostatní | [8 empty] | 0 |  |  |  | základní | [9 empty] | VRN | 0 | 0 | 0 | 0 | 0 | 1
| Kompletační činnost | [8 empty] | 0 |  |  |  | základní | [9 empty] | KOMPLETACNA | 0 | 0 | 0 | 0 | 0 | 1
Celkové náklady za stavbu 1) + 2) | [7 empty] | 0
ROZPOČET
Stavba: |  |  | Novostavba MŠ Třebětice
Objekt: |  |  | 01 - Budova MŠ
Část: |  |  | 01.8 - Vnitřní a vnější vybavení
Místo: | [6 empty] | Datum: |  | 11.04.2016
Objednavatel: |  |  | Obec Třebětice |  |  |  | Projektant: |  | Archstyl s.r.o.
Zhotovitel: |  |  | Vyplň údaj |  |  |  | Zpracovatel:
PČ | Typ | Kód | Popis |  |  | MJ | Množství | J.cena [CZK] |  | Cena celkem [CZK] |  |  | Poznámka | DPH | J. Nh [h] | Nh celkem [h] | J. hmotnost [t] | Hmotnost celkem [t] | J. suť [t] | Suť Celkem [t]
Náklady z rozpočtu | [9 empty] | 0 | [5 empty] | 0 |  | 0 |  | 0 |  | D | -1 | [7 empty] | 0
| D1 - Vnitřní vybavení | [8 empty] | 0 | [5 empty] | 0 |  | 0 |  | 0 | 2 | D | 0 | ROZPOCET | [6 empty] | 0
0 | K | 01.1 | rohož na čištění bot 150x100cm Shatwell 18mm |  |  |  | 2 | 0 |  | 0 |  |  |  | základní |  | 0 | 0 | 0 | 0 | 0 | 16 | K | 1 | ROZPOCET | 0 | 0 | 0 | 0 | 0 | 1 | 0 | 16 | -1563948243
0 | K | 02.1 | rohož na čištění bot 80x50cm Shatwell 18mm |  |  |  | 1 | 0 |  | 0 |  |  |  | základní |  | 0 | 0 | 0 | 0 | 0 | 16 | K | 1 | ROZPOCET | 0 | 0 | 0 | 0 | 0 | 1 | 0 | 16 | -1186825032
0 | K | 03.2 | dávkovač mýdla Sanela SLZN 07 0,5l |  |  |  | 9 | 0 |  | 0 |  |  |  | základní |  | 0 | 0 | 0 | 0 | 0 | 16 | K | 1 | ROZPOCET | 0 | 0 | 0 | 0 | 0 | 1 | 0 | 16 | 348381419
0 | K | 04 | WC štětka Novaservis Novatorre 3 |  |  |  | 11 | 0 |  | 0 |  |  |  | základní |  | 0 | 0 | 0 | 0 | 0 | 16 | K | 1 | ROZPOCET | 0 | 0 | 0 | 0 | 0 | 1 | 0 | 16 | -1545037300
0 | K | 05 | držák toaletního papíru Multi SOFT |  |  |  | 11 | 0 |  | 0 |  |  |  | základní |  | 0 | 0 | 0 | 0 | 0 | 16 | K | 1 | ROZPOCET | 0 | 0 | 0 | 0 | 0 | 1 | 0 | 16 | 789301414
0 | K | 06 | zásobník papírových ručníků Bemeta |  |  |  | 7 | 0 |  | 0 |  |  |  | základní |  | 0 | 0 | 0 | 0 | 0 | 16 | K | 1 | ROZPOCET | 0 | 0 | 0 | 0 | 0 | 1 | 0 | 16 | -1409190435
0 | K | 07 | odpadkový koš Multi 12l |  |  |  | 8 | 0 |  | 0 |  |  |  | základní |  | 0 | 0 | 0 | 0 | 0 | 16 | K | 1 | ROZPOCET | 0 | 0 | 0 | 0 | 0 | 1 | 0 | 16 | 1859926135
0 | K | 08 | zrcadlo 40x60cm |  |  |  | 13 | 0 |  | 0 |  |  |  | základní |  | 0 | 0 | 0 | 0 | 0 | 16 | K | 1 | ROZPOCET | 0 | 0 | 0 | 0 | 0 | 1 | 0 | 16 | -220601759
0 | K | 09 | zástěny mezi WC dětí |  |  |  | 6 | 0 |  | 0 |  |  |  | základní |  | 0 | 0 | 0 | 0 | 0 | 16 | K | 1 | ROZPOCET | 0 | 0 | 0 | 0 | 0 | 1 | 0 | 16 | 1395490927
0 | K | 10 | kyblík+mop Leifheit Twist System |  |  |  | 3 | 0 |  | 0 |  |  |  | základní |  | 0 | 0 | 0 | 0 | 0 | 16 | K | 1 | ROZPOCET | 0 | 0 | 0 | 0 | 0 | 1 | 0 | 16 | -522856788
0 | K | 11 | vysavač Miele |  |  |  | 3 | 0 |  | 0 |  |  |  | základní |  | 0 | 0 | 0 | 0 | 0 | 16 | K | 1 | ROZPOCET | 0 | 0 | 0 | 0 | 0 | 1 | 0 | 16 | -1372731970
0 | K | 12 | koberec zátěžový celkem 77m2 (400kč/m2) |  |  |  | 1 | 0 |  | 0 |  |  |  | základní |  | 0 | 0 | 0 | 0 | 0 | 16 | K | 1 | ROZPOCET | 0 | 0 | 0 | 0 | 0 | 1 | 0 | 16 | -854556409
0 | K | 13 | stolek odkládací |  |  |  | 1 | 0 |  | 0 |  |  |  | základní |  | 0 | 0 | 0 | 0 | 0 | 16 | K | 1 | ROZPOCET | 0 | 0 | 0 | 0 | 0 | 1 | 0 | 16 | 827976381
0 | K | 14 | kancelářský stůl se zásuvkami cca 140x60cm |  |  |  | 1 | 0 |  | 0 |  |  |  | základní |  | 0 | 0 | 0 | 0 | 0 | 16 | K | 1 | ROZPOCET | 0 | 0 | 0 | 0 | 0 | 1 | 0 | 16 | 564031942
0 | K | 15 | kancelářská židle |  |  |  | 1 | 0 |  | 0 |  |  |  | základní |  | 0 | 0 | 0 | 0 | 0 | 16 | K | 1 | ROZPOCET | 0 | 0 | 0 | 0 | 0 | 1 | 0 | 16 | -234532319
0 | K | 16 | židle jednací |  |  |  | 3 | 0 |  | 0 |  |  |  | základní |  | 0 | 0 | 0 | 0 | 0 | 16 | K | 1 | ROZPOCET | 0 | 0 | 0 | 0 | 0 | 1 | 0 | 16 | 990288433
0 | K | 17 | skříň kancelářská |  |  |  | 1 | 0 |  | 0 |  |  |  | základní |  | 0 | 0 | 0 | 0 | 0 | 16 | K | 1 | ROZPOCET | 0 | 0 | 0 | 0 | 0 | 1 | 0 | 16 | 1870128936
0 | K | 18 | zrcadlo velké |  |  |  | 1 | 0 |  | 0 |  |  |  | základní |  | 0 | 0 | 0 | 0 | 0 | 16 | K | 1 | ROZPOCET | 0 | 0 | 0 | 0 | 0 | 1 | 0 | 16 | -858587304
0 | K | 19 | šatní škříňka pro 4 děti komplet |  |  |  | 5 | 0 |  | 0 |  |  |  | základní |  | 0 | 0 | 0 | 0 | 0 | 16 | K | 1 | ROZPOCET | 0 | 0 | 0 | 0 | 0 | 1 | 0 | 16 | -1668955677
0 | K | 20 | stůl dětský |  |  |  | 5 | 0 |  | 0 |  |  |  | základní |  | 0 | 0 | 0 | 0 | 0 | 16 | K | 1 | ROZPOCET | 0 | 0 | 0 | 0 | 0 | 1 | 0 | 16 | 1310104427
0 | K | 21 | židle dětská |  |  |  | 20 | 0 |  | 0 |  |  |  | základní |  | 0 | 0 | 0 | 0 | 0 | 16 | K | 1 | ROZPOCET | 0 | 0 | 0 | 0 | 0 | 1 | 0 | 16 | 961625159
0 | K | 22 | skříň policová kombinovaná cca 80 x 190cm |  |  |  | 3 | 0 |  | 0 |  |  |  | základní |  | 0 | 0 | 0 | 0 | 0 | 16 | K | 1 | ROZPOCET | 0 | 0 | 0 | 0 | 0 | 1 | 0 | 16 | 217257327
0 | K | 23 | projektor EPSON EB-U04 |  |  |  | 1 | 0 |  | 0 |  |  |  | základní |  | 0 | 0 | 0 | 0 | 0 | 16 | K | 1 | ROZPOCET | 0 | 0 | 0 | 0 | 0 | 1 | 0 | 16 | 587126586
0 | K | 24 | PC- Asus X751LJTY007H |  |  |  | 1 | 0 |  | 0 |  |  |  | základní |  | 0 | 0 | 0 | 0 | 0 | 16 | K | 1 | ROZPOCET | 0 | 0 | 0 | 0 | 0 | 1 | 0 | 16 | -203511738
0 | K | 25 | křeslo učitelské |  |  |  | 2 | 0 |  | 0 |  |  |  | základní |  | 0 | 0 | 0 | 0 | 0 | 16 | K | 1 | ROZPOCET | 0 | 0 | 0 | 0 | 0 | 1 | 0 | 16 | -191500445
0 | K | 26 | pohovka dětská |  |  |  | 2 | 0 |  | 0 |  |  |  | základní |  | 0 | 0 | 0 | 0 | 0 | 16 | K | 1 | ROZPOCET | 0 | 0 | 0 | 0 | 0 | 1 | 0 | 16 | 51073780
0 | K | 27 | dětská dřevěná kuchyňka |  |  |  | 1 | 0 |  | 0 |  |  |  | základní |  | 0 | 0 | 0 | 0 | 0 | 16 | K | 1 | ROZPOCET | 0 | 0 | 0 | 0 | 0 | 1 | 0 | 16 | 1349176161
0 | K | 28 | žíněnka |  |  |  | 5 | 0 |  | 0 |  |  |  | základní |  | 0 | 0 | 0 | 0 | 0 | 16 | K | 1 | ROZPOCET | 0 | 0 | 0 | 0 | 0 | 1 | 0 | 16 | 1205353447
0 | K | 29 | postýlka dětská |  |  |  | 20 | 0 |  | 0 |  |  |  | základní |  | 0 | 0 | 0 | 0 | 0 | 16 | K | 1 | ROZPOCET | 0 | 0 | 0 | 0 | 0 | 1 | 0 | 16 | 1748305805
0 | K | 30 | matrace |  |  |  | 20 | 0 |  | 0 |  |  |  | základní |  | 0 | 0 | 0 | 0 | 0 | 16 | K | 1 | ROZPOCET | 0 | 0 | 0 | 0 | 0 | 1 | 0 | 16 | -1148998695
0 | K | 31 | prostěradlo dětské |  |  |  | 20 | 0 |  | 0 |  |  |  | základní |  | 0 | 0 | 0 | 0 | 0 | 16 | K | 1 | ROZPOCET | 0 | 0 | 0 | 0 | 0 | 1 | 0 | 16 | 1932082835
0 | K | 32 | peřinka + polštář |  |  |  | 20 | 0 |  | 0 |  |  |  | základní |  | 0 | 0 | 0 | 0 | 0 | 16 | K | 1 | ROZPOCET | 0 | 0 | 0 | 0 | 0 | 1 | 0 | 16 | -868362461
0 | K | 33 | povlečení |  |  |  | 20 | 0 |  | 0 |  |  |  | základní |  | 0 | 0 | 0 | 0 | 0 | 16 | K | 1 | ROZPOCET | 0 | 0 | 0 | 0 | 0 | 1 | 0 | 16 | -934686615
0 | K | 34 | skříň na ložní prádlo |  |  |  | 1 | 0 |  | 0 |  |  |  | základní |  | 0 | 0 | 0 | 0 | 0 | 16 | K | 1 | ROZPOCET | 0 | 0 | 0 | 0 | 0 | 1 | 0 | 16 | 1677270887
0 | K | 35 | stropní svítidlo vnitřní přisazené |  |  |  | 67 | 0 |  | 0 |  |  |  | základní |  | 0 | 0 | 0 | 0 | 0 | 16 | K | 1 | ROZPOCET | 0 | 0 | 0 | 0 | 0 | 1 | 0 | 16 | -1067208536
0 | K | 36 | stropní svítidlo venkovní vestavné |  |  |  | 3 | 0 |  | 0 |  |  |  | základní |  | 0 | 0 | 0 | 0 | 0 | 16 | K | 1 | ROZPOCET | 0 | 0 | 0 | 0 | 0 | 1 | 0 | 16 | 337875935
0 | K | 37 | nástěnné svítidlo venkovní přisazené |  |  |  | 8 | 0 |  | 0 |  |  |  | základní |  | 0 | 0 | 0 | 0 | 0 | 16 | K | 1 | ROZPOCET | 0 | 0 | 0 | 0 | 0 | 1 | 0 | 16 | -902294256
0 | K | 38 | nástěnné svítidlo vnitřní přisazené s přisazenou baterií (nouzové) |  |  |  | 6 | 0 |  | 0 |  |  |  | základní |  | 0 | 0 | 0 | 0 | 0 | 16 | K | 1 | ROZPOCET | 0 | 0 | 0 | 0 | 0 | 1 | 0 | 16 | 407469510
| D2 - Venkovní vybavení | [8 empty] | 0 | [5 empty] | 0 |  | 0 |  | 0 | 2 | D | 0 | ROZPOCET | [6 empty] | 0
0 | K | K326 | pískoviště |  |  |  | 2 | 0 |  | 0 |  |  |  | základní |  | 0 | 0 | 0 | 0 | 0 | 16 | K | 1 | ROZPOCET | 0 | 0 | 0 | 0 | 0 | 1 | 0 | 16 | -773995452
0 | K | K327 | sestava skluzavka + 2 houpačky |  |  |  | 2 | 0 |  | 0 |  |  |  | základní |  | 0 | 0 | 0 | 0 | 0 | 16 | K | 1 | ROZPOCET | 0 | 0 | 0 | 0 | 0 | 1 | 0 | 16 | 435196506
0 | K | K328 | pružinová houpačka |  |  |  | 3 | 0 |  | 0 |  |  |  | základní |  | 0 | 0 | 0 | 0 | 0 | 16 | K | 1 | ROZPOCET | 0 | 0 | 0 | 0 | 0 | 1 | 0 | 16 | -1795931884
0 | K | K329 | prolézací hrad |  |  |  | 1 | 0 |  | 0 |  |  |  | základní |  | 0 | 0 | 0 | 0 | 0 | 16 | K | 1 | ROZPOCET | 0 | 0 | 0 | 0 | 0 | 1 | 0 | 16 | 2010001520
| VP - Vícepráce | [8 empty] | 0 | [11 empty] | D | 0 | PN | [6 empty] | 0

## 02 - Dopravní řešení
| List obsahuje: |  | 1) Krycí list rozpočtu |  | 2) Rekapitulace rozpočtu |  |  | 3) Rozpočet |  |  | Zpět na list: | Rekapitulace stavby
optimalizováno pro tisk sestav ve formátu A4 - na výšku | [11 empty] | >> skryté sloupce << | [9 empty] | {541517C3-F7D1-4547-92E9-3930CBFF0BA1}
2
KRYCÍ LIST ROZPOČTU | [12 empty] | v --- níže se nacházejí doplnkové a pomocné údaje k sestavám --- v | [8 empty] | False
| Stavba: |  | Novostavba MŠ Třebětice
| Objekt: |  | 02 - Dopravní řešení
| JKSO: | [7 empty] | CC-CZ:
| Místo: | [7 empty] | Datum: |  | 11.04.2016
| Objednavatel: | [7 empty] | IČ: |  | 00666548
|  | Obec Třebětice | [6 empty] | DIČ:
| Zhotovitel: | [7 empty] | IČ: |  | Vyplň údaj
|  | Vyplň údaj | [6 empty] | DIČ: |  | Vyplň údaj
| Projektant: | [7 empty] | IČ: |  | 28326610
|  | Archstyl s.r.o. | [6 empty] | DIČ:
| Zpracovatel: | [7 empty] | IČ:
DIČ:
Poznámka:
| Náklady z rozpočtu | [7 empty] | 0
| Ostatní náklady | [7 empty] | 0
| Cena bez DPH | [7 empty] | 0
| DPH | základní | 21% | ze | 0 |  |  |  | 0
|  | snížená | 15% | ze | 0 |  |  |  | 0
|  | zákl. přenesená | 21% | ze | 0 |  |  |  | 0
|  | sníž. přenesená | 15% | ze | 0 |  |  |  | 0
|  | nulová | 0% | ze | 0 |  |  |  | 0
| Cena s DPH |  |  | v | CZK |  |  | 0
| Projektant |  |  |  |  | Zpracovatel
| Datum a podpis: |  |  | Razítko |  | Datum a podpis: |  |  |  | Razítko
| Objednavatel |  |  |  |  | Zhotovitel
| Datum a podpis: |  |  | Razítko |  | Datum a podpis: |  |  |  | Razítko
REKAPITULACE ROZPOČTU
Stavba: |  |  | Novostavba MŠ Třebětice
Objekt: |  |  | 02 - Dopravní řešení
Místo: | [6 empty] | Datum: |  | 11.04.2016
Objednavatel: |  |  | Obec Třebětice |  |  |  | Projektant: |  | Archstyl s.r.o.
Zhotovitel: |  |  | Vyplň údaj |  |  |  | Zpracovatel:
Kód - Popis | [9 empty] | Cena celkem [CZK]
1) Náklady z rozpočtu | [9 empty] | 0 | [12 empty] | -1
| 1 - Zemní práce | [8 empty] | 0
| 5 - Komunikace | [8 empty] | 0
| 8 - Trubní vedení | [8 empty] | 0
| 91 - Doplňující práce na komunikaci | [8 empty] | 0
| 99 - Staveništní přesun hmot | [8 empty] | 0
2) Ostatní náklady | [9 empty] | 0 |  |  |  | DPH
| Zařízení staveniště | [8 empty] | 0 |  |  |  | základní | [12 empty] | VRN | 0 | 0 | 0 | 0 | 0 | 1
| Mimostav. doprava | [8 empty] | 0 |  |  |  | základní | [12 empty] | VRN | 0 | 0 | 0 | 0 | 0 | 1
| Územní vlivy | [8 empty] | 0 |  |  |  | základní | [12 empty] | VRN | 0 | 0 | 0 | 0 | 0 | 1
| Provozní vlivy | [8 empty] | 0 |  |  |  | základní | [12 empty] | VRN | 0 | 0 | 0 | 0 | 0 | 1
| Ostatní | [8 empty] | 0 |  |  |  | základní | [12 empty] | VRN | 0 | 0 | 0 | 0 | 0 | 1
| Kompletační činnost | [8 empty] | 0 |  |  |  | základní | [12 empty] | KOMPLETACNA | 0 | 0 | 0 | 0 | 0 | 1
Celkové náklady za stavbu 1) + 2) | [7 empty] | 0
ROZPOČET
Stavba: |  |  | Novostavba MŠ Třebětice
Objekt: |  |  | 02 - Dopravní řešení
Místo: | [6 empty] | Datum: |  | 11.04.2016
Objednavatel: |  |  | Obec Třebětice |  |  |  | Projektant: |  | Archstyl s.r.o.
Zhotovitel: |  |  | Vyplň údaj |  |  |  | Zpracovatel:
PČ | Typ | Kód | Popis |  |  | MJ | Množství | J.cena [CZK] |  | Cena celkem [CZK] |  |  | Poznámka | DPH | J. Nh [h] | Nh celkem [h] | J. hmotnost [t] | Hmotnost celkem [t] | J. suť [t] | Suť Celkem [t]
Náklady z rozpočtu | [9 empty] | 0 | [5 empty] | 0 |  | 0 |  | 0 |  | D | -1 | [10 empty] | 0
| 1 - Zemní práce | [8 empty] | 0 | [5 empty] | 0 |  | 0 |  | 0 | 1 | D | 0 |  |  |  | ROZPOCET | [6 empty] | 0
1 | K | 122202201R00 | Odkopávky pro silnice v hor. 3 do 100 m3 |  |  | m3 | 20.85 | 0 |  | 0 |  |  |  | základní |  | 0 | 0 | 0 | 0 | 0 | 4 | K | 1 |  |  |  | ROZPOCET | 0 | 0 | 0 | 0 | 0 | 1 | 0 | 4 | 2033764783
|  |  | 139,00*0,15 |  |  |  | 20.85 | [14 empty] | VV | 1 | 2 | -1 | 0 | ROZPOCET
|  |  | Součet |  |  |  | 20.85 | [14 empty] | VV | 1 | 4 | -1 | 1 | ROZPOCET
2 | K | 122202209R00 | Příplatek za lepivost - odkop. pro silnice v hor.3 |  |  | m3 | 20.85 | 0 |  | 0 |  |  |  | základní |  | 0 | 0 | 0 | 0 | 0 | 4 | K | 1 |  |  |  | ROZPOCET | 0 | 0 | 0 | 0 | 0 | 1 | 0 | 4 | -1623596747
3 | K | 122301101R00 | Odkopávky nezapažené v hor. 4 do 100 m3 |  |  | m3 | 34.75 | 0 |  | 0 |  |  |  | základní |  | 0 | 0 | 0 | 0 | 0 | 4 | K | 1 |  |  |  | ROZPOCET | 0 | 0 | 0 | 0 | 0 | 1 | 0 | 4 | -2120649641
4 | K | 162701605U00 | Vod přemístění sypanin sucho 10000 |  |  | m3 | 55.6 | 0 |  | 0 |  |  |  | základní |  | 0 | 0 | 0 | 0 | 0 | 4 | K | 1 |  |  |  | ROZPOCET | 0 | 0 | 0 | 0 | 0 | 1 | 0 | 4 | 322059101
|  |  | 20,85+34,75 |  |  |  | 55.6 | [14 empty] | VV | 1 | 2 | -1 | 0 | ROZPOCET
|  |  | Součet |  |  |  | 55.6 | [14 empty] | VV | 1 | 4 | -1 | 1 | ROZPOCET
5 | K | 171201201R00 | Uložení sypaniny na skl.-sypanina na výšku přes 2m |  |  | m3 | 55.6 | 0 |  | 0 |  |  |  | základní |  | 0 | 0 | 0 | 0 | 0 | 4 | K | 1 |  |  |  | ROZPOCET | 0 | 0 | 0 | 0 | 0 | 1 | 0 | 4 | -1193033140
6 | K | 180402111R00 | Založení trávníku parkového výsevem v rovině |  |  | m2 | 108 | 0 |  | 0 |  |  |  | základní |  | 0 | 0 | 0 | 0 | 0 | 4 | K | 1 |  |  |  | ROZPOCET | 0 | 0 | 0 | 0 | 0 | 1 | 0 | 4 | 1114248175
7 | K | 181101101R00 | Úprava pláně v zářezech v hor. 1-4, bez zhutnění |  |  | m2 | 108 | 0 |  | 0 |  |  |  | základní |  | 0 | 0 | 0 | 0 | 0 | 4 | K | 1 |  |  |  | ROZPOCET | 0 | 0 | 0 | 0 | 0 | 1 | 0 | 4 | -1052279954
8 | K | 181101102R00 | Úprava pláně v zářezech v hor. 1-4, se zhutněním |  |  | m2 | 298 | 0 |  | 0 |  |  |  | základní |  | 0 | 0 | 0 | 0 | 0 | 4 | K | 1 |  |  |  | ROZPOCET | 0 | 0 | 0 | 0 | 0 | 1 | 0 | 4 | -165876714
|  |  | 154,00+67,00+77,00 |  |  |  | 298 | [14 empty] | VV | 1 | 2 | -1 | 0 | ROZPOCET
|  |  | Součet |  |  |  | 298 | [14 empty] | VV | 1 | 4 | -1 | 1 | ROZPOCET
9 | K | 181301101R00 | Rozprostření ornice, rovina, tl. do 10 cm do 500m2 |  |  | m2 | 108 | 0 |  | 0 |  |  |  | základní |  | 0 | 0 | 0 | 0 | 0 | 4 | K | 1 |  |  |  | ROZPOCET | 0 | 0 | 0 | 0 | 0 | 1 | 0 | 4 | 265925856
10 | K | 183403111R00 | Obdělání půdy nakopáním do 10 cm v rovině |  |  | m2 | 108 | 0 |  | 0 |  |  |  | základní |  | 0 | 0 | 0 | 0 | 0 | 4 | K | 1 |  |  |  | ROZPOCET | 0 | 0 | 0 | 0 | 0 | 1 | 0 | 4 | -1830091999
11 | K | 183403153R00 | Obdělání půdy hrabáním, v rovině |  |  | m2 | 108 | 0 |  | 0 |  |  |  | základní |  | 0 | 0 | 0 | 0 | 0 | 4 | K | 1 |  |  |  | ROZPOCET | 0 | 0 | 0 | 0 | 0 | 1 | 0 | 4 | 1714645356
12 | K | 183403161R00 | Obdělání půdy válením, v rovině |  |  | m2 | 108 | 0 |  | 0 |  |  |  | základní |  | 0 | 0 | 0 | 0 | 0 | 4 | K | 1 |  |  |  | ROZPOCET | 0 | 0 | 0 | 0 | 0 | 1 | 0 | 4 | -892375258
13 | K | 185802113R00 | Hnojení umělým hnojivem v rovině |  |  | t | 0.006 | 0 |  | 0 |  |  |  | základní |  | 0 | 0 | 0 | 0 | 0 | 4 | K | 1 |  |  |  | ROZPOCET | 0 | 0 | 0 | 0 | 0 | 1 | 0 | 4 | -2004964506
|  |  | 108,00*0,00005*1,08 |  |  |  | 0.005832 | [14 empty] | VV | 1 | 2 | -1 | 0 | ROZPOCET
|  |  | Součet |  |  |  | 0.005832 | [14 empty] | VV | 1 | 4 | -1 | 1 | ROZPOCET
14 | K | 185803111R00 | Ošetření trávníku v rovině |  |  | m2 | 108 | 0 |  | 0 |  |  |  | základní |  | 0 | 0 | 0 | 0 | 0 | 4 | K | 1 |  |  |  | ROZPOCET | 0 | 0 | 0 | 0 | 0 | 1 | 0 | 4 | -830793677
15 | K | 199000002R00 | Poplatek za skládku horniny 1- 4 |  |  | m3 | 55.6 | 0 |  | 0 |  |  |  | základní |  | 0 | 0 | 0 | 0 | 0 | 4 | K | 1 |  |  |  | ROZPOCET | 0 | 0 | 0 | 0 | 0 | 1 | 0 | 4 | -1158155297
16 | M | 00572400 | Směs travní parková I. běžná zátěž PROFI |  |  | kg | 3.402 | 0 |  | 0 |  |  |  | základní |  | 0 | 0 | 0 | 0 | 0 | 8 | M | 1 |  |  |  | ROZPOCET | 0 | 0 | 0 | 0 | 0 | 1 | 0 | 4 | -1480391487
|  |  | 108,00*0,03*1,05 |  |  |  | 3.402 | [14 empty] | VV | 1 | 2 | -1 | 0 | ROZPOCET
|  |  | Součet |  |  |  | 3.402 | [14 empty] | VV | 1 | 4 | -1 | 1 | ROZPOCET
17 | M | 10364200 | Ornice pro pozemkové úpravy |  |  | m3 | 10.8 | 0 |  | 0 |  |  |  | základní |  | 0 | 0 | 0 | 0 | 0 | 8 | M | 1 |  |  |  | ROZPOCET | 0 | 0 | 0 | 0 | 0 | 1 | 0 | 4 | -426827691
|  |  | 108,00*0,10 |  |  |  | 10.8 | [14 empty] | VV | 1 | 2 | -1 | 0 | ROZPOCET
|  |  | Součet |  |  |  | 10.8 | [14 empty] | VV | 1 | 4 | -1 | 1 | ROZPOCET
18 | M | 25191155 | Cererit Z balený po 10 kg |  |  | t | 0.006 | 0 |  | 0 |  |  |  | základní |  | 0 | 0 | 0 | 0 | 0 | 8 | M | 1 |  |  |  | ROZPOCET | 0 | 0 | 0 | 0 | 0 | 1 | 0 | 4 | -2139095362
| 5 - Komunikace | [8 empty] | 0 | [5 empty] | 0 |  | 0 |  | 0 | 1 | D | 0 |  |  |  | ROZPOCET | [6 empty] | 0
19 | K | 564851111R00 | Podklad ze štěrkodrti po zhutnění tloušťky 15 cm |  |  | m2 | 221 | 0 |  | 0 |  |  |  | základní |  | 0 | 0 | 0 | 0 | 0 | 4 | K | 1 |  |  |  | ROZPOCET | 0 | 0 | 0 | 0 | 0 | 1 | 0 | 4 | 629033787
20 | K | 567122111R00 | Podklad z kameniva zpev.cementem KZC 1 tl.12 cm |  |  | m2 | 67 | 0 |  | 0 |  |  |  | základní |  | 0 | 0 | 0 | 0 | 0 | 4 | K | 1 |  |  |  | ROZPOCET | 0 | 0 | 0 | 0 | 0 | 1 | 0 | 4 | 1103309972
21 | K | 574391111R00 | Makadam hrubý s asfalt. postřikem a posypem, 10 cm |  |  | m2 | 77 | 0 |  | 0 |  |  |  | základní |  | 0 | 0 | 0 | 0 | 0 | 4 | K | 1 |  |  |  | ROZPOCET | 0 | 0 | 0 | 0 | 0 | 1 | 0 | 4 | 276339638
22 | K | 574541111R00 | Makadam penetr.jemný, kamen.hrubé z asfaltu, 5 cm |  |  | m2 | 77 | 0 |  | 0 |  |  |  | základní |  | 0 | 0 | 0 | 0 | 0 | 4 | K | 1 |  |  |  | ROZPOCET | 0 | 0 | 0 | 0 | 0 | 1 | 0 | 4 | -650809138
23 | K | 596215021R00 | Kladení zámkové dlažby tl. 6 cm do drtě tl. 4 cm |  |  | m2 | 154 | 0 |  | 0 |  |  |  | základní |  | 0 | 0 | 0 | 0 | 0 | 4 | K | 1 |  |  |  | ROZPOCET | 0 | 0 | 0 | 0 | 0 | 1 | 0 | 4 | -1581000278
24 | K | 596215040R00 | Kladení zámkové dlažby tl. 8 cm do drtě tl. 4 cm |  |  | m2 | 67 | 0 |  | 0 |  |  |  | základní |  | 0 | 0 | 0 | 0 | 0 | 4 | K | 1 |  |  |  | ROZPOCET | 0 | 0 | 0 | 0 | 0 | 1 | 0 | 4 | 1157903354
25 | K | 597069111R00 | Příplatek za každý další 1 cm tl. lože nad 10 cm |  |  | m2 | 10.56 | 0 |  | 0 |  |  |  | základní |  | 0 | 0 | 0 | 0 | 0 | 4 | K | 1 |  |  |  | ROZPOCET | 0 | 0 | 0 | 0 | 0 | 1 | 0 | 4 | -150882957
|  |  | 3*3,52 |  |  |  | 10.56 | [14 empty] | VV | 1 | 2 | -1 | 0 | ROZPOCET
|  |  | Součet |  |  |  | 10.56 | [14 empty] | VV | 1 | 4 | -1 | 1 | ROZPOCET
26 | K | 597761111R00 | Rigol dlážděný do lože z C-/7,5 tl.10cm bet.desky |  |  | m2 | 3.52 | 0 |  | 0 |  |  |  | základní |  | 0 | 0 | 0 | 0 | 0 | 4 | K | 1 |  |  |  | ROZPOCET | 0 | 0 | 0 | 0 | 0 | 1 | 0 | 4 | -139577315
27 | K | 01 | Dlažba slepecká drážková - vodící línie 40/50/6 cm |  |  | ks | 2.802 | 0 |  | 0 |  |  |  | základní |  | 0 | 0 | 0 | 0 | 0 | 4 | K | 1 |  |  |  | ROZPOCET | 0 | 0 | 0 | 0 | 0 | 1 | 0 | 4 | -534493384
28 | K | 02 | Úprava plochy kačírkem tl.10 cm |  |  | m2 | 5.1 | 0 |  | 0 |  |  |  | základní |  | 0 | 0 | 0 | 0 | 0 | 4 | K | 1 |  |  |  | ROZPOCET | 0 | 0 | 0 | 0 | 0 | 1 | 0 | 4 | -268223983
29 | M | 59245110 | Dlažba sklad. 20x10x6 cm přírodní |  |  | m2 | 151.613 | 0 |  | 0 |  |  |  | základní |  | 0 | 0 | 0 | 0 | 0 | 8 | M | 1 |  |  |  | ROZPOCET | 0 | 0 | 0 | 0 | 0 | 1 | 0 | 4 | 1945155369
30 | M | 592451151 | Dlažba SLP skladba 20x10x6 cm červená |  |  | m2 | 2.64 | 0 |  | 0 |  |  |  | základní |  | 0 | 0 | 0 | 0 | 0 | 8 | M | 1 |  |  |  | ROZPOCET | 0 | 0 | 0 | 0 | 0 | 1 | 0 | 4 | -38764782
31 | M | 592451187 | Dlažba 10x10x8 cm přírodní |  |  | m2 | 69.01 | 0 |  | 0 |  |  |  | základní |  | 0 | 0 | 0 | 0 | 0 | 8 | M | 1 |  |  |  | ROZPOCET | 0 | 0 | 0 | 0 | 0 | 1 | 0 | 4 | -1029925055
| 8 - Trubní vedení | [8 empty] | 0 | [5 empty] | 0 |  | 0 |  | 0 | 1 | D | 0 |  |  |  | ROZPOCET | [6 empty] | 0
32 | K | 895983319R00 | Zřízení vpusti dvorní z dílců kamenin., DN 300/125 |  |  | kus | 1 | 0 |  | 0 |  |  |  | základní |  | 0 | 0 | 0 | 0 | 0 | 4 | K | 1 |  |  |  | ROZPOCET | 0 | 0 | 0 | 0 | 0 | 1 | 0 | 4 | 563238890
33 | K | 935113111U00 | Osazení plymerbet žlabu rošt š -200 |  |  | m | 18.5 | 0 |  | 0 |  |  |  | základní |  | 0 | 0 | 0 | 0 | 0 | 4 | K | 1 |  |  |  | ROZPOCET | 0 | 0 | 0 | 0 | 0 | 1 | 0 | 4 | 828331074
|  |  | 6,50+12,00 |  |  |  | 18.5 | [14 empty] | VV | 1 | 2 | -1 | 0 | ROZPOCET
|  |  | Součet |  |  |  | 18.5 | [14 empty] | VV | 1 | 4 | -1 | 1 | ROZPOCET
34 | K | 03 | Odvodňovací žlab s litinovou mříží pro tř.zatížení C 250 komplet s vpustmi a čely |  |  | m | 18.5 | 0 |  | 0 |  |  |  | základní |  | 0 | 0 | 0 | 0 | 0 | 4 | K | 1 |  |  |  | ROZPOCET | 0 | 0 | 0 | 0 | 0 | 1 | 0 | 4 | 711942931
35 | M | 592273020 | Dvorní vpust 250 x 250 komplet |  |  | kus | 1 | 0 |  | 0 |  |  |  | základní |  | 0 | 0 | 0 | 0 | 0 | 8 | M | 1 |  |  |  | ROZPOCET | 0 | 0 | 0 | 0 | 0 | 1 | 0 | 4 | 1794109845
| 91 - Doplňující práce na komunikaci | [8 empty] | 0 | [5 empty] | 0 |  | 0 |  | 0 | 1 | D | 0 |  |  |  | ROZPOCET | [6 empty] | 0
36 | K | 914001111R00 | Osazení sloupků dopr.značky vč. beton. základu |  |  | kus | 1 | 0 |  | 0 |  |  |  | základní |  | 0 | 0 | 0 | 0 | 0 | 4 | K | 1 |  |  |  | ROZPOCET | 0 | 0 | 0 | 0 | 0 | 1 | 0 | 4 | -198844605
37 | K | 914001125R00 | Osazení svislé dopr.značky na sloupek nebo konzolu |  |  | kus | 1 | 0 |  | 0 |  |  |  | základní |  | 0 | 0 | 0 | 0 | 0 | 4 | K | 1 |  |  |  | ROZPOCET | 0 | 0 | 0 | 0 | 0 | 1 | 0 | 4 | -870700513
38 | K | 915711111R00 | Vodorovné značení dělících čar 12 cm střík.barvou |  |  | m | 15 | 0 |  | 0 |  |  |  | základní |  | 0 | 0 | 0 | 0 | 0 | 4 | K | 1 |  |  |  | ROZPOCET | 0 | 0 | 0 | 0 | 0 | 1 | 0 | 4 | 666171988
|  |  | 3*5,00 |  |  |  | 15 | [14 empty] | VV | 1 | 2 | -1 | 0 | ROZPOCET
|  |  | Součet |  |  |  | 15 | [14 empty] | VV | 1 | 4 | -1 | 1 | ROZPOCET
39 | K | 915721111R00 | Vodorovné značení střík.barvou stopčar,zeber atd. |  |  | m2 | 1.8 | 0 |  | 0 |  |  |  | základní |  | 0 | 0 | 0 | 0 | 0 | 4 | K | 1 |  |  |  | ROZPOCET | 0 | 0 | 0 | 0 | 0 | 1 | 0 | 4 | -1969708336
40 | K | 915791111R00 | Předznačení pro značení dělící čáry,vodící proužky |  |  | m | 15 | 0 |  | 0 |  |  |  | základní |  | 0 | 0 | 0 | 0 | 0 | 4 | K | 1 |  |  |  | ROZPOCET | 0 | 0 | 0 | 0 | 0 | 1 | 0 | 4 | -1063707536
41 | K | 915791112R00 | Předznačení pro značení stopčáry, zebry, nápisů |  |  | m2 | 1.8 | 0 |  | 0 |  |  |  | základní |  | 0 | 0 | 0 | 0 | 0 | 4 | K | 1 |  |  |  | ROZPOCET | 0 | 0 | 0 | 0 | 0 | 1 | 0 | 4 | -239118548
42 | K | 917862111R00 | Osazení stojat. obrub.bet. s opěrou,lože z C 12/15 |  |  | m | 175 | 0 |  | 0 |  |  |  | základní |  | 0 | 0 | 0 | 0 | 0 | 4 | K | 1 |  |  |  | ROZPOCET | 0 | 0 | 0 | 0 | 0 | 1 | 0 | 4 | -949424547
|  |  | 51,00+16,00+93,00+14,00+1,00 |  |  |  | 175 | [14 empty] | VV | 1 | 2 | -1 | 0 | ROZPOCET
|  |  | Součet |  |  |  | 175 | [14 empty] | VV | 1 | 4 | -1 | 1 | ROZPOCET
43 | K | 918101111R00 | Lože pod obrubníky nebo obruby dlažeb z C 12/15 |  |  | m3 | 2.828 | 0 |  | 0 |  |  |  | základní |  | 0 | 0 | 0 | 0 | 0 | 4 | K | 1 |  |  |  | ROZPOCET | 0 | 0 | 0 | 0 | 0 | 1 | 0 | 4 | 832792949
|  |  | (51,00+16,00)*0,25*0,08 |  |  |  | 1.34 | [14 empty] | VV | 1 | 2 | -1 | 0 | ROZPOCET
|  |  | 93,00*0,20*0,08 |  |  |  | 1.488 | [14 empty] | VV | 1 | 2 | -1 | 0 | ROZPOCET
|  |  | Součet |  |  |  | 2.828 | [14 empty] | VV | 1 | 4 | -1 | 1 | ROZPOCET
44 | K | 03.1 | Betonová patka sloupku |  |  | ks | 1 | 0 |  | 0 |  |  |  | základní |  | 0 | 0 | 0 | 0 | 0 | 4 | K | 1 |  |  |  | ROZPOCET | 0 | 0 | 0 | 0 | 0 | 1 | 0 | 4 | 1001960511
45 | M | 40445050.A | Značka dopr inf IP 11-13 500/700 fól1, EG7letá IP12a+O1 REZERVE |  |  | kus | 1 | 0 |  | 0 |  |  |  | základní |  | 0 | 0 | 0 | 0 | 0 | 8 | M | 1 |  |  |  | ROZPOCET | 0 | 0 | 0 | 0 | 0 | 1 | 0 | 4 | -449718697
46 | M | 40445960 | Sloupek Fe 60/3 s povrchovou úpravou |  |  | m | 3.5 | 0 |  | 0 |  |  |  | základní |  | 0 | 0 | 0 | 0 | 0 | 8 | M | 1 |  |  |  | ROZPOCET | 0 | 0 | 0 | 0 | 0 | 1 | 0 | 4 | 85900718
47 | M | 59217336 | Obrubník zahradní 1000/50/250 mm |  |  | kus | 14.14 | 0 |  | 0 |  |  |  | základní |  | 0 | 0 | 0 | 0 | 0 | 8 | M | 1 |  |  |  | ROZPOCET | 0 | 0 | 0 | 0 | 0 | 1 | 0 | 4 | 1951549050
48 | M | 59217421 | Obrubník chodníkový 1000/100/250 |  |  | kus | 93.93 | 0 |  | 0 |  |  |  | základní |  | 0 | 0 | 0 | 0 | 0 | 8 | M | 1 |  |  |  | ROZPOCET | 0 | 0 | 0 | 0 | 0 | 1 | 0 | 4 | -1254769256
49 | M | 59217450 | Obrubník silniční 100/15/25 II nat |  |  | kus | 51.51 | 0 |  | 0 |  |  |  | základní |  | 0 | 0 | 0 | 0 | 0 | 8 | M | 1 |  |  |  | ROZPOCET | 0 | 0 | 0 | 0 | 0 | 1 | 0 | 4 | 1796260554
50 | M | 59217476 | Obrubník silniční nájezdový 1000/150/150 šedý |  |  | kus | 16.16 | 0 |  | 0 |  |  |  | základní |  | 0 | 0 | 0 | 0 | 0 | 8 | M | 1 |  |  |  | ROZPOCET | 0 | 0 | 0 | 0 | 0 | 1 | 0 | 4 | 641195354
51 | M | 59217480 | Obrubník silniční přechodový L 1000/150/150-250 |  |  | kus | 1.01 | 0 |  | 0 |  |  |  | základní |  | 0 | 0 | 0 | 0 | 0 | 8 | M | 1 |  |  |  | ROZPOCET | 0 | 0 | 0 | 0 | 0 | 1 | 0 | 4 | 594101391
| 99 - Staveništní přesun hmot | [8 empty] | 0 | [5 empty] | 0 |  | 0 |  | 0 | 1 | D | 0 |  |  |  | ROZPOCET | [6 empty] | 0
52 | K | 998223011R00 | Přesun hmot, pozemní komunikace, kryt dlážděný |  |  | t | 247.02 | 0 |  | 0 |  |  |  | základní |  | 0 | 0 | 0 | 0 | 0 | 4 | K | 1 |  |  |  | ROZPOCET | 0 | 0 | 0 | 0 | 0 | 1 | 0 | 4 | -190354430
| VP - Vícepráce | [8 empty] | 0 | [11 empty] | D | 0 |  |  |  | PN | [6 empty] | 0

## 03 - Oplocení
| List obsahuje: |  | 1) Krycí list rozpočtu |  | 2) Rekapitulace rozpočtu |  |  | 3) Rozpočet |  |  | Zpět na list: | Rekapitulace stavby
optimalizováno pro tisk sestav ve formátu A4 - na výšku | [11 empty] | >> skryté sloupce << | [9 empty] | {E22C314D-07DF-4A66-9E06-F4918F902211}
2
KRYCÍ LIST ROZPOČTU | [12 empty] | v --- níže se nacházejí doplnkové a pomocné údaje k sestavám --- v | [8 empty] | False
| Stavba: |  | Novostavba MŠ Třebětice
| Objekt: |  | 03 - Oplocení
| JKSO: | [7 empty] | CC-CZ:
| Místo: | [7 empty] | Datum: |  | 11.04.2016
| Objednavatel: | [7 empty] | IČ:
DIČ:
| Zhotovitel: | [7 empty] | IČ:
DIČ:
| Projektant: | [7 empty] | IČ:
DIČ:
| Zpracovatel: | [7 empty] | IČ:
DIČ:
Poznámka:
| Náklady z rozpočtu | [7 empty] | 0
| Ostatní náklady | [7 empty] | 0
| Cena bez DPH | [7 empty] | 0
| DPH | základní | 21% | ze | 0 |  |  |  | 0
|  | snížená | 15% | ze | 0 |  |  |  | 0
|  | zákl. přenesená | 21% | ze | 0 |  |  |  | 0
|  | sníž. přenesená | 15% | ze | 0 |  |  |  | 0
|  | nulová | 0% | ze | 0 |  |  |  | 0
| Cena s DPH |  |  | v | CZK |  |  | 0
| Projektant |  |  |  |  | Zpracovatel
| Datum a podpis: |  |  | Razítko |  | Datum a podpis: |  |  |  | Razítko
| Objednavatel |  |  |  |  | Zhotovitel
| Datum a podpis: |  |  | Razítko |  | Datum a podpis: |  |  |  | Razítko
REKAPITULACE ROZPOČTU
Stavba: |  |  | Novostavba MŠ Třebětice
Objekt: |  |  | 03 - Oplocení
Místo: | [6 empty] | Datum: |  | 11.04.2016
Objednavatel: | [6 empty] | Projektant:
Zhotovitel: | [6 empty] | Zpracovatel:
Kód - Popis | [9 empty] | Cena celkem [CZK]
1) Náklady z rozpočtu | [9 empty] | 0 | [12 empty] | -1
| HSV - Práce a dodávky HSV | [8 empty] | 0
| 1 - Zemní práce | [8 empty] | 0
| 2 - Zakládání | [8 empty] | 0
| 3 - Svislé a kompletní konstrukce | [8 empty] | 0
| 998 - Přesun hmot | [8 empty] | 0
2) Ostatní náklady | [9 empty] | 0 |  |  |  | DPH
| Zařízení staveniště | [8 empty] | 0 |  |  |  | základní | [12 empty] | VRN | 0 | 0 | 0 | 0 | 0 | 1
| Mimostav. doprava | [8 empty] | 0 |  |  |  | základní | [12 empty] | VRN | 0 | 0 | 0 | 0 | 0 | 1
| Územní vlivy | [8 empty] | 0 |  |  |  | základní | [12 empty] | VRN | 0 | 0 | 0 | 0 | 0 | 1
| Provozní vlivy | [8 empty] | 0 |  |  |  | základní | [12 empty] | VRN | 0 | 0 | 0 | 0 | 0 | 1
| Ostatní | [8 empty] | 0 |  |  |  | základní | [12 empty] | VRN | 0 | 0 | 0 | 0 | 0 | 1
| Kompletační činnost | [8 empty] | 0 |  |  |  | základní | [12 empty] | KOMPLETACNA | 0 | 0 | 0 | 0 | 0 | 1
Celkové náklady za stavbu 1) + 2) | [7 empty] | 0
ROZPOČET
Stavba: |  |  | Novostavba MŠ Třebětice
Objekt: |  |  | 03 - Oplocení
Místo: | [6 empty] | Datum: |  | 11.04.2016
Objednavatel: | [6 empty] | Projektant:
Zhotovitel: | [6 empty] | Zpracovatel:
PČ | Typ | Kód | Popis |  |  | MJ | Množství | J.cena [CZK] |  | Cena celkem [CZK] |  |  | Poznámka | DPH | J. Nh [h] | Nh celkem [h] | J. hmotnost [t] | Hmotnost celkem [t] | J. suť [t] | Suť Celkem [t]
Náklady z rozpočtu | [9 empty] | 0 | [5 empty] | 0 |  | 13.9183 |  | 0 |  | D | -1 | [10 empty] | 0
| HSV - Práce a dodávky HSV | [8 empty] | 0 | [5 empty] | 0 |  | 13.9183 |  | 0 | 1 | D | 0 |  |  |  | ROZPOCET | [6 empty] | 0
| 1 - Zemní práce | [8 empty] | 0 | [5 empty] | 0 |  | 0 |  | 0 | 1 | D | 1 |  |  |  | ROZPOCET | [6 empty] | 0
1 | K | 131203101 | Hloubení jam ručním nebo pneum nářadím v soudržných horninách tř. 3 |  |  | m3 | 4.48 | 0 |  | 0 |  |  |  | základní |  | 0 | 0 | 0 | 0 | 0 | 4 | K | 2 |  |  |  | ROZPOCET | 0 | 0 | 0 | 0 | 0 | 1 | 0 | 4 | 1069177990
|  |  | 0,8*0,4*0,4*35 |  |  |  | 4.48 | [14 empty] | VV | 2 | 2 | -1 | 1 | ROZPOCET
2 | K | 131203109 | Příplatek za lepivost u hloubení jam ručním nebo pneum nářadím v hornině tř. 3 |  |  | m3 | 2.24 | 0 |  | 0 |  |  |  | základní |  | 0 | 0 | 0 | 0 | 0 | 4 | K | 2 |  |  |  | ROZPOCET | 0 | 0 | 0 | 0 | 0 | 1 | 0 | 4 | 416954296
3 | K | 162301101 | Vodorovné přemístění do 500 m výkopku/sypaniny z horniny tř. 1 až 4 |  |  | m3 | 4.48 | 0 |  | 0 |  |  |  | základní |  | 0 | 0 | 0 | 0 | 0 | 4 | K | 2 |  |  |  | ROZPOCET | 0 | 0 | 0 | 0 | 0 | 1 | 0 | 4 | 32144281
4 | K | 171201101 | Uložení sypaniny do násypů nezhutněných |  |  | m3 | 4.48 | 0 |  | 0 |  |  |  | základní |  | 0 | 0 | 0 | 0 | 0 | 4 | K | 2 |  |  |  | ROZPOCET | 0 | 0 | 0 | 0 | 0 | 1 | 0 | 4 | -529392435
5 | K | 181102302 | Úprava pláně v zářezech se zhutněním |  |  | m2 | 72 | 0 |  | 0 |  |  |  | základní |  | 0 | 0 | 0 | 0 | 0 | 4 | K | 2 |  |  |  | ROZPOCET | 0 | 0 | 0 | 0 | 0 | 1 | 0 | 4 | 1861157648
|  |  | 48*1,5 |  |  |  | 72 | [14 empty] | VV | 2 | 2 | -1 | 1 | ROZPOCET
| 2 - Zakládání | [8 empty] | 0 | [5 empty] | 0 |  | 7.5623 |  | 0 | 1 | D | 1 |  |  |  | ROZPOCET | [6 empty] | 0
6 | K | 275311511 | Základové patky prokládané kamenem z betonu tř. C 12/15 |  |  | m3 | 2.8 | 0 |  | 0 |  |  |  | základní |  | 0 | 2.4721 | 6.922 | 0 | 0 | 4 | K | 2 |  |  |  | ROZPOCET | 0 | 0 | 0 | 0 | 0 | 1 | 0 | 4 | 546940014
|  |  | 0,5*0,4*0,4*35 |  |  |  | 2.8 | [14 empty] | VV | 2 | 2 | -1 | 1 | ROZPOCET
7 | K | 275353111 | Bednění kotevních otvorů v základových patkách průřezu do 0,02 m2 hl 0,5 m |  |  | kus | 35 | 0 |  | 0 |  |  |  | základní |  | 0 | 0.00308 | 0.1078 | 0 | 0 | 4 | K | 2 |  |  |  | ROZPOCET | 0 | 0 | 0 | 0 | 0 | 1 | 0 | 4 | 255004718
8 | K | 278311041 | Zálivka kotevních otvorů z betonu tř. C 16/20 objemu do 0,02 m3 |  |  | m3 | 0.236 | 0 |  | 0 |  |  |  | základní |  | 0 | 2.2563 | 0.5325 | 0 | 0 | 4 | K | 2 |  |  |  | ROZPOCET | 0 | 0 | 0 | 0 | 0 | 1 | 0 | 4 | -1662052438
|  |  | 0,15*0,15*0,3*35 |  |  |  | 0.23625 | [14 empty] | VV | 2 | 2 | -1 | 1 | ROZPOCET
| 3 - Svislé a kompletní konstrukce | [8 empty] | 0 | [5 empty] | 0 |  | 6.356 |  | 0 | 1 | D | 1 |  |  |  | ROZPOCET | [6 empty] | 0
9 | K | 338171123 | Osazování sloupků a vzpěr plotových ocelových v 2,60 m se zabetonováním |  |  | kus | 35 | 0 |  | 0 |  |  |  | základní |  | 0 | 0.17489 | 6.1212 | 0 | 0 | 4 | K | 2 |  |  |  | ROZPOCET | 0 | 0 | 0 | 0 | 0 | 1 | 0 | 4 | 333793141
10 | M | 553422550 | sloupek plotový průběžný pozinkovaný a komaxitový 2500/38x1,5 mm |  |  | kus | 31 | 0 |  | 0 |  |  |  | základní |  | 0 | 0.0035 | 0.1085 | 0 | 0 | 8 | M | 2 |  |  |  | ROZPOCET | 0 | 0 | 0 | 0 | 0 | 1 | 0 | 4 | -1407002016
11 | M | 553422630 | sloupek plotový koncový pozinkovaný a komaxitový 2500/48x1,5 mm |  |  | kus | 4 | 0 |  | 0 |  |  |  | základní |  | 0 | 0.0059 | 0.0236 | 0 | 0 | 8 | M | 2 |  |  |  | ROZPOCET | 0 | 0 | 0 | 0 | 0 | 1 | 0 | 4 | 152150814
12 | M | 553422740 | vzpěra plotová 38x1,5 mm včetně krytky s uchem, 2500 mm |  |  | kus | 8 | 0 |  | 0 |  |  |  | základní |  | 0 | 0.0034 | 0.0272 | 0 | 0 | 8 | M | 2 |  |  |  | ROZPOCET | 0 | 0 | 0 | 0 | 0 | 1 | 0 | 4 | 1189615267
13 | K | 348101210 | Osazení vrat a vrátek k oplocení na ocelové sloupky do 2 m2 |  |  | kus | 2 | 0 |  | 0 |  |  |  | základní |  | 0 | 0 | 0 | 0 | 0 | 4 | K | 2 |  |  |  | ROZPOCET | 0 | 0 | 0 | 0 | 0 | 1 | 0 | 4 | -1191053676
14 | K | 348401130 | Osazení oplocení ze strojového pletiva s napínacími dráty výšky do 2,0 m do 15° sklonu svahu |  |  | m | 48 | 0 |  | 0 |  |  |  | základní |  | 0 | 0 | 0 | 0 | 0 | 4 | K | 2 |  |  |  | ROZPOCET | 0 | 0 | 0 | 0 | 0 | 1 | 0 | 4 | 1097164433
15 | M | 553-01 | Ocelová branka oplocení vč. nátěru |  |  | kpl | 2 | 0 |  | 0 |  |  |  | základní |  | 0 | 0 | 0 | 0 | 0 | 8 | M | 2 |  |  |  | ROZPOCET | 0 | 0 | 0 | 0 | 0 | 1 | 0 | 4 | 1267386185
16 | M | 313275040 | pletivo poplastované čtvercová oka 50 mm x 2,2 mm x 200 cm |  |  | m | 50.4 | 0 |  | 0 |  |  |  | základní |  | 0 | 0.0015 | 0.0756 | 0 | 0 | 8 | M | 2 |  |  |  | ROZPOCET | 0 | 0 | 0 | 0 | 0 | 1 | 0 | 4 | 1445093476
| 998 - Přesun hmot | [8 empty] | 0 | [5 empty] | 0 |  | 0 |  | 0 | 1 | D | 1 |  |  |  | ROZPOCET | [6 empty] | 0
17 | K | 998232111 | Přesun hmot pro oplocení v do 10 m |  |  | t | 13.918 | 0 |  | 0 |  |  |  | základní |  | 0 | 0 | 0 | 0 | 0 | 4 | K | 2 |  |  |  | ROZPOCET | 0 | 0 | 0 | 0 | 0 | 1 | 0 | 4 | -1792655705
| VP - Vícepráce | [8 empty] | 0 | [11 empty] | D | 0 |  |  |  | PN | [6 empty] | 0

## 05 - Sadové úpravy
| List obsahuje: |  | 1) Krycí list rozpočtu |  | 2) Rekapitulace rozpočtu |  |  | 3) Rozpočet |  |  | Zpět na list: | Rekapitulace stavby
optimalizováno pro tisk sestav ve formátu A4 - na výšku | [11 empty] | >> skryté sloupce << | [9 empty] | {E7DBF67B-CC20-4ED2-A56E-846D0B7F3537}
2
KRYCÍ LIST ROZPOČTU | [12 empty] | v --- níže se nacházejí doplnkové a pomocné údaje k sestavám --- v | [8 empty] | False
| Stavba: |  | Novostavba MŠ Třebětice
| Objekt: |  | 05 - Sadové úpravy
| JKSO: | [7 empty] | CC-CZ:
| Místo: | [7 empty] | Datum: |  | 11.04.2016
| Objednavatel: | [7 empty] | IČ:
DIČ:
| Zhotovitel: | [7 empty] | IČ:
DIČ:
| Projektant: | [7 empty] | IČ:
DIČ:
| Zpracovatel: | [7 empty] | IČ:
DIČ:
Poznámka:
| Náklady z rozpočtu | [7 empty] | 0
| Ostatní náklady | [7 empty] | 0
| Cena bez DPH | [7 empty] | 0
| DPH | základní | 21% | ze | 0 |  |  |  | 0
|  | snížená | 15% | ze | 0 |  |  |  | 0
|  | zákl. přenesená | 21% | ze | 0 |  |  |  | 0
|  | sníž. přenesená | 15% | ze | 0 |  |  |  | 0
|  | nulová | 0% | ze | 0 |  |  |  | 0
| Cena s DPH |  |  | v | CZK |  |  | 0
| Projektant |  |  |  |  | Zpracovatel
| Datum a podpis: |  |  | Razítko |  | Datum a podpis: |  |  |  | Razítko
| Objednavatel |  |  |  |  | Zhotovitel
| Datum a podpis: |  |  | Razítko |  | Datum a podpis: |  |  |  | Razítko
REKAPITULACE ROZPOČTU
Stavba: |  |  | Novostavba MŠ Třebětice
Objekt: |  |  | 05 - Sadové úpravy
Místo: | [6 empty] | Datum: |  | 11.04.2016
Objednavatel: | [6 empty] | Projektant:
Zhotovitel: | [6 empty] | Zpracovatel:
Kód - Popis | [9 empty] | Cena celkem [CZK]
1) Náklady z rozpočtu | [9 empty] | 0 | [12 empty] | -1
| HSV - Práce a dodávky HSV | [8 empty] | 0
| 18 - Zemní práce - povrchové úpravy terénu | [8 empty] | 0
| OST - Rostliny | [8 empty] | 0
| 5 - Terasa | [8 empty] | 0
| 998 - Přesun hmot | [8 empty] | 0
2) Ostatní náklady | [9 empty] | 0 |  |  |  | DPH
| Zařízení staveniště | [8 empty] | 0 |  |  |  | základní | [12 empty] | VRN | 0 | 0 | 0 | 0 | 0 | 1
| Mimostav. doprava | [8 empty] | 0 |  |  |  | základní | [12 empty] | VRN | 0 | 0 | 0 | 0 | 0 | 1
| Územní vlivy | [8 empty] | 0 |  |  |  | základní | [12 empty] | VRN | 0 | 0 | 0 | 0 | 0 | 1
| Provozní vlivy | [8 empty] | 0 |  |  |  | základní | [12 empty] | VRN | 0 | 0 | 0 | 0 | 0 | 1
| Ostatní | [8 empty] | 0 |  |  |  | základní | [12 empty] | VRN | 0 | 0 | 0 | 0 | 0 | 1
| Kompletační činnost | [8 empty] | 0 |  |  |  | základní | [12 empty] | KOMPLETACNA | 0 | 0 | 0 | 0 | 0 | 1
Celkové náklady za stavbu 1) + 2) | [7 empty] | 0
ROZPOČET
Stavba: |  |  | Novostavba MŠ Třebětice
Objekt: |  |  | 05 - Sadové úpravy
Místo: | [6 empty] | Datum: |  | 11.04.2016
Objednavatel: | [6 empty] | Projektant:
Zhotovitel: | [6 empty] | Zpracovatel:
PČ | Typ | Kód | Popis |  |  | MJ | Množství | J.cena [CZK] |  | Cena celkem [CZK] |  |  | Poznámka | DPH | J. Nh [h] | Nh celkem [h] | J. hmotnost [t] | Hmotnost celkem [t] | J. suť [t] | Suť Celkem [t]
Náklady z rozpočtu | [9 empty] | 0 | [5 empty] | 0 |  | 33.9447 |  | 0 |  | D | -1 | [10 empty] | 0
| HSV - Práce a dodávky HSV | [8 empty] | 0 | [5 empty] | 0 |  | 33.9447 |  | 0 | 1 | D | 0 |  |  |  | ROZPOCET | [6 empty] | 0
| 18 - Zemní práce - povrchové úpravy terénu | [8 empty] | 0 | [5 empty] | 0 |  | 0 |  | 0 | 1 | D | 1 |  |  |  | ROZPOCET | [6 empty] | 0
1 | K | 181111111 | Plošná úprava terénu souvislé plochy nad 500 m2 |  |  | m2 | 320 | 0 |  | 0 |  |  |  | základní |  | 0 | 0 | 0 | 0 | 0 | 4 | K | 2 |  |  |  | ROZPOCET | 0 | 0 | 0 | 0 | 0 | 1 | 0 | 4 | -1839450267
2 | K | 181411131 | Založení parkového trávníku výsevem v rovině |  |  | m2 | 250 | 0 |  | 0 |  |  |  | základní |  | 0 | 0 | 0 | 0 | 0 | 4 | K | 2 |  |  |  | ROZPOCET | 0 | 0 | 0 | 0 | 0 | 1 | 0 | 4 | -111321142
3 | K | 183101111 | Hloubení jamek pro výsadbu keřů do 0,01 m3 |  |  | ks | 940 | 0 |  | 0 |  |  |  | základní |  | 0 | 0 | 0 | 0 | 0 | 4 | K | 2 |  |  |  | ROZPOCET | 0 | 0 | 0 | 0 | 0 | 1 | 0 | 4 | 929816273
4 | K | 183101112 | Hloubení jamek pro výsadbu keřů do 0,02 m3 |  |  | ks | 210 | 0 |  | 0 |  |  |  | základní |  | 0 | 0 | 0 | 0 | 0 | 4 | K | 2 |  |  |  | ROZPOCET | 0 | 0 | 0 | 0 | 0 | 1 | 0 | 4 | -188177691
5 | K | 183205111 | Založení záhonu v rovině |  |  | m2 | 242 | 0 |  | 0 |  |  |  | základní |  | 0 | 0 | 0 | 0 | 0 | 4 | K | 2 |  |  |  | ROZPOCET | 0 | 0 | 0 | 0 | 0 | 1 | 0 | 4 | -1669113124
6 | K | 184102111 | Výsadba rostlin s balem do 200 mm a se zalitím |  |  | ks | 25 | 0 |  | 0 |  |  |  | základní |  | 0 | 0 | 0 | 0 | 0 | 4 | K | 2 |  |  |  | ROZPOCET | 0 | 0 | 0 | 0 | 0 | 1 | 0 | 4 | 625708551
7 | K | 184911312 | Položení mulčovací textilie na svahu do 1:2 |  |  | m2 | 70 | 0 |  | 0 |  |  |  | základní |  | 0 | 0 | 0 | 0 | 0 | 4 | K | 2 |  |  |  | ROZPOCET | 0 | 0 | 0 | 0 | 0 | 1 | 0 | 4 | -1130913839
8 | K | 184911421 | Mulčování kůrou při tloušťce mulče 100 mm |  |  | m2 | 70 | 0 |  | 0 |  |  |  | základní |  | 0 | 0 | 0 | 0 | 0 | 4 | K | 2 |  |  |  | ROZPOCET | 0 | 0 | 0 | 0 | 0 | 1 | 0 | 4 | -1088200854
9 | K | 185803111 | Ošetření trávníku jednorázové |  |  | m2 | 250 | 0 |  | 0 |  |  |  | základní |  | 0 | 0 | 0 | 0 | 0 | 4 | K | 2 |  |  |  | ROZPOCET | 0 | 0 | 0 | 0 | 0 | 1 | 0 | 4 | 1074970767
| OST - Rostliny | [8 empty] | 0 | [5 empty] | 0 |  | 0 |  | 0 | 1 | D | 1 |  |  |  | ROZPOCET | [6 empty] | 0
10 | K | 100 | Travní semeno |  |  | kg | 5.05 | 0 |  | 0 |  |  |  | základní |  | 0 | 0 | 0 | 0 | 0 | 4 | K | 2 |  |  |  | ROZPOCET | 0 | 0 | 0 | 0 | 0 | 1 | 0 | 4 | -518924761
|  |  | 0,02kg/m2 | [18 empty] | P | 2
|  |  | 250*0,02 |  |  |  | 5 | [14 empty] | VV | 2 | 2 | -1 | 1 | ROZPOCET
11 | K | 101 | Rostliny , stromky, keře |  |  | kpl | 1 | 0 |  | 0 |  |  |  | základní |  | 0 | 0 | 0 | 0 | 0 | 4 | K | 2 |  |  |  | ROZPOCET | 0 | 0 | 0 | 0 | 0 | 1 | 0 | 4 | 1408601338
12 | K | 102 | Kůra na mulč (dovoz) |  |  | m3 | 3.5 | 0 |  | 0 |  |  |  | základní |  | 0 | 0 | 0 | 0 | 0 | 4 | K | 2 |  |  |  | ROZPOCET | 0 | 0 | 0 | 0 | 0 | 1 | 0 | 4 | -166586067
|  |  | 70*0,05 |  |  |  | 3.5 | [14 empty] | VV | 2 | 2 | -1 | 1 | ROZPOCET
13 | K | 103 | Mulčovací textilie |  |  | m2 | 70 | 0 |  | 0 |  |  |  | základní |  | 0 | 0 | 0 | 0 | 0 | 4 | K | 2 |  |  |  | ROZPOCET | 0 | 0 | 0 | 0 | 0 | 1 | 0 | 4 | -1315986805
| 5 - Terasa | [8 empty] | 0 | [5 empty] | 0 |  | 33.9447 |  | 0 | 1 | D | 1 |  |  |  | ROZPOCET | [6 empty] | 0
14 | K | 564231111 | Podklad nebo podsyp ze štěrkopísku ŠP tl 100 mm |  |  | m2 | 85 | 0 |  | 0 |  |  |  | základní |  | 0 | 0.2024 | 17.204 | 0 | 0 | 4 | K | 2 |  |  |  | ROZPOCET | 0 | 0 | 0 | 0 | 0 | 1 | 0 | 4 | -535743057
15 | K | 564731111 | Podklad z kameniva hrubého drceného vel. 32-63 mm tl 100 mm |  |  | m2 | 85 | 0 |  | 0 |  |  |  | základní |  | 0 | 0.19695 | 16.7407 | 0 | 0 | 4 | K | 2 |  |  |  | ROZPOCET | 0 | 0 | 0 | 0 | 0 | 1 | 0 | 4 | -839686386
16 | K | 5-01 | Kompletní provedení terasy atria - geotextilie, rošt, dřevoplastové desky |  |  | m2 | 85 | 0 |  | 0 |  |  |  | základní |  | 0 | 0 | 0 | 0 | 0 | 4 | K | 2 |  |  |  | ROZPOCET | 0 | 0 | 0 | 0 | 0 | 1 | 0 | 4 | 833865642
| 998 - Přesun hmot | [8 empty] | 0 | [5 empty] | 0 |  | 0 |  | 0 | 1 | D | 1 |  |  |  | ROZPOCET | [6 empty] | 0
17 | K | 998011002 | Přesun hmot pro budovy zděné v do 12 m |  |  | t | 33.945 | 0 |  | 0 |  |  |  | základní |  | 0 | 0 | 0 | 0 | 0 | 4 | K | 2 |  |  |  | ROZPOCET | 0 | 0 | 0 | 0 | 0 | 1 | 0 | 4 | -248116902
| VP - Vícepráce | [8 empty] | 0 | [11 empty] | D | 0 |  |  |  | PN | [6 empty] | 0

## ON - VRN a ostatní náklady
| List obsahuje: |  | 1) Krycí list rozpočtu |  | 2) Rekapitulace rozpočtu |  |  | 3) Rozpočet |  |  | Zpět na list: | Rekapitulace stavby
optimalizováno pro tisk sestav ve formátu A4 - na výšku | [11 empty] | >> skryté sloupce << | [9 empty] | {A1F44B2D-822B-41A9-945A-78C98C87E6B1}
2
KRYCÍ LIST ROZPOČTU | [12 empty] | v --- níže se nacházejí doplnkové a pomocné údaje k sestavám --- v | [8 empty] | False
| Stavba: |  | Novostavba MŠ Třebětice
| Objekt: |  | ON - VRN a ostatní náklady
| JKSO: | [7 empty] | CC-CZ:
| Místo: |  | Třebetice | [5 empty] | Datum: |  | 11.04.2016
| Objednavatel: | [7 empty] | IČ:
DIČ:
| Zhotovitel: | [7 empty] | IČ:
DIČ:
| Projektant: | [7 empty] | IČ:
DIČ:
| Zpracovatel: | [7 empty] | IČ:
DIČ:
Poznámka:
| Náklady z rozpočtu | [7 empty] | 0
| Ostatní náklady | [7 empty] | 0
| Cena bez DPH | [7 empty] | 0
| DPH | základní | 21% | ze | 0 |  |  |  | 0
|  | snížená | 15% | ze | 0 |  |  |  | 0
|  | zákl. přenesená | 21% | ze | 0 |  |  |  | 0
|  | sníž. přenesená | 15% | ze | 0 |  |  |  | 0
|  | nulová | 0% | ze | 0 |  |  |  | 0
| Cena s DPH |  |  | v | CZK |  |  | 0
| Projektant |  |  |  |  | Zpracovatel
| Datum a podpis: |  |  | Razítko |  | Datum a podpis: |  |  |  | Razítko
| Objednavatel |  |  |  |  | Zhotovitel
| Datum a podpis: |  |  | Razítko |  | Datum a podpis: |  |  |  | Razítko
REKAPITULACE ROZPOČTU
Stavba: |  |  | Novostavba MŠ Třebětice
Objekt: |  |  | ON - VRN a ostatní náklady
Místo: |  |  | Třebetice |  |  |  | Datum: |  | 11.04.2016
Objednavatel: | [6 empty] | Projektant:
Zhotovitel: | [6 empty] | Zpracovatel:
Kód - Popis | [9 empty] | Cena celkem [CZK]
1) Náklady z rozpočtu | [9 empty] | 0 | [12 empty] | -1
| VRN - Vedlejší rozpočtové náklady | [8 empty] | 0
| VRN1 - Průzkumné, geodetické a projektové práce | [8 empty] | 0
| VRN3 - Zařízení staveniště | [8 empty] | 0
| VRN4 - Inženýrská činnost | [8 empty] | 0
| VRN5 - Finanční náklady | [8 empty] | 0
2) Ostatní náklady | [9 empty] | 0 |  |  |  | DPH
| Zařízení staveniště | [8 empty] | 0 |  |  |  | základní | [9 empty] | VRN | 0 | 0 | 0 | 0 | 0 | 1
| Mimostav. Doprava | [8 empty] | 0 |  |  |  | základní | [9 empty] | VRN | 0 | 0 | 0 | 0 | 0 | 1
| Územní vlivy | [8 empty] | 0 |  |  |  | základní | [9 empty] | VRN | 0 | 0 | 0 | 0 | 0 | 1
| Provozní vlivy | [8 empty] | 0 |  |  |  | základní | [9 empty] | VRN | 0 | 0 | 0 | 0 | 0 | 1
| Ostatní | [8 empty] | 0 |  |  |  | základní | [9 empty] | VRN | 0 | 0 | 0 | 0 | 0 | 1
| Kompletační činnost | [8 empty] | 0 |  |  |  | základní | [9 empty] | KOMPLETACNA | 0 | 0 | 0 | 0 | 0 | 1
Celkové náklady za stavbu 1) + 2) | [7 empty] | 0
ROZPOČET
Stavba: |  |  | Novostavba MŠ Třebětice
Objekt: |  |  | ON - VRN a ostatní náklady
Místo: |  |  | Třebetice |  |  |  | Datum: |  | 11.04.2016
Objednavatel: | [6 empty] | Projektant:
Zhotovitel: | [6 empty] | Zpracovatel:
PČ | Typ | Kód | Popis |  |  | MJ | Množství | J.cena [CZK] |  | Cena celkem [CZK] |  |  | Poznámka | DPH | J. Nh [h] | Nh celkem [h] | J. hmotnost [t] | Hmotnost celkem [t] | J. suť [t] | Suť Celkem [t]
Náklady z rozpočtu | [9 empty] | 0 | [5 empty] | 0 |  | 0 |  | 0 |  | D | -1 | [7 empty] | 0
| VRN - Vedlejší rozpočtové náklady | [8 empty] | 0 | [5 empty] | 0 |  | 0 |  | 0 | 5 | D | 0 | ROZPOCET | [6 empty] | 0
| VRN1 - Průzkumné, geodetické a projektové práce | [8 empty] | 0 | [5 empty] | 0 |  | 0 |  | 0 | 5 | D | 1 | ROZPOCET | [6 empty] | 0
1 | K | 011114000 | Inženýrsko-geologický průzkum |  |  | kpl | 1 | 0 |  | 0 |  |  |  | základní |  | 0 | 0 | 0 | 0 | 0 | 1024 | K | 2 | ROZPOCET | 0 | 0 | 0 | 0 | 0 | 1 | 0 | 1024 | -311151218
2 | K | 012203000 | Geodetické práce |  |  | kpl | 1 | 0 |  | 0 |  |  |  | základní |  | 0 | 0 | 0 | 0 | 0 | 1024 | K | 2 | ROZPOCET | 0 | 0 | 0 | 0 | 0 | 1 | 0 | 1024 | 1215165752
| VRN3 - Zařízení staveniště | [8 empty] | 0 | [5 empty] | 0 |  | 0 |  | 0 | 5 | D | 1 | ROZPOCET | [6 empty] | 0
3 | K | 032002000 | Vybavení staveniště |  |  | % | 0 | 0 |  | 0 |  |  |  | základní |  | 0 | 0 | 0 | 0 | 0 | 1024 | K | 2 | ROZPOCET | 0 | 0 | 0 | 0 | 0 | 1 | 0 | 1024 | 1735073766
| VRN4 - Inženýrská činnost | [8 empty] | 0 | [5 empty] | 0 |  | 0 |  | 0 | 5 | D | 1 | ROZPOCET | [6 empty] | 0
4 | K | 043103000 | Zkoušky bez rozlišení |  |  | kpl | 1 | 0 |  | 0 |  |  |  | základní |  | 0 | 0 | 0 | 0 | 0 | 1024 | K | 2 | ROZPOCET | 0 | 0 | 0 | 0 | 0 | 1 | 0 | 1024 | 676930465
| VRN5 - Finanční náklady | [8 empty] | 0 | [5 empty] | 0 |  | 0 |  | 0 | 5 | D | 1 | ROZPOCET | [6 empty] | 0
5 | K | 059002000 | Ostatní finance - zábory komunikací |  |  | kpl | 1 | 0 |  | 0 |  |  |  | základní |  | 0 | 0 | 0 | 0 | 0 | 1024 | K | 2 | ROZPOCET | 0 | 0 | 0 | 0 | 0 | 1 | 0 | 1024 | -987550782
| VP - Vícepráce | [8 empty] | 0 | [11 empty] | D | 0 | PN | [6 empty] | 0