## Pokyny pro vyplnění
Pokyny pro vyplnění
Ve všech listech tohoto souboru můžete měnit pouze buňky s modrým pozadím. Jedná se o tyto údaje : - údaje o firmě - jednotkové ceny položek zadané na maximálně dvě desetinná místa

## Stavba
#RTSROZP# | Soupis stavebních prací, dodávek a služeb
| Stavba: |  | 19_Z_034_1_U | "OKO" Zlín - Tř. T. Bati modernizace objektu č.p. 508 a č.p. 5682
| Objekt: |  | SO 01 | Objekt A - č.p. 508
2714 | Rozpočet: |  | D 1.4a | Zařízení pro vytápění staveb - uznatené náklady
| Zadavatel | [5 empty] | IČO:
DIČ:
| Projektant: | [5 empty] | IČO:
DIČ:
| Zhotovitel: | [5 empty] | IČO:
DIČ:
Vypracoval:
| Rozpis ceny | [6 empty] | Celkem
HSV | HSV | [6 empty] | 0
PSV | PSV | [6 empty] | 0
MON | MON | [6 empty] | 0
VN | Vedlejší náklady | [6 empty] | 0
ON | Ostatní náklady | [6 empty] | 0
| Celkem | [6 empty] | 0
Rekapitulace daní
0 | Základ pro sníženou DPH |  |  | 15 | % | 0 |  |  | CZK
0 | Snížená DPH |  |  | 15 | % | 0 |  |  | CZK
0 | Základ pro základní DPH |  |  | 21 | % | 0 |  |  | CZK
0 | Základní DPH |  |  | 21 | % | 0 |  |  | CZK
0 | Zaokrouhlení |  |  |  |  | 0 |  |  | CZK
| Cena celkem bez DPH |  |  |  |  | 0 |  |  | CZK
0 | Cena celkem s DPH |  |  |  |  | 0 |  |  | CZK
|  | v |  |  | dne |  | 2020-04-03
|  |  | Za zhotovitele |  |  |  | Za objednatele
Rekapitulace dílčích částí
#CASTI>> | Číslo | Název |  |  | Základ pro sníženou DPH | Základ pro základní DPH | DPH celkem | Cena celkem | %
1 | Stavba |  |  |  | 0 | 0 | 0 | 0
2 | SO 01 | Objekt A - č.p. 508 |  |  | 0 | 0 | 0 | 0
3 | D 1.4a | Zařízení pro vytápění staveb - uznatené náklady |  |  | 0 | 0 | 0 | 0
| Celkem za stavbu |  |  |  | 0 | 0 | 0 | 0 | 0
| 1. PODMÍNKY PRO ZPRACOVÁNÍ NABÍDKOVÉ CENY | [8 empty] | 1. PODMÍNKY PRO ZPRACOVÁNÍ NABÍDKOVÉ CENY
| Preambule | [8 empty] | Preambule
| Tento soupis stavebních prací, dodávek a služeb je sestaven jako podklad pro zpracování nabídek dodavatelů na veřejnou zakázku na stavební práce a obsahuje podmínky a požadavky zadavatele, za kterých má být zpracována nabídková cena dodavatelů. Účelem tohoto soupisu je zabezpečit obsahovou shodu všech nabídkových cen a usnadnit následné posouzení předložených cenových nabídek. | [8 empty] | Tento soupis stavebních prací, dodávek a služeb je sestaven jako podklad pro zpracování nabídek dodavatelů na veřejnou zakázku na stavební práce a obsahuje podmínky a požadavky zadavatele, za kterých má být zpracována nabídková cena dodavatelů. Účelem tohoto soupisu je zabezpečit obsahovou shodu všech nabídkových cen a usnadnit následné posouzení předložených cenových nabídek.
| Předpokládá se, že dodavatel před zpracováním cenové nabídky pečlivě prostuduje všechny pokyny a podmínky pro zpracování nabídkové ceny obsažené v zadávacích podmínkách a bude se jimi při zpracování nabídkové ceny řídit. Soupis stavebních prací, dodávek a služeb je sestaven v souladu s podmínkami vyhlášky Ministerstva pro místní rozvoj č.169/2016 Sb. | [8 empty] | Předpokládá se, že dodavatel před zpracováním cenové nabídky pečlivě prostuduje všechny pokyny a podmínky pro zpracování nabídkové ceny obsažené v zadávacích podmínkách a bude se jimi při zpracování nabídkové ceny řídit. Soupis stavebních prací, dodávek a služeb je sestaven v souladu s podmínkami vyhlášky Ministerstva pro místní rozvoj č.169/2016 Sb.
| Vymezení některých pojmů | [8 empty] | Vymezení některých pojmů
| Pro účely zpracování nabídkové ceny se jsou použity některé pojmy, pod kterými se rozumí: | [8 empty] | Pro účely zpracování nabídkové ceny se jsou použity některé pojmy, pod kterými se rozumí:
| Soupisem stavebních prací dodávek a služeb dokument, ve kterém jsou definovány zadavatelem požadované stavební práce, dodávky a služby v podrobnostech nezbytných pro zpracování cenové nabídky dodavatele. Soupis obsahuje i vymezení požadovaného množství stavebních prací, dodávek a služeb. | [8 empty] | Soupisem stavebních prací dodávek a služeb dokument, ve kterém jsou definovány zadavatelem požadované stavební práce, dodávky a služby v podrobnostech nezbytných pro zpracování cenové nabídky dodavatele. Soupis obsahuje i vymezení požadovaného množství stavebních prací, dodávek a služeb.
| Cenovou soustavou uspořádaný soubor informací o stavebních a montážních pracích, materiálech a výrobcích obsahující zatřídění položek, podrobný popis a měrnou jednotku, způsob měření a další technické a cenové podmínky pro možnost stanovení jednotkové ceny. | [8 empty] | Cenovou soustavou uspořádaný soubor informací o stavebních a montážních pracích, materiálech a výrobcích obsahující zatřídění položek, podrobný popis a měrnou jednotku, způsob měření a další technické a cenové podmínky pro možnost stanovení jednotkové ceny.
| Ostatními náklady náklady dodavatele spojené se splněním povinností dodavatele vyplývajících z obchodních či jiných podmínek zadávací dokumentace. Patří do nich zejména náklady na vyhotovení dokumentace skutečného provedení stavby, náklady na geodetické zaměření dokončeného díla, náklady spojené s podmínkami pro publicitu projektu, náklady na dílenskou či výrobní dokumentaci apod. | [8 empty] | Ostatními náklady náklady dodavatele spojené se splněním povinností dodavatele vyplývajících z obchodních či jiných podmínek zadávací dokumentace. Patří do nich zejména náklady na vyhotovení dokumentace skutečného provedení stavby, náklady na geodetické zaměření dokončeného díla, náklady spojené s podmínkami pro publicitu projektu, náklady na dílenskou či výrobní dokumentaci apod.
| Položkovým rozpočtem dokument odpovídající svým obsahem a strukturou soupisu stavebních prací, dodávek a služeb, předaného zadavatelem dodavateli ke zpracování nabídky, v němž dodavatel doplní k jednotlivým položkám stavebních prací, dodávek nebo služeb svoje nabídkové jednotkové ceny a stanoví i celkovou nabídkovou cenu příslušné položky a dále stanoví nabídkové ceny dle struktury soupisu až po celkovou nabídkovou cenu za veškeré stavební práce, dodávky nebo služby, které jsou obsahem soupisu stavebních prací, dodávek a služeb. | [8 empty] | Položkovým rozpočtem dokument odpovídající svým obsahem a strukturou soupisu stavebních prací, dodávek a služeb, předaného zadavatelem dodavateli ke zpracování nabídky, v němž dodavatel doplní k jednotlivým položkám stavebních prací, dodávek nebo služeb svoje nabídkové jednotkové ceny a stanoví i celkovou nabídkovou cenu příslušné položky a dále stanoví nabídkové ceny dle struktury soupisu až po celkovou nabídkovou cenu za veškeré stavební práce, dodávky nebo služby, které jsou obsahem soupisu stavebních prací, dodávek a služeb.
| Vedlejšími náklady náklady na činností zhotovitele, které nejsou zahrnuty v položkách soupisu stavebních prací, dodávek nebo služeb, ale se zhotovením stav-by souvisí a jsou pro realizaci stavby nezbytné. Někdy se definují jako vedlejší rozpočtové náklady a zahrnují zejména náklady na vybudování, provoz a odstranění zařízení staveniště. | [8 empty] | Vedlejšími náklady náklady na činností zhotovitele, které nejsou zahrnuty v položkách soupisu stavebních prací, dodávek nebo služeb, ale se zhotovením stav-by souvisí a jsou pro realizaci stavby nezbytné. Někdy se definují jako vedlejší rozpočtové náklady a zahrnují zejména náklady na vybudování, provoz a odstranění zařízení staveniště.
| Cenová soustava | [8 empty] | Cenová soustava
| Použitá cenová soustava | [8 empty] | Použitá cenová soustava
| Soupisy stavebních prací, dodávek a služeb jsou zpracovány s použitím cenové soustavy zpracované společností RTS, a.s.. Položky z cenové soustavy mají uveden odkaz na cenovou soustavu včetně označení příslušného ceníku. | [8 empty] | Soupisy stavebních prací, dodávek a služeb jsou zpracovány s použitím cenové soustavy zpracované společností RTS, a.s.. Položky z cenové soustavy mají uveden odkaz na cenovou soustavu včetně označení příslušného ceníku.
| Technické podmínky | [8 empty] | Technické podmínky
| Obsah jednotlivých položek, způsob měření a ostatní další podmínky definující obsah a použití jednotlivých položek jsou obsaženy v cenových a technických podmínkách příslušných ceníků (viz zařazení u položky), které jsou volně dostupné na elektronické adrese www.cenovasoustava.cz | [8 empty] | Obsah jednotlivých položek, způsob měření a ostatní další podmínky definující obsah a použití jednotlivých položek jsou obsaženy v cenových a technických podmínkách příslušných ceníků (viz zařazení u položky), které jsou volně dostupné na elektronické adrese www.cenovasoustava.cz
| Individuální položky | [8 empty] | Individuální položky
| Položky soupisu prací, které cenová soustava neobsahuje, jsou označeny popisem „vlastní“. Pro tyto položky jsou cenové a technické podmínky definovány jejich popisem, případně odkazem na konkrétní část příslušné dokumentace. | [8 empty] | Položky soupisu prací, které cenová soustava neobsahuje, jsou označeny popisem „vlastní“. Pro tyto položky jsou cenové a technické podmínky definovány jejich popisem, případně odkazem na konkrétní část příslušné dokumentace.
| Závaznost a změna soupisu | [8 empty] | Závaznost a změna soupisu
| Závaznost soupisu | [8 empty] | Závaznost soupisu
| Poskytnuté soupisy jsou pro zpracování nabídkové ceny závazné. Je vyloučeno jakékoliv vyřazení položek ze soupisu, doplnění položek do soupisu, slučování položek a jakýkoliv zásah do popisu položky, množství měrných jednotek nebo jakkoliv měnit či upravovat jakýkoliv jiný údaj v soupisu. | [8 empty] | Poskytnuté soupisy jsou pro zpracování nabídkové ceny závazné. Je vyloučeno jakékoliv vyřazení položek ze soupisu, doplnění položek do soupisu, slučování položek a jakýkoliv zásah do popisu položky, množství měrných jednotek nebo jakkoliv měnit či upravovat jakýkoliv jiný údaj v soupisu.
| Zvláštní podmínky pro stanovení nabídkové ceny | [8 empty] | Zvláštní podmínky pro stanovení nabídkové ceny
| Přeprava vybouraných hmot, suti a vytěžené zeminy | [8 empty] | Přeprava vybouraných hmot, suti a vytěžené zeminy
| Pokud soupis obsahuje i některé technologické položky vztahující se k uložení vytěžené zeminy nebo vybouraných hmot, vodorovné přesuny zeminy nebo vybouraných hmot pak v takových případech zpracovatel soupisu předpokládá určitou přepravní vzdálenost. Pokud z technologického postupu dodavatele vyplývá jiná přepravní vzdálenost, je povinností dodavatele stanovit takovou jednotkovou cenu, aby celková cena položky odpovídala jeho konkrétním technologickým podmínkám a konkrétní přepravní vzdálenosti, při soupisem vymezeném množství měrných jednotek. | [8 empty] | Pokud soupis obsahuje i některé technologické položky vztahující se k uložení vytěžené zeminy nebo vybouraných hmot, vodorovné přesuny zeminy nebo vybouraných hmot pak v takových případech zpracovatel soupisu předpokládá určitou přepravní vzdálenost. Pokud z technologického postupu dodavatele vyplývá jiná přepravní vzdálenost, je povinností dodavatele stanovit takovou jednotkovou cenu, aby celková cena položky odpovídala jeho konkrétním technologickým podmínkám a konkrétní přepravní vzdálenosti, při soupisem vymezeném množství měrných jednotek.
| Vnitrostaveništní přesun stavebního materiálu | [8 empty] | Vnitrostaveništní přesun stavebního materiálu
| Pokud soupis obsahuje i položky vztahující se ke vnitrostaveništnímu přesunu materiálů (položky označené jako přesun hmot), pak v takových případech je povinností dodavatele stanovit takovou jednotkovou cenu, aby celková cena položky odpovídala jeho konkrétním technologickým podmínkám a konkrétní přepravní vzdálenosti, při soupisem vymezeném množství měrných jednotek. | [8 empty] | Pokud soupis obsahuje i položky vztahující se ke vnitrostaveništnímu přesunu materiálů (položky označené jako přesun hmot), pak v takových případech je povinností dodavatele stanovit takovou jednotkovou cenu, aby celková cena položky odpovídala jeho konkrétním technologickým podmínkám a konkrétní přepravní vzdálenosti, při soupisem vymezeném množství měrných jednotek.
| Vnitrostaveništní přesun hmot prací PSV (pomocná stavební výroba) může být v soupisu stanoven procenticky z hodnoty ceny za provedení příslušných řemeslných prací, dodávek a služeb. V takovém případě není v soupisu uvedeno množství měrných jednotek. Dodavatel ocení celkovou cenu u takové položky přesunu hmot vždy konkrétní částkou v Kč, bez ohledu na to, jakým způsobem k jejímu výpočtu dospěl. | [8 empty] | Vnitrostaveništní přesun hmot prací PSV (pomocná stavební výroba) může být v soupisu stanoven procenticky z hodnoty ceny za provedení příslušných řemeslných prací, dodávek a služeb. V takovém případě není v soupisu uvedeno množství měrných jednotek. Dodavatel ocení celkovou cenu u takové položky přesunu hmot vždy konkrétní částkou v Kč, bez ohledu na to, jakým způsobem k jejímu výpočtu dospěl.
| Příplatky za ztížené podmínky prací | [8 empty] | Příplatky za ztížené podmínky prací
| Pokud soupis položku příplatku za ztížené podmínky obsahuje, je dodavatel povinen ji ocenit bez ohledu na to, že tento příplatek dodavatel standardně neuplatňuje. | [8 empty] | Pokud soupis položku příplatku za ztížené podmínky obsahuje, je dodavatel povinen ji ocenit bez ohledu na to, že tento příplatek dodavatel standardně neuplatňuje.
| Vedlejší a ostatní náklady | [8 empty] | Vedlejší a ostatní náklady
| Tyto náklady jsou popsány v samostatném soupisu stavebních prací, dodávek a služeb s tím, že dodavatel je povinen v rámci těchto nákladů ocenit všechny definované náklady souhrnně pro celou stavbu. | [8 empty] | Tyto náklady jsou popsány v samostatném soupisu stavebních prací, dodávek a služeb s tím, že dodavatel je povinen v rámci těchto nákladů ocenit všechny definované náklady souhrnně pro celou stavbu.
| 2. SPECIFICKÉ PODMÍNKY PRO ZPRACOVÁNÍ NABÍDKOVÉ CENY | [8 empty] | 2. SPECIFICKÉ PODMÍNKY PRO ZPRACOVÁNÍ NABÍDKOVÉ CENY
| Zde doplní zpracovatel soupisu případná specifika týkající se konkrétní zakázky. | [8 empty] | Zde doplní zpracovatel soupisu případná specifika týkající se konkrétní zakázky.
| 3. ELEKTRONICKÁ PODOBA SOUPISU | [8 empty] | 3. ELEKTRONICKÁ PODOBA SOUPISU
| Elektronická podoba soupisu | [8 empty] | Elektronická podoba soupisu
| V souladu se zákonem jsou předložené soupisy zpracovány i v elektronické podobě. Elektronickou podobou soupisu stavebních prací, dodávek a služeb je formát MS EXCEL. | [8 empty] | V souladu se zákonem jsou předložené soupisy zpracovány i v elektronické podobě. Elektronickou podobou soupisu stavebních prací, dodávek a služeb je formát MS EXCEL.
| Popis formátu soupisu odpovídá svou strukturou vzorovému soupisu volně dostupnému na internetové adrese: | [8 empty] | Popis formátu soupisu odpovídá svou strukturou vzorovému soupisu volně dostupnému na internetové adrese:
| www.stavebnionline.cz/soupis | [8 empty] | www.stavebnionline.cz/soupis
| Zpracování elektronické podoby soupisu | [8 empty] | Zpracování elektronické podoby soupisu
| Předaný formát MS EXCEL je nepřístupným (uzamčeným) souborem, do kterého dodavatel doplňuje pouze jednotkové ceny ke všem položkám. Ostatní cenové údaje, jako celková cena položky, mezisoučty za stavební či funkční díly nebo součty celkové ceny stavebního objektu, jakož i cena stavby jsou výsledkem vložených matematických vzorců v příslušných pozicích souboru. | [8 empty] | Předaný formát MS EXCEL je nepřístupným (uzamčeným) souborem, do kterého dodavatel doplňuje pouze jednotkové ceny ke všem položkám. Ostatní cenové údaje, jako celková cena položky, mezisoučty za stavební či funkční díly nebo součty celkové ceny stavebního objektu, jakož i cena stavby jsou výsledkem vložených matematických vzorců v příslušných pozicích souboru.
| Jiný formát soupisu | [8 empty] | Jiný formát soupisu
| Pokud by kterýkoliv dodavatel měl problémy s předaným formátem, lze na požádání poskytnout soupis stavebních prací také ve formátu *.xml, což je standardní formát používaný pro přenosy dat. Dokumentace tohoto formátu je volně přístupná na webových stránkách MMR. | [8 empty] | Pokud by kterýkoliv dodavatel měl problémy s předaným formátem, lze na požádání poskytnout soupis stavebních prací také ve formátu *.xml, což je standardní formát používaný pro přenosy dat. Dokumentace tohoto formátu je volně přístupná na webových stránkách MMR.
| Závěrečné ustanovení | [8 empty] | Závěrečné ustanovení
| Ostatní podmínky vztahující se ke zpracování nabídkové ceny jsou uvedeny v zadávací dokumentaci. | [8 empty] | Ostatní podmínky vztahující se ke zpracování nabídkové ceny jsou uvedeny v zadávací dokumentaci.
Rekapitulace dílů
| Číslo | Název |  |  | Typ dílu |  |  | Celkem | %
| 96 | Bourání konstrukcí |  |  | HSV |  |  | 0
| 713 | Izolace tepelné |  |  | PSV |  |  | 0
| 730 | Ústřední vytápění |  |  | PSV |  |  | 0
| 732 | Strojovny |  |  | PSV |  |  | 0
| 733 | Rozvod potrubí |  |  | PSV |  |  | 0
| 734 | Armatury |  |  | PSV |  |  | 0
| 735 | Otopná tělesa |  |  | PSV |  |  | 0
| 783 | Nátěry |  |  | PSV |  |  | 0
| VN | Vedlejší náklady |  |  | VN |  |  | 0
| ON | Ostatní náklady |  |  | ON |  |  | 0
| Cena celkem | [6 empty] | 0 | 0
Note on D11: Název
Note on I11: IČO
Note on D12: Ulice
Note on I12: DIČ
Note on C13: PSČ
Note on D13: Ulice

## VzorPolozky (hidden)
Položkový rozpočet
S:
O:
R:

## SO 01 D 1.4a Pol
Položkový soupis prací a dodávek | [25 empty] | #TypZaznamu#
S: | 19_Z_034_1_U | "OKO" Zlín - Tř. T. Bati modernizace objektu č.p. 508 a č.p. 5682 | [23 empty] | STA
O: | SO 01 | Objekt A - č.p. 508 | [20 empty] | STA |  |  | OBJ
R: | D 1.4a | Zařízení pro vytápění staveb - uznatené náklady | [23 empty] | ROZ
P.č. | Číslo položky | Název položky | MJ | množství | cena / MJ | Celkem | Dodávka | Dodávka celk. | Montáž | Montáž celk. | DPH | cena s DPH | hmotnost / MJ | hmotnost celk.(t) | dem. hmotnost / MJ | dem. hmotnost celk.(t) | Ceník | Cen. soustava / platnost | Cenová úroveň | Nhod / MJ | Nhod celk. | Dodavatel
Díl: | 96 | Bourání konstrukcí |  |  |  | 0 |  | 0 |  | 0 |  | 0 |  | 0.02 |  | 0.22 |  |  |  |  | 63.43 |  |  |  |  | DIL
1 | 970051035R00 | Jádrové vrtání, kruhové prostupy v železobetonu jádrové vrtání , d 35-39 mm | m | 3 |  | 0 |  | 0 |  | 0 | 21 | 0 | 0 | 0 | 0.00314 | 0.01 | 801-3 | RTS 20/ I | RTS 20/ I | 2.5 | 7.5 |  |  |  |  | POL1_
|  | prostupy bet. zdmi 2.PP : 8*0,3 |  | 2.4 | [21 empty] | VV | 0
|  | prostupy stropem : 2*0,3 |  | 0.6 | [21 empty] | VV | 0
SPU
2 | 970051060R00 | Jádrové vrtání, kruhové prostupy v železobetonu jádrové vrtání , do D 60 mm | m | 3.6 |  | 0 |  | 0 |  | 0 | 21 | 0 | 0 | 0 | 0.00707 | 0.03 | 801-3 | RTS 20/ I | RTS 20/ I | 2.55 | 9.18 |  |  |  |  | POL1_
|  | prostupy bet. zdmi 2.PP : 2*0,3+4*0,3 |  | 1.8 | [21 empty] | VV | 0
|  | prostupy stropem : 4*0,3+2*0,3 |  | 1.8 | [21 empty] | VV | 0
SPU
3 | 970051080R00 | Jádrové vrtání, kruhové prostupy v železobetonu jádrové vrtání , do D 80 mm | m | 0.9 |  | 0 |  | 0 |  | 0 | 21 | 0 | 0 | 0 | 0.01256 | 0.01 | 801-3 | RTS 20/ I | RTS 20/ I | 2.7 | 2.43 |  |  |  |  | POL1_
|  | prostupy bet. zdmi 2.PP : 2*0,45 |  | 0.9 | [21 empty] | VV | 0
SPU
4 | 970051100R00 | Jádrové vrtání, kruhové prostupy v železobetonu jádrové vrtání , do D 100 mm | m | 3.6 |  | 0 |  | 0 |  | 0 | 21 | 0 | 0 | 0 | 0.01963 | 0.07 | 801-3 | RTS 20/ I | RTS 20/ I | 3.25 | 11.7 |  |  |  |  | POL1_
|  | prostupy stropem : 0,3*10+0,3*2 |  | 3.6 | [21 empty] | VV | 0
SPU
5 | 970051130R00 | Jádrové vrtání, kruhové prostupy v železobetonu jádrové vrtání , do D 130 mm | m | 3 |  | 0 |  | 0 |  | 0 | 21 | 0 | 0 | 0 | 0.03317 | 0.1 | 801-3 | RTS 20/ I | RTS 20/ I | 3.9 | 11.7 |  |  |  |  | POL1_
|  | prostupy stropem : 4*0,3+6*0,3 |  | 3 | [21 empty] | VV | 0
SPU
6 | 970053039R00 | Jádrové vrtání, kruhové prostupy v železobetonu příplatek za jádrové vrtání ve H nad 1,5 m, d 35-39 mm | m | 2.4 |  | 0 |  | 0 |  | 0 | 21 | 0 | 0.00134 | 0 | 0 | 0 | 801-3 | RTS 20/ I | RTS 20/ I | 0.47 | 1.13 |  |  |  |  | POL1_
|  | prostupy bet. zdmi 2.PP : 8*0,3 |  | 2.4 | [21 empty] | VV | 0
SPU
7 | 970053060R00 | Jádrové vrtání, kruhové prostupy v železobetonu příplatek za jádrové vrtání ve H nad 1,5 m, do D 60 mm | m | 1.8 |  | 0 |  | 0 |  | 0 | 21 | 0 | 0.00134 | 0 | 0 | 0 | 801-3 | RTS 20/ I | RTS 20/ I | 0.48 | 0.86 |  |  |  |  | POL1_
|  | prostupy bet. zdmi 2.PP : 2*0,3+4*0,3 |  | 1.8 | [21 empty] | VV | 0
SPU
8 | 970053080R00 | Jádrové vrtání, kruhové prostupy v železobetonu příplatek za jádrové vrtání ve H nad 1,5 m, do D 80 mm | m | 0.9 |  | 0 |  | 0 |  | 0 | 21 | 0 | 0.00134 | 0 | 0 | 0 | 801-3 | RTS 20/ I | RTS 20/ I | 0.555 | 0.5 |  |  |  |  | POL1_
|  | prostupy bet. zdmi 2.PP : 2*0,45 |  | 0.9 | [21 empty] | VV | 0
SPU
9 | 970056039R00 | Jádrové vrtání, kruhové prostupy v železobetonu příplatek za jádrové vrtání do stropu, d 35-39 mm | m | 0.6 |  | 0 |  | 0 |  | 0 | 21 | 0 | 0.00225 | 0 | 0 | 0 | 801-3 | RTS 20/ I | RTS 20/ I | 1.769 | 1.06 |  |  |  |  | POL1_
|  | prostupy stropem : 2*0,3 |  | 0.6 | [21 empty] | VV | 0
SPU
10 | 970056060R00 | Jádrové vrtání, kruhové prostupy v železobetonu příplatek za jádrové vrtání do stropu, do D 60 mm | m | 1.8 |  | 0 |  | 0 |  | 0 | 21 | 0 | 0.00225 | 0 | 0 | 0 | 801-3 | RTS 20/ I | RTS 20/ I | 1.689 | 3.04 |  |  |  |  | POL1_
|  | prostupy stropem : 4*0,3+2*0,3 |  | 1.8 | [21 empty] | VV | 0
SPU
11 | 970056100R00 | Jádrové vrtání, kruhové prostupy v železobetonu příplatek za jádrové vrtání do stropu, do D 100 mm | m | 3.6 |  | 0 |  | 0 |  | 0 | 21 | 0 | 0.00225 | 0.01 | 0 | 0 | 801-3 | RTS 20/ I | RTS 20/ I | 1.989 | 7.16 |  |  |  |  | POL1_
|  | prostupy stropem : 0,3*10+0,3*2 |  | 3.6 | [21 empty] | VV | 0
SPU
12 | 970056130R00 | Jádrové vrtání, kruhové prostupy v železobetonu příplatek za jádrové vrtání do stropu, do D 130 mm | m | 3 |  | 0 |  | 0 |  | 0 | 21 | 0 | 0.00225 | 0.01 | 0 | 0 | 801-3 | RTS 20/ I | RTS 20/ I | 2.389 | 7.17 |  |  |  |  | POL1_
|  | prostupy stropem : 4*0,3+6*0,3 |  | 3 | [21 empty] | VV | 0
SPU
Díl: | 713 | Izolace tepelné |  |  |  | 0 |  | 0 |  | 0 |  | 0 |  | 0.88 |  | 5.96 |  |  |  |  | 119.44 |  |  |  |  | DIL
13 | 713400842R00 | Odstranění tepelné izolace potrubí z vláknitých materiálů s konstrukcí včetně povrchové úpravy | m2 | 123.9107 |  | 0 |  | 0 |  | 0 | 21 | 0 | 0 | 0 | 0.0481 | 5.96 | 800-713 | RTS 20/ I | RTS 20/ I | 0.75 | 92.93 |  |  |  |  | POL1_
|  | pi*0,169*70+pi*0,156*96+pi*0,117*108 |  | 123.9107 | [21 empty] | VV | 0
SPU
14 | 713411121R00 | Montáž tepelné izolace potrubí a ohybů pásy nebo rohožemi pásy LSP (lamelové skružovací pásy) připevněnými ocelovým drátem , jednovrstvá | m2 | 18.8873 |  | 0 |  | 0 |  | 0 | 21 | 0 | 0.00062 | 0.01 | 0 | 0 | 800-713 | RTS 20/ I | RTS 20/ I | 0.316 | 5.97 |  |  |  |  | POL1_
|  | bez povrchové úpravy | [23 empty] | SPI
|  | parní potrubí ve výměníkové stanici : pi*0,196*15 |  | 9.2363 | [21 empty] | VV | 0
|  | kondenzátní potrubí ve výměníkové stanicí : pi*0,128*24 |  | 9.651 | [21 empty] | VV | 0
SPU
15 | 713463311 | Montáž izolace tepelné potrubí skružemi Montáž - Izol tep potrubí pouz Al fol do D50 | m | 1638 |  | 0 |  | 0 |  | 0 | 21 | 0 | 0 | 0 | 0 | 0 | 800-713 | Vlastní | Indiv | 0 | 0 |  |  |  |  | POL1_
|  | bez povrchové úpravy | [23 empty] | SPI
|  | UT - 2.PP : 21+12+30+39+9+9+33+48+9+9 |  | 219 | [21 empty] | VV | 0
|  | UT - 1.PP : 9+9+42+18+15+27+42+12 |  | 174 | [21 empty] | VV | 0
|  | UT - 1.NP : 39+57+96+30+42 |  | 264 | [21 empty] | VV | 0
|  | UT - 2.NP : 18+9+60+48 |  | 135 | [21 empty] | VV | 0
|  | UT - 3.NP : 18+9+60+48 |  | 135 | [21 empty] | VV | 0
|  | UT - 4.NP : 18+3+9+42+54 |  | 126 | [21 empty] | VV | 0
|  | VZT : 9+33+9+144+192+90+108 |  | 585 | [21 empty] | VV | 0
SPU
16 | 713463312 | Montáž izolace tepelné potrubí skružemi Montáž - Izol tep potrubí pouz Al fol do D100 | m | 117 |  | 0 |  | 0 |  | 0 | 21 | 0 | 0 | 0 | 0 | 0 | 800-713 | Vlastní | Indiv | 0 | 0 |  |  |  |  | POL1_
|  | bez povrchové úpravy | [23 empty] | SPI
|  | UT : 15+30+18 |  | 63 | [21 empty] | VV | 0
|  | VZT : 9+18+27 |  | 54 | [21 empty] | VV | 0
SPU
17 | 713491111R00 | Izolace tepelné potrubí a ohybů - doplňky montáž oplechování (plech ve specifikaci) pevného, potrubí | m2 | 18.8873 |  | 0 |  | 0 |  | 0 | 21 | 0 | 0.00011 | 0 | 0 | 0 | 800-713 | RTS 20/ I | RTS 20/ I | 0.374 | 7.06 |  |  |  |  | POL1_
|  | parní potrubí ve výměníkové stanici : pi*0,196*15 |  | 9.2363 | [21 empty] | VV | 0
|  | kondenzátní potrubí ve výměníkové stanicí : pi*0,128*24 |  | 9.651 | [21 empty] | VV | 0
SPU
18 | 713491112R00 | Izolace tepelné potrubí a ohybů - doplňky montáž oplechování (plech ve specifikaci) pevného, ohybů | m2 | 2.0277 |  | 0 |  | 0 |  | 0 | 21 | 0 | 0.00021 | 0 | 0 | 0 | 800-713 | RTS 20/ I | RTS 20/ I | 2.704 | 5.48 |  |  |  |  | POL1_
|  | parní potrubí ve výměníkové stanici : pi*(8*0,196*0,25) |  | 1.2315 | [21 empty] | VV | 0
|  | kondenzátní potrubí ve výměníkové stanicí : pi*(18*0,128*0,11) |  | 0.79621 | [21 empty] | VV | 0
SPU
19 | 713571113R00 | Požárně ochranná manžeta EI 90, D 75 mm | kus | 8 |  | 0 |  | 0 |  | 0 | 21 | 0 | 5e-05 | 0 | 0 | 0 | 800-713 | RTS 20/ I | RTS 20/ I | 0.5 | 4 |  |  |  |  | POL1_
|  | UT : 4 |  | 4 | [21 empty] | VV | 0
|  | VZT : 4 |  | 4 | [21 empty] | VV | 0
SPU
20 | 71357001 | Protipožární ucpávky např. zpěňující tmel - prostupy potrubí D 25 - D 40 | kus | 242 |  | 0 |  | 0 |  | 0 | 21 | 0 | 0 | 0 | 0 | 0 |  | Vlastní | Indiv | 0 | 0 |  |  |  |  | POL1_
|  | UT - 2.PP : 8 |  | 8 | [21 empty] | VV | 0
|  | UT - 1.PP : 36 |  | 36 | [21 empty] | VV | 0
|  | UT - 1.NP : 24 |  | 24 | [21 empty] | VV | 0
|  | UT - 2.NP : 24 |  | 24 | [21 empty] | VV | 0
|  | UT - 3.NP : 26 |  | 26 | [21 empty] | VV | 0
|  | UT - 4.NP : 24+4 |  | 28 | [21 empty] | VV | 0
|  | VZT : 4+60+20+2+2+8 |  | 96 | [21 empty] | VV | 0
SPU
21 | 713571111R01 | hl. 60 mm, EI 90, D 54 mm | kus | 2 |  | 0 |  | 0 |  | 0 | 21 | 0 | 5e-05 | 0 | 0 | 0 |  | Vlastní | RTS 20/ I | 0.5 | 1 |  |  |  |  | POL1_
|  | UT : 2 |  | 2 | [21 empty] | VV | 0
SPU
22 | 713571112R01 | hl. 60 mm, EI 90, D 64 mm | kus | 6 |  | 0 |  | 0 |  | 0 | 21 | 0 | 5e-05 | 0 | 0 | 0 |  | Vlastní | RTS 20/ I | 0.5 | 3 |  |  |  |  | POL1_
|  | UT : 4 |  | 4 | [21 empty] | VV | 0
|  | VZT : 2 |  | 2 | [21 empty] | VV | 0
SPU
23 | 13814183R | plech ocelový válcovaný za studena tvar plechu hladký; tl. 0,55 mm; povrchová úprava pozinkovaný, povlak 275 g/m2 | t | 0.09203 |  | 0 |  | 0 |  | 0 | 21 | 0 | 1 | 0.09 | 0 | 0 | SPCM | RTS 20/ I | RTS 20/ I | 0 | 0 |  |  |  |  | POL3_
|  | parní potrubí ve výměníkové stanici : (pi*0,196*15+pi*(8*0,196*0,25))*0,0088/2 |  | 0.04606 | [21 empty] | VV | 0
|  | kondenzátní potrubí ve výměníkové stanicí : (pi*0,128*24+pi*(18*0,128*0,11))*0,0088/2 |  | 0.04597 | [21 empty] | VV | 0
SPU
24 | 283771007R | pouzdro potrubní tvarovatelné; pěnový polyetylén; vnitřní průměr 15,0 mm; tl. izolace 13,0 mm; provozní teplota -65 až 90 °C; tepelná vodivost (10°C) 0,0380 W/mK | m | 21 |  | 0 |  | 0 |  | 0 | 21 | 0 | 2e-05 | 0 | 0 | 0 | SPCM | RTS 20/ I | RTS 20/ I | 0 | 0 |  |  |  |  | POL3_
|  | UT : 12+9 |  | 21 | [21 empty] | VV | 0
SPU
25 | 283771020R | pouzdro potrubní tvarovatelné; pěnový polyetylén; vnitřní průměr 18,0 mm; tl. izolace 13,0 mm; provozní teplota -65 až 90 °C; tepelná vodivost (10°C) 0,0380 W/mK | m | 81 |  | 0 |  | 0 |  | 0 | 21 | 0 | 3e-05 | 0 | 0 | 0 | SPCM | RTS 20/ I | RTS 20/ I | 0 | 0 |  |  |  |  | POL3_
|  | UT : 39+42 |  | 81 | [21 empty] | VV | 0
SPU
26 | 283771031R | pouzdro potrubní tvarovatelné; pěnový polyetylén; vnitřní průměr 22,0 mm; tl. izolace 13,0 mm; provozní teplota -65 až 90 °C; tepelná vodivost (10°C) 0,0380 W/mK | m | 36 |  | 0 |  | 0 |  | 0 | 21 | 0 | 4e-05 | 0 | 0 | 0 | SPCM | RTS 20/ I | RTS 20/ I | 0 | 0 |  |  |  |  | POL3_
|  | UT : 9+27 |  | 36 | [21 empty] | VV | 0
SPU
27 | 63141763R | rohož, pas izolační skružovatelný lamelový; minerální vlákno; tl. 40,0 mm; kašírování Al fólie; obj. hmotnost 40,00 kg/m3; hydrofobizováno | m2 | 10.4472 |  | 0 |  | 0 |  | 0 | 21 | 0 | 0.0016 | 0.02 | 0 | 0 | SPCM | RTS 20/ I | RTS 20/ I | 0 | 0 |  |  |  |  | POL3_
|  | kondenzátní potrubí ve výměníkové stanicí : pi*0,128*24+pi*(18*0,128*0,11) |  | 10.4472 | [21 empty] | VV | 0
SPU
28 | 63141765R | rohož, pas izolační skružovatelný lamelový; minerální vlákno; tl. 60,0 mm; kašírování Al fólie; obj. hmotnost 40,00 kg/m3; hydrofobizováno | m2 | 10.4678 |  | 0 |  | 0 |  | 0 | 21 | 0 | 0.0024 | 0.03 | 0 | 0 | SPCM | RTS 20/ I | RTS 20/ I | 0 | 0 |  |  |  |  | POL3_
|  | parní potrubí ve výměníkové stanici : pi*0,196*15+pi*(8*0,196*0,25) |  | 10.4678 | [21 empty] | VV | 0
SPU
29 | 631547011R | pouzdro potrubní řezané; minerální vlákno; povrchová úprava Al fólie se skelnou mřížkou; vnitřní průměr 15,0 mm; tl. izolace 20,0 mm; provozní teplota do 250 °C; tepelná vodivost (10°C) 0,0330 W/mK; tepelná vodivost (50°C) 0,037 W/mK | m | 135 |  | 0 |  | 0 |  | 0 | 21 | 0 | 3e-05 | 0 | 0 | 0 | SPCM | RTS 20/ I | RTS 20/ I | 0 | 0 |  |  |  |  | POL3_
|  | UT - 2.PP : 21 |  | 21 | [21 empty] | VV | 0
|  | UT - 1.PP : 9 |  | 9 | [21 empty] | VV | 0
|  | UT - 1.NP : 39 |  | 39 | [21 empty] | VV | 0
|  | UT - 2.NP : 18 |  | 18 | [21 empty] | VV | 0
|  | UT - 3.NP : 18 |  | 18 | [21 empty] | VV | 0
|  | UT - 4.NP : 18+3 |  | 21 | [21 empty] | VV | 0
|  | VZT : 9 |  | 9 | [21 empty] | VV | 0
SPU
30 | 631547012R | pouzdro potrubní řezané; minerální vlákno; povrchová úprava Al fólie se skelnou mřížkou; vnitřní průměr 18,0 mm; tl. izolace 20,0 mm; provozní teplota do 250 °C; tepelná vodivost (10°C) 0,0330 W/mK; tepelná vodivost (50°C) 0,037 W/mK | m | 138 |  | 0 |  | 0 |  | 0 | 21 | 0 | 5e-05 | 0.01 | 0 | 0 | SPCM | RTS 20/ I | RTS 20/ I | 0 | 0 |  |  |  |  | POL3_
|  | UT - 2.PP : 30 |  | 30 | [21 empty] | VV | 0
|  | UT - 1.PP : 18 |  | 18 | [21 empty] | VV | 0
|  | UT - 1.NP : 57 |  | 57 | [21 empty] | VV | 0
|  | VZT : 33 |  | 33 | [21 empty] | VV | 0
SPU
31 | 631547013R | pouzdro potrubní řezané; minerální vlákno; povrchová úprava Al fólie se skelnou mřížkou; vnitřní průměr 22,0 mm; tl. izolace 20,0 mm; provozní teplota do 250 °C; tepelná vodivost (10°C) 0,0330 W/mK; tepelná vodivost (50°C) 0,037 W/mK | m | 168 |  | 0 |  | 0 |  | 0 | 21 | 0 | 7e-05 | 0.01 | 0 | 0 | SPCM | RTS 20/ I | RTS 20/ I | 0 | 0 |  |  |  |  | POL3_
|  | UT - 2.PP : 9 |  | 9 | [21 empty] | VV | 0
|  | UT - 1.PP : 27 |  | 27 | [21 empty] | VV | 0
|  | UT - 1.NP : 96 |  | 96 | [21 empty] | VV | 0
|  | UT - 2.NP : 9 |  | 9 | [21 empty] | VV | 0
|  | UT - 3.NP : 9 |  | 9 | [21 empty] | VV | 0
|  | UT - 4.NP : 9 |  | 9 | [21 empty] | VV | 0
|  | VZT : 9 |  | 9 | [21 empty] | VV | 0
SPU
32 | 631547014R | pouzdro potrubní řezané; minerální vlákno; povrchová úprava Al fólie se skelnou mřížkou; vnitřní průměr 28,0 mm; tl. izolace 20,0 mm; provozní teplota do 250 °C; tepelná vodivost (10°C) 0,0330 W/mK; tepelná vodivost (50°C) 0,037 W/mK | m | 396 |  | 0 |  | 0 |  | 0 | 21 | 0 | 9e-05 | 0.04 | 0 | 0 | SPCM | RTS 20/ I | RTS 20/ I | 0 | 0 |  |  |  |  | POL3_
|  | UT - 2.PP : 33 |  | 33 | [21 empty] | VV | 0
|  | UT - 1.PP : 54 |  | 54 | [21 empty] | VV | 0
|  | UT - 1.NP : 30 |  | 30 | [21 empty] | VV | 0
|  | UT - 2.NP : 60 |  | 60 | [21 empty] | VV | 0
|  | UT - 3.NP : 60 |  | 60 | [21 empty] | VV | 0
|  | UT - 4.NP : 42 |  | 42 | [21 empty] | VV | 0
|  | VZT : 117 |  | 117 | [21 empty] | VV | 0
SPU
33 | 631547115R | pouzdro potrubní řezané; minerální vlákno; povrchová úprava Al fólie se skelnou mřížkou; vnitřní průměr 35,0 mm; tl. izolace 30,0 mm; provozní teplota do 250 °C; tepelná vodivost (10°C) 0,0330 W/mK; tepelná vodivost (50°C) 0,037 W/mK | m | 441 |  | 0 |  | 0 |  | 0 | 21 | 0 | 0.00034 | 0.15 | 0 | 0 | SPCM | RTS 20/ I | RTS 20/ I | 0 | 0 |  |  |  |  | POL3_
|  | UT - 2.PP : 48 |  | 48 | [21 empty] | VV | 0
|  | UT - 1.PP : 12 |  | 12 | [21 empty] | VV | 0
|  | UT - 1.NP : 42 |  | 42 | [21 empty] | VV | 0
|  | UT - 2.NP : 48 |  | 48 | [21 empty] | VV | 0
|  | UT - 3.NP : 48 |  | 48 | [21 empty] | VV | 0
|  | UT - 4.NP : 54 |  | 54 | [21 empty] | VV | 0
|  | VZT : 189 |  | 189 | [21 empty] | VV | 0
SPU
34 | 631547216R | pouzdro potrubní řezané; minerální vlákno; povrchová úprava Al fólie se skelnou mřížkou; vnitřní průměr 42,0 mm; tl. izolace 40,0 mm; provozní teplota do 250 °C; tepelná vodivost (10°C) 0,0330 W/mK; tepelná vodivost (50°C) 0,037 W/mK | m | 129 |  | 0 |  | 0 |  | 0 | 21 | 0 | 0.00074 | 0.1 | 0 | 0 | SPCM | RTS 20/ I | RTS 20/ I | 0 | 0 |  |  |  |  | POL3_
|  | UT : 9 |  | 9 | [21 empty] | VV | 0
|  | VZT : 120 |  | 120 | [21 empty] | VV | 0
SPU
35 | 631547318R | pouzdro potrubní řezané; minerální vlákno; povrchová úprava Al fólie se skelnou mřížkou; vnitřní průměr 54,0 mm; tl. izolace 50,0 mm; provozní teplota do 250 °C; tepelná vodivost (10°C) 0,0330 W/mK; tepelná vodivost (50°C) 0,037 W/mK | m | 117 |  | 0 |  | 0 |  | 0 | 21 | 0 | 0.00117 | 0.14 | 0 | 0 | SPCM | RTS 20/ I | RTS 20/ I | 0 | 0 |  |  |  |  | POL3_
|  | UT : 9 |  | 9 | [21 empty] | VV | 0
|  | VZT : 108 |  | 108 | [21 empty] | VV | 0
SPU
36 | 631547320R | pouzdro potrubní řezané; minerální vlákno; povrchová úprava Al fólie se skelnou mřížkou; vnitřní průměr 64,0 mm; tl. izolace 50,0 mm; provozní teplota do 250 °C; tepelná vodivost (10°C) 0,0330 W/mK; tepelná vodivost (50°C) 0,037 W/mK | m | 24 |  | 0 |  | 0 |  | 0 | 21 | 0 | 0.00132 | 0.03 | 0 | 0 | SPCM | RTS 20/ I | RTS 20/ I | 0 | 0 |  |  |  |  | POL3_
|  | UT : 15 |  | 15 | [21 empty] | VV | 0
|  | VZT : 9 |  | 9 | [21 empty] | VV | 0
SPU
37 | 631547422R | pouzdro potrubní řezané; minerální vlákno; povrchová úprava Al fólie se skelnou mřížkou; vnitřní průměr 76,0 mm; tl. izolace 60,0 mm; provozní teplota do 250 °C; tepelná vodivost (10°C) 0,0330 W/mK; tepelná vodivost (50°C) 0,037 W/mK | m | 48 |  | 0 |  | 0 |  | 0 | 21 | 0 | 0.00187 | 0.09 | 0 | 0 | SPCM | RTS 20/ I | RTS 20/ I | 0 | 0 |  |  |  |  | POL3_
|  | UT : 30 |  | 30 | [21 empty] | VV | 0
|  | VZT : 18 |  | 18 | [21 empty] | VV | 0
SPU
38 | 631547624R | pouzdro potrubní řezané; minerální vlákno; povrchová úprava Al fólie se skelnou mřížkou; vnitřní průměr 108,0 mm; tl. izolace 80,0 mm; provozní teplota do 250 °C; tepelná vodivost (10°C) 0,0330 W/mK; tepelná vodivost (50°C) 0,037 W/mK | m | 27 |  | 0 |  | 0 |  | 0 | 21 | 0 | 0.00339 | 0.09 | 0 | 0 | SPCM | RTS 20/ I | RTS 20/ I | 0 | 0 |  |  |  |  | POL3_
|  | VZT : 27 |  | 27 | [21 empty] | VV | 0
SPU
39 | 631547626R | pouzdro potrubní řezané; minerální vlákno; povrchová úprava Al fólie se skelnou mřížkou; vnitřní průměr 133,0 mm; tl. izolace 80,0 mm; provozní teplota do 250 °C; tepelná vodivost (10°C) 0,0330 W/mK; tepelná vodivost (50°C) 0,037 W/mK | m | 18 |  | 0 |  | 0 |  | 0 | 21 | 0 | 0.0037 | 0.07 | 0 | 0 | SPCM | RTS 20/ I | RTS 20/ I | 0 | 0 |  |  |  |  | POL3_
|  | výměníková stanice : 18 |  | 18 | [21 empty] | VV | 0
SPU
40 | 998713203R00 | Přesun hmot pro izolace tepelné v objektech výšky do 24 m | % |  |  | 0 |  | 0 |  | 0 | 21 | 0 | 0 | 0 | 0 | 0 | 800-713 | RTS 20/ I | RTS 20/ I | 0 | 0 |  |  |  |  | POL7_
|  | 50 m vodorovně | [23 empty] | SPI
|  | Ceny z položek s pořadovými čísly: : | [23 empty] | VV | 0
|  | 13,14,15,16,17,18,19,20,21,22,23,24,25,26,27,28,29,30,31,32,33,34,35,36,37,38,39, : | [23 empty] | VV | 0
|  | Součet: : 5389,63800 |  | 5389.638 | [21 empty] | VV | 0
SPU
Díl: | 730 | Ústřední vytápění |  |  |  | 0 |  | 0 |  | 0 |  | 0 |  | 0 |  | 0 |  |  |  |  | 184 |  |  |  |  | DIL
41 | 904 R00 | Hzs-zkousky v ramci montaz.praci | h | 56 |  | 0 |  | 0 |  | 0 | 21 | 0 | 0 | 0 | 0 | 0 | Prav.M | RTS 20/ I | RTS 20/ I | 1 | 56 |  |  |  |  | POL10_
|  | viz. technická zpráva | [23 empty] | POP
|  | 2.PP : 8 |  | 8 | [21 empty] | VV | 0
|  | 1.PP : 8 |  | 8 | [21 empty] | VV | 0
|  | 1.NP : 8 |  | 8 | [21 empty] | VV | 0
|  | 2.NP : 8 |  | 8 | [21 empty] | VV | 0
|  | 3.NP : 8 |  | 8 | [21 empty] | VV | 0
|  | 4.NP : 8 |  | 8 | [21 empty] | VV | 0
|  | VZT : 8 |  | 8 | [21 empty] | VV | 0
SPU
42 | 904 R01 | Hzs-zkousky v ramci montaz.praci | h | 56 |  | 0 |  | 0 |  | 0 | 21 | 0 | 0 | 0 | 0 | 0 | Prav.M | RTS 20/ I | RTS 20/ I | 1 | 56 |  |  |  |  | POL10_
|  | viz. technická zpráva | [23 empty] | POP
|  | 2.PP : 8 |  | 8 | [21 empty] | VV | 0
|  | 1.PP : 8 |  | 8 | [21 empty] | VV | 0
|  | 1.NP : 8 |  | 8 | [21 empty] | VV | 0
|  | 2.NP : 8 |  | 8 | [21 empty] | VV | 0
|  | 3.NP : 8 |  | 8 | [21 empty] | VV | 0
|  | 4.NP : 8 |  | 8 | [21 empty] | VV | 0
|  | VZT : 8 |  | 8 | [21 empty] | VV | 0
SPU
43 | 904 R02 | Hzs-zkousky v ramci montaz.praci | h | 72 |  | 0 |  | 0 |  | 0 | 21 | 0 | 0 | 0 | 0 | 0 | Prav.M | RTS 20/ I | RTS 20/ I | 1 | 72 |  |  |  |  | POL10_
|  | viz. technická zpráva | [23 empty] | POP
|  | 72 |  | 72 | [21 empty] | VV | 0
SPU
Díl: | 732 | Strojovny |  |  |  | 0 |  | 0 |  | 0 |  | 0 |  | 0.19 |  | 1.35 |  |  |  |  | 101.24 |  |  |  |  | DIL
44 | 732111318R00 | Rozdělovače a sběrače včetně dodávky (výroby) těles trubková hrdla rozdělovačů a sběračů bez přírub, DN 50 | kus | 4 |  | 0 |  | 0 |  | 0 | 21 | 0 | 0.00158 | 0.01 | 0 | 0 | 800-731 | RTS 20/ I | RTS 20/ I | 0.53 | 2.12 |  |  |  |  | POL1_
|  | 4 |  | 4 | [21 empty] | VV | 0
SPU
45 | 732111328R00 | Rozdělovače a sběrače včetně dodávky (výroby) těles trubková hrdla rozdělovačů a sběračů bez přírub, DN 100 | kus | 2 |  | 0 |  | 0 |  | 0 | 21 | 0 | 0.00461 | 0.01 | 0 | 0 | 800-731 | RTS 20/ I | RTS 20/ I | 1.217 | 2.43 |  |  |  |  | POL1_
|  | 2 |  | 2 | [21 empty] | VV | 0
SPU
46 | 732111332R00 | Rozdělovače a sběrače včetně dodávky (výroby) těles trubková hrdla rozdělovačů a sběračů bez přírub, DN 125 | kus | 2 |  | 0 |  | 0 |  | 0 | 21 | 0 | 0.00838 | 0.02 | 0 | 0 | 800-731 | RTS 20/ I | RTS 20/ I | 1.539 | 3.08 |  |  |  |  | POL1_
|  | 2 |  | 2 | [21 empty] | VV | 0
SPU
47 | 732119195R00 | Rozdělovače a sběrače dodávka těles ve specifikaci tělěs rozdělovačů a sběračů o délce 1 m, DN 250 | kus | 1 |  | 0 |  | 0 |  | 0 | 21 | 0 | 0.06927 | 0.07 | 0 | 0 | 800-731 | RTS 20/ I | RTS 20/ I | 0.94 | 0.94 |  |  |  |  | POL1_
|  | 1 |  | 1 | [21 empty] | VV | 0
SPU
48 | 732119295R00 | Rozdělovače a sběrače dodávka těles ve specifikaci příplatek k ceně za montáž každých dalších i započaytých 0,5 m délky tělěsa, DN 250 | kus | 5 |  | 0 |  | 0 |  | 0 | 21 | 0 | 0.00274 | 0.01 | 0 | 0 | 800-731 | RTS 20/ I | RTS 20/ I | 0.18 | 0.9 |  |  |  |  | POL1_
|  | 5 |  | 5 | [21 empty] | VV | 0
SPU
49 | 732110813R00 | Demontáž rozdělovačů a sběračů přes 200 do DN 300 | m | 6 |  | 0 |  | 0 |  | 0 | 21 | 0 | 0 | 0 | 0.20748 | 1.24 | 800-731 | RTS 20/ I | RTS 20/ I | 0.57 | 3.42 |  |  |  |  | POL1_
|  | 3+3 |  | 6 | [21 empty] | VV | 0
SPU
50 | 732111322R00 | Rozdělovače a sběrače včetně dodávky (výroby) těles trubková hrdla rozdělovačů a sběračů bez přírub, DN 65 | kus | 2 |  | 0 |  | 0 |  | 0 | 21 | 0 | 0.00235 | 0 | 0 | 0 | 800-731 | RTS 20/ I | RTS 20/ I | 0.614 | 1.23 |  |  |  |  | POL1_
|  | 2 |  | 2 | [21 empty] | VV | 0
SPU
51 | 732199100R00 | Montáž orientačních štítků bez dodávky orientačního štítku | soubor | 64 |  | 0 |  | 0 |  | 0 | 21 | 0 | 0.00113 | 0.07 | 0 | 0 | 800-731 | RTS 20/ I | RTS 20/ I | 0.114 | 7.3 |  |  |  |  | POL1_
|  | UT - 2.PP, zónová stanice : 4 |  | 4 | [21 empty] | VV | 0
|  | UT - 1.PP, zónová stanice : 8 |  | 8 | [21 empty] | VV | 0
|  | UT - 1.NP, zónová stanice : 8 |  | 8 | [21 empty] | VV | 0
|  | UT - 2.NP, zónová stanice : 8 |  | 8 | [21 empty] | VV | 0
|  | UT - 3.NP, zónová stanice : 8 |  | 8 | [21 empty] | VV | 0
|  | UT - 4.NP, zónová stanice : 8 |  | 8 | [21 empty] | VV | 0
|  | VZT jednotky : 8 |  | 8 | [21 empty] | VV | 0
|  | hlavní větev UT - A : 4 |  | 4 | [21 empty] | VV | 0
|  | hlavní větev VZT : 4 |  | 4 | [21 empty] | VV | 0
|  | hlavní větev UT - B : 4 |  | 4 | [21 empty] | VV | 0
SPU
52 | 732429111R00 | Čerpadla teplovodní Montáž čerpadel teplovodních oběhových spirálních DN 25 | soubor | 13 |  | 0 |  | 0 |  | 0 | 21 | 0 | 0 | 0 | 0 | 0 | 800-731 | RTS 20/ I | RTS 20/ I | 0.281 | 3.65 |  |  |  |  | POL1_
|  | UT - 2.PP, zónová stanice : 1 |  | 1 | [21 empty] | VV | 0
|  | UT - 1.PP, zónová stanice : 2 |  | 2 | [21 empty] | VV | 0
|  | UT - 1.NP, zónová stanice : 2 |  | 2 | [21 empty] | VV | 0
|  | UT - 2.NP, zónová stanice : 2 |  | 2 | [21 empty] | VV | 0
|  | UT - 3.NP, zónová stanice : 2 |  | 2 | [21 empty] | VV | 0
|  | UT - 4.NP, zónová stanice : 2 |  | 2 | [21 empty] | VV | 0
|  | VZT jednotky : 2 |  | 2 | [21 empty] | VV | 0
SPU
53 | 732429112R00 | Čerpadla teplovodní Montáž čerpadel teplovodních oběhových spirálních DN 40 | soubor | 3 |  | 0 |  | 0 |  | 0 | 21 | 0 | 0.00059 | 0 | 0 | 0 | 800-731 | RTS 20/ I | RTS 20/ I | 0.53 | 1.59 |  |  |  |  | POL1_
|  | hlavní větev UT - A : 1 |  | 1 | [21 empty] | VV | 0
|  | hlavní větev UT - B : 1 |  | 1 | [21 empty] | VV | 0
|  | hlavní větev VZT : 1 |  | 1 | [21 empty] | VV | 0
SPU
54 | 732420812R00 | Demontáž čerpadel oběhových spirálních(do potrubí) DN 40 | kus | 5 |  | 0 |  | 0 |  | 0 | 21 | 0 | 7e-05 | 0 | 0.021 | 0.11 | 800-731 | RTS 20/ I | RTS 20/ I | 0.43 | 2.15 |  |  |  |  | POL1_
|  | stávající čerpadla ÚT ve výměníkové stanici : 2+2+1 |  | 5 | [21 empty] | VV | 0
SPU
55 | 73223001 | Demontáž zařízení stávající předávací stanice SYSTHERM SYMPATIK PNV 490 ÚT, 81 TUV, 500 Aku | soubor | 1 |  | 0 |  | 0 |  | 0 | 21 | 0 | 0 | 0 | 0 | 0 |  | Vlastní | Indiv | 0 | 0 |  |  |  |  | POL1_
|  | 1 |  | 1 | [21 empty] | VV | 0
SPU
56 | 73223002 | Dodávka a montáž parní výměníkové stanice 530 kW | soubor | 1 |  | 0 |  | 0 |  | 0 | 21 | 0 | 0 | 0 | 0 | 0 |  | Vlastní | Indiv | 0 | 0 |  |  |  |  | POL1_
|  | 1 |  | 1 | [21 empty] | VV | 0
SPU
57 | 900 R732 | Zednické výpomoci hsv, čl. 13-2, Práce v tarifní třídě 4 | h | 42 |  | 0 |  | 0 |  | 0 | 21 | 0 | 0 | 0 | 0 | 0 |  | Vlastní | RTS 20/ I | 1 | 42 |  |  |  |  | POL10_
|  | 42 |  | 42 | [21 empty] | VV | 0
SPU
58 | 7320001 | Elektronicky regulované oběhové čerpadlo velikost 2 15-40, Q=0,99 m3/h, H=1,77 m, P=18W, 230V, 0,18A | kus | 14 |  | 0 |  | 0 |  | 0 | 21 | 0 | 0 | 0 | 0 | 0 |  | Vlastní | Indiv | 0 | 0 |  |  |  |  | POL3_
|  | UT - 2.PP, zónová stanice : 1 |  | 1 | [21 empty] | VV | 0
|  | UT - 1.PP, zónová stanice : 2 |  | 2 | [21 empty] | VV | 0
|  | UT - 1.NP, zónová stanice : 2 |  | 2 | [21 empty] | VV | 0
|  | UT - 2.NP, zónová stanice : 2 |  | 2 | [21 empty] | VV | 0
|  | UT - 3.NP, zónová stanice : 2 |  | 2 | [21 empty] | VV | 0
|  | UT - 4.NP, zónová stanice : 2 |  | 2 | [21 empty] | VV | 0
|  | VZT jednotky : 2 |  | 2 | [21 empty] | VV | 0
|  | záloha do skladu : 1 |  | 1 | [21 empty] | VV | 0
SPU
59 | 7320002 | Elektronicky regulované oběhové čerpadlo velikost 3 32-120F, Q=9,20 m3/h, H=6,77 m, P=333W, 230V, 1,55A | kus | 3 |  | 0 |  | 0 |  | 0 | 21 | 0 | 0 | 0 | 0 | 0 |  | Vlastní | Indiv | 0 | 0 |  |  |  |  | POL3_
|  | hlavní větev UT - A : 1 |  | 1 | [21 empty] | VV | 0
|  | hlavní větev VZT : 1 |  | 1 | [21 empty] | VV | 0
|  | záloha do skladu : 1 |  | 1 | [21 empty] | VV | 0
SPU
60 | 7320003 | Elektronicky regulované oběhové čerpadlo velikost 3 25-100, Q=2,16 m3/h, H=6,09 m, P=153W, 230V, 1,33A | kus | 1 |  | 0 |  | 0 |  | 0 | 21 | 0 | 0 | 0 | 0 | 0 |  | Vlastní | Indiv | 0 | 0 |  |  |  |  | POL3_
|  | hlavní větev UT - B : 1 |  | 1 | [21 empty] | VV | 0
SPU
61 | 7320004 | Dod orientačních štítků | kus | 64 |  | 0 |  | 0 |  | 0 | 21 | 0 | 0 | 0 | 0 | 0 |  | Vlastní | Indiv | 0 | 0 |  |  |  |  | POL3_
|  | UT - 2.PP, zónová stanice : 4 |  | 4 | [21 empty] | VV | 0
|  | UT - 1.PP, zónová stanice : 8 |  | 8 | [21 empty] | VV | 0
|  | UT - 1.NP, zónová stanice : 8 |  | 8 | [21 empty] | VV | 0
|  | UT - 2.NP, zónová stanice : 8 |  | 8 | [21 empty] | VV | 0
|  | UT - 3.NP, zónová stanice : 8 |  | 8 | [21 empty] | VV | 0
|  | UT - 4.NP, zónová stanice : 8 |  | 8 | [21 empty] | VV | 0
|  | VZT jednotky : 8 |  | 8 | [21 empty] | VV | 0
|  | hlavní větev UT - A : 4 |  | 4 | [21 empty] | VV | 0
|  | hlavní větev VZT : 4 |  | 4 | [21 empty] | VV | 0
|  | hlavní větev UT - B : 4 |  | 4 | [21 empty] | VV | 0
SPU
62 | 7320005 | Dodávka sdruženého rozdělovače a sběrače modul 200, délka 3,2 m | kus | 1 |  | 0 |  | 0 |  | 0 | 21 | 0 | 0 | 0 | 0 | 0 |  | Vlastní | Indiv | 0 | 0 |  |  |  |  | POL3_
|  | 1 |  | 1 | [21 empty] | VV | 0
SPU
63 | 998732202R00 | Přesun hmot pro strojovny v objektech výšky do 12 m | % |  |  | 0 |  | 0 |  | 0 | 21 | 0 | 0 | 0 | 0 | 0 | 800-731 | RTS 20/ I | RTS 20/ I | 0 | 0 |  |  |  |  | POL7_
|  | Ceny z položek s pořadovými čísly: : | [23 empty] | VV | 0
|  | 44,45,46,47,48,49,50,51,52,53,54,55,56,57,58,59,60,61,62, : | [23 empty] | VV | 0
|  | Součet: : 9886,34400 |  | 9886.344 | [21 empty] | VV | 0
SPU
64 | 732890801R00 | Vnitrostaveništní přemístění demontovaných hmot strojoven Přemístění vybouraných hmot - strojovny, H do 6 m | t | 7.5263 |  | 0 |  | 0 |  | 0 | 21 | 0 | 0 | 0 | 0 | 0 | 800-731 | RTS 20/ I | RTS 20/ I | 4.043 | 30.43 |  |  |  |  | POL8_
|  | vodorovně 100 m | [23 empty] | SPI
|  | Demontážní hmotnosti z položek s pořadovými čísly: : | [23 empty] | VV | 0
|  | 1,2,3,4,5,13,49,54, : | [23 empty] | VV | 0
|  | Součet: : 7,52634 |  | 7.5263 | [21 empty] | VV | 0
SPU
Díl: | 733 | Rozvod potrubí |  |  |  | 0 |  | 0 |  | 0 |  | 0 |  | 4.81 |  | 2.16 |  |  |  |  | 1446.48 |  |  |  |  | DIL
65 | 733110806R00 | Demontáž potrubí z ocelových trubek závitových přes 15 do DN 32 | m | 60 |  | 0 |  | 0 |  | 0 | 21 | 0 | 2e-05 | 0 | 0.0032 | 0.19 | 800-731 | RTS 20/ I | RTS 20/ I | 0.053 | 3.18 |  |  |  |  | POL1_
|  | 60 |  | 60 | [21 empty] | VV | 0
SPU
66 | 733110808R00 | Demontáž potrubí z ocelových trubek závitových přes 32 do DN 50 | m | 108 |  | 0 |  | 0 |  | 0 | 21 | 0 | 5e-05 | 0.01 | 0.00532 | 0.57 | 800-731 | RTS 20/ I | RTS 20/ I | 0.103 | 11.12 |  |  |  |  | POL1_
|  | 108 |  | 108 | [21 empty] | VV | 0
SPU
67 | 733121216R00 | Potrubí z trubek hladkých ocelových bezešvých tvářených za tepla v kotelnách a strojovnách, D 44,5 mm, tloušťka stěny 2,6 mm | m | 24 |  | 0 |  | 0 |  | 0 | 21 | 0 | 0.00685 | 0.16 | 0 | 0 | 800-731 | RTS 20/ I | RTS 20/ I | 0.648 | 15.55 |  |  |  |  | POL1_
|  | 24 |  | 24 | [21 empty] | VV | 0
SPU
68 | 733121223R00 | Potrubí z trubek hladkých ocelových bezešvých tvářených za tepla v kotelnách a strojovnách, D 76, tloušťka stěny 5 mm | m | 15 |  | 0 |  | 0 |  | 0 | 21 | 0 | 0.01187 | 0.18 | 0 | 0 | 800-731 | RTS 20/ I | RTS 20/ I | 0.919 | 13.79 |  |  |  |  | POL1_
|  | 15 |  | 15 | [21 empty] | VV | 0
SPU
69 | 733121233R00 | Potrubí z trubek hladkých ocelových bezešvých tvářených za tepla v kotelnách a strojovnách, D 133, tloušťka stěny 5 mm | m | 18 |  | 0 |  | 0 |  | 0 | 21 | 0 | 0.02235 | 0.4 | 0 | 0 | 800-731 | RTS 20/ I | RTS 20/ I | 1.4 | 25.2 |  |  |  |  | POL1_
|  | výměníková stanice : 18 |  | 18 | [21 empty] | VV | 0
SPU
70 | 733120826R00 | Demontáž potrubí z ocelových trubek hladkých přes 60,3 do D 89 | m | 166 |  | 0 |  | 0 |  | 0 | 21 | 0 | 6e-05 | 0.01 | 0.00841 | 1.4 | 800-731 | RTS 20/ I | RTS 20/ I | 0.187 | 31.04 |  |  |  |  | POL1_
|  | 70+96 |  | 166 | [21 empty] | VV | 0
SPU
71 | 733139102R00 | Kompenzátory montáž kompenzátorů (kompenzátory ve specifikaci) závitových vlnovcových osových , G 3/4" | kus | 4 |  | 0 |  | 0 |  | 0 | 21 | 0 | 0.00059 | 0 | 0 | 0 | 800-731 | RTS 20/ I | RTS 20/ I | 0.577 | 2.31 |  |  |  |  | POL1_
|  | 2.NP : 2 |  | 2 | [21 empty] | VV | 0
|  | 3.NP : 2 |  | 2 | [21 empty] | VV | 0
SPU
72 | 733139103R00 | Kompenzátory montáž kompenzátorů (kompenzátory ve specifikaci) závitových vlnovcových osových , G 1" | kus | 2 |  | 0 |  | 0 |  | 0 | 21 | 0 | 0.00075 | 0 | 0 | 0 | 800-731 | RTS 20/ I | RTS 20/ I | 0.659 | 1.32 |  |  |  |  | POL1_
|  | 4.NP : 2 |  | 2 | [21 empty] | VV | 0
SPU
73 | 733139105R00 | Kompenzátory montáž kompenzátorů (kompenzátory ve specifikaci) závitových vlnovcových osových , G 6/4" | kus | 2 |  | 0 |  | 0 |  | 0 | 21 | 0 | 0.00101 | 0 | 0 | 0 | 800-731 | RTS 20/ I | RTS 20/ I | 0.927 | 1.85 |  |  |  |  | POL1_
|  | VZT : 2 |  | 2 | [21 empty] | VV | 0
SPU
74 | 733139106R00 | Kompenzátory montáž kompenzátorů (kompenzátory ve specifikaci) závitových vlnovcových osových , G 2" | kus | 2 |  | 0 |  | 0 |  | 0 | 21 | 0 | 0.00147 | 0 | 0 | 0 | 800-731 | RTS 20/ I | RTS 20/ I | 1.112 | 2.22 |  |  |  |  | POL1_
|  | ÚT : 2 |  | 2 | [21 empty] | VV | 0
SPU
75 | 733141102R00 | Odvzdušňovací nádoby a stříšky včetně dodávky materiálu odvzdušňovací nádobky z trub.ocelových do DN 50 | kus | 6 |  | 0 |  | 0 |  | 0 | 21 | 0 | 0.00114 | 0.01 | 0 | 0 | 800-731 | RTS 20/ I | RTS 20/ I | 1.102 | 6.61 |  |  |  |  | POL1_
|  | 6 |  | 6 | [21 empty] | VV | 0
SPU
76 | 733151112R00 | Potrubí z trubek ocelových vně pozinkovaných pro průmysl spojované lisováním vnější průměr D 15 mm, tl. stěny 1,2 mm | m | 936 |  | 0 |  | 0 |  | 0 | 21 | 0 | 0.00068 | 0.64 | 0 | 0 | 800-731 | RTS 20/ I | RTS 20/ I | 0.239 | 223.7 |  |  |  |  | POL1_
|  | včetně tvarovek, bez zednických výpomocí | [23 empty] | SPI
|  | UT - 2.PP : 108 |  | 108 | [21 empty] | VV | 0
|  | UT - 1.PP : 60 |  | 60 | [21 empty] | VV | 0
|  | UT - 1.NP : 228 |  | 228 | [21 empty] | VV | 0
|  | UT - 2.NP : 180 |  | 180 | [21 empty] | VV | 0
|  | UT - 3.NP : 186 |  | 186 | [21 empty] | VV | 0
|  | UT - 4.NP : 165 |  | 165 | [21 empty] | VV | 0
|  | VZT : 9 |  | 9 | [21 empty] | VV | 0
SPU
77 | 733151113R00 | Potrubí z trubek ocelových vně pozinkovaných pro průmysl spojované lisováním vnější průměr D 18 mm, tl. stěny 1,2 mm | m | 501 |  | 0 |  | 0 |  | 0 | 21 | 0 | 0.00079 | 0.4 | 0 | 0 | 800-731 | RTS 20/ I | RTS 20/ I | 0.263 | 131.76 |  |  |  |  | POL1_
|  | včetně tvarovek, bez zednických výpomocí | [23 empty] | SPI
|  | UT - 2.PP : 78 |  | 78 | [21 empty] | VV | 0
|  | UT - 1.PP : 93 |  | 93 | [21 empty] | VV | 0
|  | UT - 1.NP : 93 |  | 93 | [21 empty] | VV | 0
|  | UT - 2.NP : 69 |  | 69 | [21 empty] | VV | 0
|  | UT - 3.NP : 63 |  | 63 | [21 empty] | VV | 0
|  | UT - 4.NP : 72 |  | 72 | [21 empty] | VV | 0
|  | VZT : 33 |  | 33 | [21 empty] | VV | 0
SPU
78 | 733151114R00 | Potrubí z trubek ocelových vně pozinkovaných pro průmysl spojované lisováním vnější průměr D 22 mm, tl. stěny 1,5 mm | m | 528 |  | 0 |  | 0 |  | 0 | 21 | 0 | 0.00108 | 0.57 | 0 | 0 | 800-731 | RTS 20/ I | RTS 20/ I | 0.274 | 144.67 |  |  |  |  | POL1_
|  | včetně tvarovek, bez zednických výpomocí | [23 empty] | SPI
|  | UT - 2.PP : 18 |  | 18 | [21 empty] | VV | 0
|  | UT - 1.PP : 90 |  | 90 | [21 empty] | VV | 0
|  | UT - 1.NP : 150 |  | 150 | [21 empty] | VV | 0
|  | UT - 2.NP : 87 |  | 87 | [21 empty] | VV | 0
|  | UT - 3.NP : 87 |  | 87 | [21 empty] | VV | 0
|  | UT - 4.NP : 87 |  | 87 | [21 empty] | VV | 0
|  | VZT : 9 |  | 9 | [21 empty] | VV | 0
SPU
79 | 733151115R00 | Potrubí z trubek ocelových vně pozinkovaných pro průmysl spojované lisováním vnější průměr D 28 mm, tl. stěny 1,5 mm | m | 558 |  | 0 |  | 0 |  | 0 | 21 | 0 | 0.00133 | 0.74 | 0 | 0 | 800-731 | RTS 20/ I | RTS 20/ I | 0.285 | 159.03 |  |  |  |  | POL1_
|  | včetně tvarovek, bez zednických výpomocí | [23 empty] | SPI
|  | UT - 2.PP : 33 |  | 33 | [21 empty] | VV | 0
|  | UT - 1.PP : 108 |  | 108 | [21 empty] | VV | 0
|  | UT - 1.NP : 30 |  | 30 | [21 empty] | VV | 0
|  | UT - 2.NP : 87 |  | 87 | [21 empty] | VV | 0
|  | UT - 3.NP : 87 |  | 87 | [21 empty] | VV | 0
|  | UT - 4.NP : 96 |  | 96 | [21 empty] | VV | 0
|  | VZT : 117 |  | 117 | [21 empty] | VV | 0
SPU
80 | 733151116R00 | Potrubí z trubek ocelových vně pozinkovaných pro průmysl spojované lisováním vnější průměr D 35 mm, tl. stěny 1,5 mm | m | 441 |  | 0 |  | 0 |  | 0 | 21 | 0 | 0.00162 | 0.71 | 0 | 0 | 800-731 | RTS 20/ I | RTS 20/ I | 0.319 | 140.68 |  |  |  |  | POL1_
|  | včetně tvarovek, bez zednických výpomocí | [23 empty] | SPI
|  | UT - 2.PP : 48 |  | 48 | [21 empty] | VV | 0
|  | UT - 1.PP : 12 |  | 12 | [21 empty] | VV | 0
|  | UT - 1.NP : 42 |  | 42 | [21 empty] | VV | 0
|  | UT - 2.NP : 48 |  | 48 | [21 empty] | VV | 0
|  | UT - 3.NP : 48 |  | 48 | [21 empty] | VV | 0
|  | UT - 4.NP : 54 |  | 54 | [21 empty] | VV | 0
|  | VZT : 189 |  | 189 | [21 empty] | VV | 0
SPU
81 | 733151117R00 | Potrubí z trubek ocelových vně pozinkovaných pro průmysl spojované lisováním vnější průměr D 42 mm, tl. stěny 1,5 mm | m | 129 |  | 0 |  | 0 |  | 0 | 21 | 0 | 0.00193 | 0.25 | 0 | 0 | 800-731 | RTS 20/ I | RTS 20/ I | 0.332 | 42.83 |  |  |  |  | POL1_
|  | včetně tvarovek, bez zednických výpomocí | [23 empty] | SPI
|  | UT : 9 |  | 9 | [21 empty] | VV | 0
|  | VZT : 120 |  | 120 | [21 empty] | VV | 0
SPU
82 | 733151118R00 | Potrubí z trubek ocelových vně pozinkovaných pro průmysl spojované lisováním vnější průměr D 54 mm, tl. stěny 1,5 mm | m | 117 |  | 0 |  | 0 |  | 0 | 21 | 0 | 0.00244 | 0.29 | 0 | 0 | 800-731 | RTS 20/ I | RTS 20/ I | 0.348 | 40.72 |  |  |  |  | POL1_
|  | včetně tvarovek, bez zednických výpomocí | [23 empty] | SPI
|  | UT : 9 |  | 9 | [21 empty] | VV | 0
|  | VZT : 108 |  | 108 | [21 empty] | VV | 0
SPU
83 | 733151119R00 | Potrubí z trubek ocelových vně pozinkovaných pro průmysl spojované lisováním vnější průměr D 76 mm, tl. stěny 2,0 mm | m | 48 |  | 0 |  | 0 |  | 0 | 21 | 0 | 0.00447 | 0.21 | 0 | 0 | 800-731 | RTS 20/ I | RTS 20/ I | 0.42 | 20.16 |  |  |  |  | POL1_
|  | včetně tvarovek, bez zednických výpomocí | [23 empty] | SPI
|  | UT : 30 |  | 30 | [21 empty] | VV | 0
|  | VZT : 18 |  | 18 | [21 empty] | VV | 0
SPU
84 | 733151121R00 | Potrubí z trubek ocelových vně pozinkovaných pro průmysl spojované lisováním vnější průměr D 108 mm, tl. stěny 2,0 mm | m | 27 |  | 0 |  | 0 |  | 0 | 21 | 0 | 0.00644 | 0.17 | 0 | 0 | 800-731 | RTS 20/ I | RTS 20/ I | 0.487 | 13.15 |  |  |  |  | POL1_
|  | včetně tvarovek, bez zednických výpomocí | [23 empty] | SPI
|  | VZT : 27 |  | 27 | [21 empty] | VV | 0
SPU
85 | 733190225R00 | Tlakové zkoušky potrubí ocelových hladkých přes D 60,3/2,9 do D 89/3,6 | m | 48 |  | 0 |  | 0 |  | 0 | 21 | 0 | 0 | 0 | 0 | 0 | 800-731 | RTS 20/ I | RTS 20/ I | 0.042 | 2.02 |  |  |  |  | POL1_
|  | UT : 30 |  | 30 | [21 empty] | VV | 0
|  | VZT : 18 |  | 18 | [21 empty] | VV | 0
SPU
86 | 733190232R00 | Tlakové zkoušky potrubí ocelových hladkých přes D 89/3,6 do D 133/4,5 | m | 45 |  | 0 |  | 0 |  | 0 | 21 | 0 | 0 | 0 | 0 | 0 | 800-731 | RTS 20/ I | RTS 20/ I | 0.053 | 2.39 |  |  |  |  | POL1_
|  | ÚT : 18 |  | 18 | [21 empty] | VV | 0
|  | VZT : 27 |  | 27 | [21 empty] | VV | 0
SPU
87 | 733190106R00 | Tlakové zkoušky potrubí ocelových závitových, plastových, měděných do DN 32 | m | 3231 |  | 0 |  | 0 |  | 0 | 21 | 0 | 0 | 0 | 0 | 0 | 800-731 | RTS 20/ I | RTS 20/ I | 0.018 | 58.16 |  |  |  |  | POL1_
|  | UT - 2.PP : 108+78+18+33+48 |  | 285 | [21 empty] | VV | 0
|  | UT - 1.PP : 60+63+90+108+12 |  | 333 | [21 empty] | VV | 0
|  | UT - 1.NP : 228+93+150+30+42 |  | 543 | [21 empty] | VV | 0
|  | UT - 2.NP : 480+69+87+87+48 |  | 771 | [21 empty] | VV | 0
|  | UT - 3.NP : 186+63+87+87+48 |  | 471 | [21 empty] | VV | 0
|  | UT - 4.NP : 165+69+87+96+54 |  | 471 | [21 empty] | VV | 0
|  | VZT : 9+33+9+117+189 |  | 357 | [21 empty] | VV | 0
SPU
88 | 733190108R00 | Tlakové zkoušky potrubí ocelových závitových, plastových, měděných přes DN 40 do DN 50 | m | 270 |  | 0 |  | 0 |  | 0 | 21 | 0 | 0 | 0 | 0 | 0 | 800-731 | RTS 20/ I | RTS 20/ I | 0.032 | 8.64 |  |  |  |  | POL1_
|  | UT : 9+9+15 |  | 33 | [21 empty] | VV | 0
|  | VZT : 120+108+9 |  | 237 | [21 empty] | VV | 0
SPU
89 | 733151118R01 | Potrubí ocelové vně pozinkované D 64x2,0, spojované lisováním | m | 24 |  | 0 |  | 0 |  | 0 | 21 | 0 | 0.00244 | 0.06 | 0 | 0 |  | Vlastní | Indiv | 0.348 | 8.35 |  |  |  |  | POL1_
|  | UT : 15 |  | 15 | [21 empty] | VV | 0
|  | VZT : 9 |  | 9 | [21 empty] | VV | 0
SPU
90 | 900 R733 | Zednické výpomoci hsv čl. 13-2, Práce v tarifní třídě 4 | h | 324 |  | 0 |  | 0 |  | 0 | 21 | 0 | 0 | 0 | 0 | 0 |  | Vlastní | RTS 20/ I | 1 | 324 |  |  |  |  | POL10_
|  | 324 |  | 324 | [21 empty] | VV | 0
SPU
91 | 733002 | Axiální vlnovcový kompenzátor závitový s vnější ochrannou DN 20, PN16 | kus | 10 |  | 0 |  | 0 |  | 0 | 21 | 0 | 0 | 0 | 0 | 0 |  | Vlastní | Indiv | 0 | 0 |  |  |  |  | POL3_
|  | 2.NP : 4 |  | 4 | [21 empty] | VV | 0
|  | 3.NP : 4 |  | 4 | [21 empty] | VV | 0
|  | 4.NP : 2 |  | 2 | [21 empty] | VV | 0
SPU
92 | 733003 | Axiální vlnovcový kompenzátor závitový s vnější ochrannou DN 25, PN 16 | kus | 2 |  | 0 |  | 0 |  | 0 | 21 | 0 | 0 | 0 | 0 | 0 |  | Vlastní | Indiv | 0 | 0 |  |  |  |  | POL3_
|  | 4.NP : 2 |  | 2 | [21 empty] | VV | 0
SPU
93 | 733004 | Axiální vlnovcový kompenzátor závitový s vnější ochrannou DN 40, PN16 | kus | 2 |  | 0 |  | 0 |  | 0 | 21 | 0 | 0 | 0 | 0 | 0 |  | Vlastní | Indiv | 0 | 0 |  |  |  |  | POL3_
|  | VZT : 2 |  | 2 | [21 empty] | VV | 0
SPU
94 | 733005 | Axiální vlnovcový kompenzátor závitový s vnější ochrannou DN 50, PN16 | kus | 2 |  | 0 |  | 0 |  | 0 | 21 | 0 | 0 | 0 | 0 | 0 |  | Vlastní | Indiv | 0 | 0 |  |  |  |  | POL3_
|  | ÚT : 2 |  | 2 | [21 empty] | VV | 0
SPU
95 | 998733203R00 | Přesun hmot pro rozvody potrubí v objektech výšky do 24 m | % |  |  | 0 |  | 0 |  | 0 | 21 | 0 | 0 | 0 | 0 | 0 | 800-731 | RTS 20/ I | RTS 20/ I | 0 | 0 |  |  |  |  | POL7_
|  | Ceny z položek s pořadovými čísly: : | [23 empty] | VV | 0
|  | 65,66,67,68,69,70,71,72,73,74,75,76,77,78,79,80,81,82,83,84,85,86,87,88,89,90,91,92,93,94, : | [23 empty] | VV | 0
|  | Součet: : 14753,22400 |  | 14753.224 | [21 empty] | VV | 0
SPU
96 | 733890803R00 | Vnitrostaveništní přemístění demontovaných hmot rozvodů potrubí vodorovně do 100 m Přemístění vybouraných hmot - potrubí, H 6 - 24 m | t | 2.1626 |  | 0 |  | 0 |  | 0 | 21 | 0 | 0 | 0 | 0 | 0 | 800-731 | RTS 20/ I | RTS 20/ I | 5.562 | 12.03 |  |  |  |  | POL8_
|  | Demontážní hmotnosti z položek s pořadovými čísly: : | [23 empty] | VV | 0
|  | 65,66,70, : | [23 empty] | VV | 0
|  | Součet: : 2,16262 |  | 2.1626 | [21 empty] | VV | 0
SPU
Díl: | 734 | Armatury |  |  |  | 0 |  | 0 |  | 0 |  | 0 |  | 0.71 |  | 0.24 |  |  |  |  | 400.74 |  |  |  |  | DIL
97 | 734109215R00 | Montáž přírubových armatur se dvěma přírubami, PN 1,6, DN 65, bez dodávky materiálu | soubor | 6 |  | 0 |  | 0 |  | 0 | 21 | 0 | 0.00683 | 0.04 | 0 | 0 | 800-731 | RTS 20/ I | RTS 20/ I | 1.29 | 7.74 |  |  |  |  | POL1_
|  | větev ÚT A : 3+1+1 |  | 5 | [21 empty] | VV | 0
|  | větev VZT : 1 |  | 1 | [21 empty] | VV | 0
SPU
98 | 734109217R00 | Montáž přírubových armatur se dvěma přírubami, PN 1,6, DN 100, bez dodávky materiálu | soubor | 5 |  | 0 |  | 0 |  | 0 | 21 | 0 | 0.01053 | 0.05 | 0 | 0 | 800-731 | RTS 20/ I | RTS 20/ I | 2.465 | 12.33 |  |  |  |  | POL1_
|  | větev VZT : 3+1+1 |  | 5 | [21 empty] | VV | 0
SPU
99 | 734109218R00 | Montáž přírubových armatur se dvěma přírubami, PN 1,6, DN 125, bez dodávky materiálu | soubor | 2 |  | 0 |  | 0 |  | 0 | 21 | 0 | 0.014 | 0.03 | 0 | 0 | 800-731 | RTS 20/ I | RTS 20/ I | 3.037 | 6.07 |  |  |  |  | POL1_
|  | 2 |  | 2 | [21 empty] | VV | 0
SPU
100 | 734109311R00 | Montáž přírubových armatur se dvěma přírubami, PN 2,5, PN 4,0, DN 15, bez dodávky materiálu | soubor | 6 |  | 0 |  | 0 |  | 0 | 21 | 0 | 0.00238 | 0.01 | 0 | 0 | 800-731 | RTS 20/ I | RTS 20/ I | 0.603 | 3.62 |  |  |  |  | POL1_
|  | kondenzát : 5+1 |  | 6 | [21 empty] | VV | 0
SPU
101 | 734109313R00 | Montáž přírubových armatur se dvěma přírubami, PN 2,5, PN 4,0, DN 40, bez dodávky materiálu | soubor | 2 |  | 0 |  | 0 |  | 0 | 21 | 0 | 0.00486 | 0.01 | 0 | 0 | 800-731 | RTS 20/ I | RTS 20/ I | 0.998 | 2 |  |  |  |  | POL1_
|  | pára : 2 |  | 2 | [21 empty] | VV | 0
SPU
102 | 734109315R00 | Montáž přírubových armatur se dvěma přírubami, PN 2,5, PN 4,0, DN 65, bez dodávky materiálu | soubor | 2 |  | 0 |  | 0 |  | 0 | 21 | 0 | 0.00833 | 0.02 | 0 | 0 | 800-731 | RTS 20/ I | RTS 20/ I | 1.57 | 3.14 |  |  |  |  | POL1_
|  | pára : 2 |  | 2 | [21 empty] | VV | 0
SPU
103 | 734173411R00 | Průhledítka, mezikusy, přírubové spoje přírubové spoje PN 1,6/I MPa, DN 15, včetně dodávky materiálu | soubor | 8 |  | 0 |  | 0 |  | 0 | 21 | 0 | 0.00173 | 0.01 | 0 | 0 | 800-731 | RTS 20/ I | RTS 20/ I | 0.374 | 2.99 |  |  |  |  | POL1_
|  | kondenzát : 8 |  | 8 | [21 empty] | VV | 0
SPU
104 | 734173416R00 | Průhledítka, mezikusy, přírubové spoje přírubové spoje PN 1,6/I MPa, DN 65 | soubor | 6 |  | 0 |  | 0 |  | 0 | 21 | 0 | 0.00662 | 0.04 | 0 | 0 | 800-731 | RTS 20/ I | RTS 20/ I | 0.78 | 4.68 |  |  |  |  | POL1_
|  | UT : 6 |  | 6 | [21 empty] | VV | 0
SPU
105 | 734173418R00 | Průhledítka, mezikusy, přírubové spoje přírubové spoje PN 1,6/I MPa, DN 100, včetně dodávky materiálu | soubor | 6 |  | 0 |  | 0 |  | 0 | 21 | 0 | 0.01013 | 0.06 | 0 | 0 | 800-731 | RTS 20/ I | RTS 20/ I | 1.726 | 10.36 |  |  |  |  | POL1_
|  | VZT : 6 |  | 6 | [21 empty] | VV | 0
SPU
106 | 734173421R00 | Průhledítka, mezikusy, přírubové spoje přírubové spoje PN 1,6/I MPa, DN 125, včetně dodávky materiálu | soubor | 2 |  | 0 |  | 0 |  | 0 | 21 | 0 | 0.01358 | 0.03 | 0 | 0 | 800-731 | RTS 20/ I | RTS 20/ I | 2.142 | 4.28 |  |  |  |  | POL1_
|  | UT : 2 |  | 2 | [21 empty] | VV | 0
SPU
107 | 734173613R00 | Průhledítka, mezikusy, přírubové spoje přírubové spoje PN 4,0/I MPa, DN 40, včetně dodávky materiálu | soubor | 2 |  | 0 |  | 0 |  | 0 | 21 | 0 | 0.00464 | 0.01 | 0 | 0 | 800-731 | RTS 20/ I | RTS 20/ I | 0.603 | 1.21 |  |  |  |  | POL1_
|  | pára : 2 |  | 2 | [21 empty] | VV | 0
SPU
108 | 734173616R00 | Průhledítka, mezikusy, přírubové spoje přírubové spoje PN 4,0/I MPa, DN 65, včetně dodávky materiálu | soubor | 2 |  | 0 |  | 0 |  | 0 | 21 | 0 | 0.00793 | 0.02 | 0 | 0 | 800-731 | RTS 20/ I | RTS 20/ I | 0.894 | 1.79 |  |  |  |  | POL1_
|  | pára : 2 |  | 2 | [21 empty] | VV | 0
SPU
109 | 734200821R00 | Demontáž závitových armatur se dvěma závity, do G 1/2" | kus | 30 |  | 0 |  | 0 |  | 0 | 21 | 0 | 9e-05 | 0 | 0.00045 | 0.01 | 800-731 | RTS 20/ I | RTS 20/ I | 0.166 | 4.98 |  |  |  |  | POL1_
|  | 30 |  | 30 | [21 empty] | VV | 0
SPU
110 | 734200823R00 | Demontáž závitových armatur se dvěma závity, přes 1 do G 6/4" | kus | 68 |  | 0 |  | 0 |  | 0 | 21 | 0 | 0.00017 | 0.01 | 0.0022 | 0.15 | 800-731 | RTS 20/ I | RTS 20/ I | 0.312 | 21.22 |  |  |  |  | POL1_
|  | 4*17 |  | 68 | [21 empty] | VV | 0
SPU
111 | 734200824R00 | Demontáž závitových armatur se dvěma závity, přes 6/4 do G 2" | kus | 24 |  | 0 |  | 0 |  | 0 | 21 | 0 | 0.00021 | 0.01 | 0.0035 | 0.08 | 800-731 | RTS 20/ I | RTS 20/ I | 0.374 | 8.98 |  |  |  |  | POL1_
|  | 24 |  | 24 | [21 empty] | VV | 0
SPU
112 | 734209114R00 | Montáž závitových armatur armatury ve specifikaci se dvěma závity, G 3/4" | kus | 13 |  | 0 |  | 0 |  | 0 | 21 | 0 | 0 | 0 | 0 | 0 | 800-731 | RTS 20/ I | RTS 20/ I | 0.206 | 2.68 |  |  |  |  | POL1_
|  | UT : 11 |  | 11 | [21 empty] | VV | 0
|  | VZT : 2 |  | 2 | [21 empty] | VV | 0
SPU
113 | 734209115R00 | Montáž závitových armatur armatury ve specifikaci se dvěma závity, G 1" | kus | 50 |  | 0 |  | 0 |  | 0 | 21 | 0 | 0 | 0 | 0 | 0 | 800-731 | RTS 20/ I | RTS 20/ I | 0.227 | 11.35 |  |  |  |  | POL1_
|  | UT - 2.PP : 4+1+1 |  | 6 | [21 empty] | VV | 0
|  | UT - 1.PP : 6+1+1 |  | 8 | [21 empty] | VV | 0
|  | UT - 1.NP : 4+1+1 |  | 6 | [21 empty] | VV | 0
|  | UT - 2.NP : 4+1+1 |  | 6 | [21 empty] | VV | 0
|  | UT - 3.NP : 5+1+1 |  | 7 | [21 empty] | VV | 0
|  | UT - 4.NP : 5+1+1 |  | 7 | [21 empty] | VV | 0
|  | VZT : 2+8 |  | 10 | [21 empty] | VV | 0
SPU
114 | 734209116R00 | Montáž závitových armatur armatury ve specifikaci se dvěma závity, G 5/4" | kus | 31 |  | 0 |  | 0 |  | 0 | 21 | 0 | 0 | 0 | 0 | 0 | 800-731 | RTS 20/ I | RTS 20/ I | 0.268 | 8.31 |  |  |  |  | POL1_
|  | UT - 2.PP : | [23 empty] | VV | 0
|  | UT - 1.PP : 3+1+1 |  | 5 | [21 empty] | VV | 0
|  | UT - 1.NP : 3+1+1 |  | 5 | [21 empty] | VV | 0
|  | UT - 2.NP : 3+1+1 |  | 5 | [21 empty] | VV | 0
|  | UT - 3.NP : 3+1+1 |  | 5 | [21 empty] | VV | 0
|  | UT - 4.NP : 3+1+1 |  | 5 | [21 empty] | VV | 0
|  | VZT : 6 |  | 6 | [21 empty] | VV | 0
SPU
115 | 734209103R00 | Montáž závitové armatury s jedním závitem, G 1/2", bez dodávky materiálu | kus | 70 |  | 0 |  | 0 |  | 0 | 21 | 0 | 0 | 0 | 0 | 0 | 800-731 | RTS 20/ I | RTS 20/ I | 0.051 | 3.57 |  |  |  |  | POL1_
|  | UT - 2.PP : 4+6+6+2 |  | 18 | [21 empty] | VV | 0
|  | UT - 1.PP : 6+6 |  | 12 | [21 empty] | VV | 0
|  | UT - 1.NP : 4+4 |  | 8 | [21 empty] | VV | 0
|  | UT - 2.NP : 4+4 |  | 8 | [21 empty] | VV | 0
|  | UT - 3.NP : 4+4 |  | 8 | [21 empty] | VV | 0
|  | UT - 4.NP : 4+4 |  | 8 | [21 empty] | VV | 0
|  | VZT : 4+4 |  | 8 | [21 empty] | VV | 0
SPU
116 | 734209112R00 | Montáž závitové armatury se dvěma závity, G 3/8", bez dodávky materiálu | kus | 6 |  | 0 |  | 0 |  | 0 | 21 | 0 | 0 | 0 | 0 | 0 | 800-731 | RTS 20/ I | RTS 20/ I | 0.165 | 0.99 |  |  |  |  | POL1_
|  | UT - 2.PP : | [23 empty] | VV | 0
|  | UT - 1.PP : | [23 empty] | VV | 0
|  | UT - 1.NP : 1 |  | 1 | [21 empty] | VV | 0
|  | UT - 2.NP : 1 |  | 1 | [21 empty] | VV | 0
|  | UT - 3.NP : 1 |  | 1 | [21 empty] | VV | 0
|  | UT - 4.NP : 1 |  | 1 | [21 empty] | VV | 0
|  | VZT : 2 |  | 2 | [21 empty] | VV | 0
SPU
117 | 734209113R00 | Montáž závitové armatury se dvěma závity, G 1/2", bez dodávky materiálu | kus | 554 |  | 0 |  | 0 |  | 0 | 21 | 0 | 0 | 0 | 0 | 0 | 800-731 | RTS 20/ I | RTS 20/ I | 0.165 | 91.41 |  |  |  |  | POL1_
|  | UT - 2.PP : 8+8+2*6+1+1 |  | 30 | [21 empty] | VV | 0
|  | UT - 1.PP : 8+8+2*13+3 |  | 45 | [21 empty] | VV | 0
|  | UT - 1.NP : 6+6+2*33+4+1 |  | 83 | [21 empty] | VV | 0
|  | UT - 2.NP : 5+5+2*56+3+1 |  | 126 | [21 empty] | VV | 0
|  | UT - 3.NP : 4+4+2*58+3+1 |  | 128 | [21 empty] | VV | 0
|  | UT - 4.NP : 4+4+2*57+3+1 |  | 126 | [21 empty] | VV | 0
|  | UT - 5.NP : 2+2 |  | 4 | [21 empty] | VV | 0
|  | VZT : 4+8 |  | 12 | [21 empty] | VV | 0
SPU
118 | 734209118R00 | Montáž závitové armatury se dvěma závity, G 2", bez dodávky materiálu | kus | 9 |  | 0 |  | 0 |  | 0 | 21 | 0 | 0 | 0 | 0 | 0 | 800-731 | RTS 20/ I | RTS 20/ I | 0.422 | 3.8 |  |  |  |  | POL1_
|  | UT : 3+1+1+4 |  | 9 | [21 empty] | VV | 0
SPU
119 | 734291113R00 | Ostatní armatury kohouty plnící a vypouštěcí včetně dodávky materiálu kulový kohout vypouštěcí a napouštěcí, DN 15, PN 10, litina | kus | 36 |  | 0 |  | 0 |  | 0 | 21 | 0 | 0.00047 | 0.02 | 0 | 0 | 800-731 | RTS 20/ I | RTS 20/ I | 0.082 | 2.95 |  |  |  |  | POL1_
|  | UT - 2.PP : 2+6+2 |  | 10 | [21 empty] | VV | 0
|  | UT - 1.PP : 6 |  | 6 | [21 empty] | VV | 0
|  | UT - 1.NP : 4 |  | 4 | [21 empty] | VV | 0
|  | UT - 2.NP : 4 |  | 4 | [21 empty] | VV | 0
|  | UT - 3.NP : 4 |  | 4 | [21 empty] | VV | 0
|  | UT - 4.NP : 4 |  | 4 | [21 empty] | VV | 0
|  | VZT : 4 |  | 4 | [21 empty] | VV | 0
SPU
120 | 734291951R00 | Opravy závitových armatur zpětná montáž hlavic Montáž termostatických hlavic | kus | 260 |  | 0 |  | 0 |  | 0 | 21 | 0 | 0 | 0 | 0 | 0 | 800-731 | RTS 20/ I | RTS 20/ I | 0.144 | 37.44 |  |  |  |  | POL1_
|  | UT - 2.PP : 8+6 |  | 14 | [21 empty] | VV | 0
|  | UT - 1.PP : 8+13 |  | 21 | [21 empty] | VV | 0
|  | UT - 1.NP : 6+33 |  | 39 | [21 empty] | VV | 0
|  | UT - 2.NP : 5+56 |  | 61 | [21 empty] | VV | 0
|  | UT - 3.NP : 4+58 |  | 62 | [21 empty] | VV | 0
|  | UT - 4.NP : 4+57 |  | 61 | [21 empty] | VV | 0
|  | UT - 5.NP : 2 |  | 2 | [21 empty] | VV | 0
SPU
121 | 734411147R00 | Teploměry technické a měřiče tepla teploměr dvojkový s pevným stonkem a jímkou rozsah do 200° C Teploměr dvoukovový pevný stonek 100 mm | kus | 30 |  | 0 |  | 0 |  | 0 | 21 | 0 | 0.00067 | 0.02 | 0 | 0 | 800-731 | RTS 20/ I | RTS 20/ I | 0.381 | 11.43 |  |  |  |  | POL1_
|  | UT - 2.PP : 2+6+2 |  | 10 | [21 empty] | VV | 0
|  | UT - 1.PP : 4 |  | 4 | [21 empty] | VV | 0
|  | UT - 1.NP : 4 |  | 4 | [21 empty] | VV | 0
|  | UT - 2.NP : 4 |  | 4 | [21 empty] | VV | 0
|  | UT - 3.NP : 4 |  | 4 | [21 empty] | VV | 0
|  | UT - 4.NP : 4 |  | 4 | [21 empty] | VV | 0
SPU
122 | 734419111R00 | Teploměry technické a měřiče tepla Montáž měřičů tepla teploměru Montáž teploměru s pouzdrem nebo stonkem a jímkou | kus | 30 |  | 0 |  | 0 |  | 0 | 21 | 0 | 0.00027 | 0.01 | 0 | 0 | 800-731 | RTS 20/ I | RTS 20/ I | 0.381 | 11.43 |  |  |  |  | POL1_
|  | UT - 2.PP : 2+6+2 |  | 10 | [21 empty] | VV | 0
|  | UT - 1.PP : 4 |  | 4 | [21 empty] | VV | 0
|  | UT - 1.NP : 4 |  | 4 | [21 empty] | VV | 0
|  | UT - 2.NP : 4 |  | 4 | [21 empty] | VV | 0
|  | UT - 3.NP : 4 |  | 4 | [21 empty] | VV | 0
|  | UT - 4.NP : 4 |  | 4 | [21 empty] | VV | 0
SPU
123 | 734419132R00 | Montáž kompaktního měřiče tepla závitového G 3/4", bez dodávky materiálu | soubor | 13 |  | 0 |  | 0 |  | 0 | 21 | 0 | 0.00104 | 0.01 | 0 | 0 | 800-731 | RTS 20/ I | RTS 20/ I | 1.278 | 16.61 |  |  |  |  | POL1_
|  | UT : 1+2+2+2+2+2 |  | 11 | [21 empty] | VV | 0
|  | VZT : 2 |  | 2 | [21 empty] | VV | 0
SPU
124 | 734419133R00 | Montáž kompaktního měřiče tepla závitového G 1", bez dodávky materiálu | soubor | 2 |  | 0 |  | 0 |  | 0 | 21 | 0 | 0.00094 | 0 | 0 | 0 | 800-731 | RTS 20/ I | RTS 20/ I | 1.319 | 2.64 |  |  |  |  | POL1_
|  | UT A : 1 |  | 1 | [21 empty] | VV | 0
|  | UT B : 1 |  | 1 | [21 empty] | VV | 0
SPU
125 | 734419134R00 | Montáž kompaktního měřiče tepla závitového G 5/4", bez dodávky materiálu | soubor | 1 |  | 0 |  | 0 |  | 0 | 21 | 0 | 0.00135 | 0 | 0 | 0 | 800-731 | RTS 20/ I | RTS 20/ I | 1.402 | 1.4 |  |  |  |  | POL1_
|  | VZT : 1 |  | 1 | [21 empty] | VV | 0
SPU
126 | 734228030R00 | Měření, nastavení a fixace vyvažovacích ventilů, včetně vystavení protokolů | kus | 68 |  | 0 |  | 0 |  | 0 | 21 | 0 | 0 | 0 | 0 | 0 |  | Vlastní | Indiv | 0 | 0 |  |  |  |  | POL1_
|  | Doložit protokolem o měření a nastavení průtoků v souladu s vyhl. 193/2007 Sb. §7 a výkresovou dokumentací s vyznačením nastavení pozic vyvažovacích ventilů | [23 empty] | POP |  | Doložit protokolem o měření a nastavení průtoků v souladu s vyhl. 193/2007 Sb. §7 a výkresovou dokumentací s vyznačením nastavení pozic vyvažovacích ventilů
|  | Součástí protokolů bude originální výstup s měřícího přístroje TA-SCOPE. | [23 empty] | POP
|  | UT - 2.PP : 1+1+2+2 |  | 6 | [21 empty] | VV | 0
|  | UT - 1.PP : 2+3+3 |  | 8 | [21 empty] | VV | 0
|  | UT - 1.NP : 2+1+4+2 |  | 9 | [21 empty] | VV | 0
|  | UT - 2.NP : 2+1+3+3 |  | 9 | [21 empty] | VV | 0
|  | UT - 3.NP : 2+1+3+3 |  | 9 | [21 empty] | VV | 0
|  | UT - 4.NP : 2+1+3+3 |  | 9 | [21 empty] | VV | 0
|  | VZT : 2+2+12+2 |  | 18 | [21 empty] | VV | 0
SPU
127 | 42266511R | filtr přírubový pro voda, vytápění, klimatizace, protipožární systémy, průmysl,; materiál těla tvárná litina, nerez sítko AISI 304,těsnění EPDM; DN 65; l = 290 mm; pracovní teplota 0 až 100 ° C; provozní tlak PN 16 | kus | 1 |  | 0 |  | 0 |  | 0 | 21 | 0 | 0.012 | 0.01 | 0 | 0 | SPCM | RTS 20/ I | RTS 20/ I | 0 | 0 |  |  |  |  | POL3_
|  | UT : 1 |  | 1 | [21 empty] | VV | 0
SPU
128 | 42266513R | filtr přírubový pro voda, vytápění, klimatizace, protipožární systémy, průmysl,; materiál těla tvárná litina, nerez sítko AISI 304,těsnění EPDM; DN 100; l = 350 mm; pracovní teplota 0 až 100 ° C; provozní tlak PN 16 | kus | 1 |  | 0 |  | 0 |  | 0 | 21 | 0 | 0.027 | 0.03 | 0 | 0 | SPCM | RTS 20/ I | RTS 20/ I | 0 | 0 |  |  |  |  | POL3_
|  | VZT : 1 |  | 1 | [21 empty] | VV | 0
SPU
129 | 42285573R | klapka mezipřírubová zpětná pružinová; pro topení, pro vodovod, pro klimatizace, pro čerpací systémy; materiál těla šedolitina GG 25, disk nerez ocel AISI 304 a pružina nerez ocel AISI 316; médium voda; DN 65; L = 58 mm; provozní tlak PN 16, min. pracovní tlak 1 bar | kus | 1 |  | 0 |  | 0 |  | 0 | 21 | 0 | 0.0018 | 0 | 0 | 0 | SPCM | RTS 20/ I | RTS 20/ I | 0 | 0 |  |  |  |  | POL3_
|  | UT A : 1 |  | 1 | [21 empty] | VV | 0
SPU
130 | 42285575R | klapka mezipřírubová zpětná pružinová; pro topení, pro vodovod, pro klimatizace, pro čerpací systémy; materiál těla šedolitina GG 25, disk nerez ocel AISI 304 a pružina nerez ocel AISI 316; médium voda; DN 100; L = 91 mm; provozní tlak PN 16, min. pracovní tlak 1 bar | kus | 1 |  | 0 |  | 0 |  | 0 | 21 | 0 | 0.0036 | 0 | 0 | 0 | SPCM | RTS 20/ I | RTS 20/ I | 0 | 0 |  |  |  |  | POL3_
|  | VZT : 1 |  | 1 | [21 empty] | VV | 0
SPU
131 | 551100212R | klapka zpětná PN 20; vnitřní-vnitřní závit; 1; pracovní teplota do 170 ° C; těleso mosaz | kus | 6 |  | 0 |  | 0 |  | 0 | 21 | 0 | 0.00037 | 0 | 0 | 0 | SPCM | RTS 20/ I | RTS 20/ I | 0 | 0 |  |  |  |  | POL3_
|  | UT - 2.PP : 1 |  | 1 | [21 empty] | VV | 0
|  | UT - 1.PP : 1 |  | 1 | [21 empty] | VV | 0
|  | UT - 1.NP : 1 |  | 1 | [21 empty] | VV | 0
|  | UT - 2.NP : 1 |  | 1 | [21 empty] | VV | 0
|  | UT - 3.NP : 1 |  | 1 | [21 empty] | VV | 0
|  | UT - 4.NP : 1 |  | 1 | [21 empty] | VV | 0
SPU
132 | 551100213R | klapka zpětná PN 20; vnitřní-vnitřní závit; 5/4; pracovní teplota do 170 ° C; těleso mosaz | kus | 5 |  | 0 |  | 0 |  | 0 | 21 | 0 | 0.00048 | 0 | 0 | 0 | SPCM | RTS 20/ I | RTS 20/ I | 0 | 0 |  |  |  |  | POL3_
|  | UT - 2.PP : | [23 empty] | VV | 0
|  | UT - 1.PP : 1 |  | 1 | [21 empty] | VV | 0
|  | UT - 1.NP : 1 |  | 1 | [21 empty] | VV | 0
|  | UT - 2.NP : 1 |  | 1 | [21 empty] | VV | 0
|  | UT - 3.NP : 1 |  | 1 | [21 empty] | VV | 0
|  | UT - 4.NP : 1 |  | 1 | [21 empty] | VV | 0
SPU
133 | 551100215R | klapka zpětná PN 20; vnitřní-vnitřní závit; 2; pracovní teplota do 170 ° C; těleso mosaz | kus | 1 |  | 0 |  | 0 |  | 0 | 21 | 0 | 0.00132 | 0 | 0 | 0 | SPCM | RTS 20/ I | RTS 20/ I | 0 | 0 |  |  |  |  | POL3_
|  | UT : 1 |  | 1 | [21 empty] | VV | 0
SPU
134 | 5511361551R | filtr závitový pro topné systémy; 1"; PN 30; závit vnitřní - vnitřní | kus | 6 |  | 0 |  | 0 |  | 0 | 21 | 0 | 0.00046 | 0 | 0 | 0 | SPCM | RTS 20/ I | RTS 20/ I | 0 | 0 |  |  |  |  | POL3_
|  | UT - 2.PP : 1 |  | 1 | [21 empty] | VV | 0
|  | UT - 1.PP : 1 |  | 1 | [21 empty] | VV | 0
|  | UT - 1.NP : 1 |  | 1 | [21 empty] | VV | 0
|  | UT - 2.NP : 1 |  | 1 | [21 empty] | VV | 0
|  | UT - 3.NP : 1 |  | 1 | [21 empty] | VV | 0
|  | UT - 4.NP : 1 |  | 1 | [21 empty] | VV | 0
SPU
135 | 5511361552R | filtr závitový pro topné systémy; 1 1/4"; PN 30; závit vnitřní - vnitřní | kus | 5 |  | 0 |  | 0 |  | 0 | 21 | 0 | 0.00056 | 0 | 0 | 0 | SPCM | RTS 20/ I | RTS 20/ I | 0 | 0 |  |  |  |  | POL3_
|  | UT - 2.PP : | [23 empty] | VV | 0
|  | UT - 1.PP : 1 |  | 1 | [21 empty] | VV | 0
|  | UT - 1.NP : 1 |  | 1 | [21 empty] | VV | 0
|  | UT - 2.NP : 1 |  | 1 | [21 empty] | VV | 0
|  | UT - 3.NP : 1 |  | 1 | [21 empty] | VV | 0
|  | UT - 4.NP : 1 |  | 1 | [21 empty] | VV | 0
SPU
136 | 5511361554R | filtr závitový pro topné systémy; 2"; PN 16; závit vnitřní - vnitřní | kus | 1 |  | 0 |  | 0 |  | 0 | 21 | 0 | 0.00142 | 0 | 0 | 0 | SPCM | RTS 20/ I | RTS 20/ I | 0 | 0 |  |  |  |  | POL3_
|  | UT : 1 |  | 1 | [21 empty] | VV | 0
SPU
137 | 5512001864R | ventil odvzdušňovací pro topení, klimatizace; automatický, se zpětným ventilem; 1/2"; PN 10; pracovní teplota do 120 ° C; médium voda, glykol - max. 30 %; těleso mosaz | kus | 34 |  | 0 |  | 0 |  | 0 | 21 | 0 | 0.00023 | 0.01 | 0 | 0 | SPCM | RTS 20/ I | RTS 20/ I | 0 | 0 |  |  |  |  | POL3_
|  | UT - 2.PP : 6+2 |  | 8 | [21 empty] | VV | 0
|  | UT - 1.PP : 6 |  | 6 | [21 empty] | VV | 0
|  | UT - 1.NP : 4 |  | 4 | [21 empty] | VV | 0
|  | UT - 2.NP : 4 |  | 4 | [21 empty] | VV | 0
|  | UT - 3.NP : 4 |  | 4 | [21 empty] | VV | 0
|  | UT - 4.NP : 4 |  | 4 | [21 empty] | VV | 0
|  | VZT : 4 |  | 4 | [21 empty] | VV | 0
SPU
138 | 5513730670R | hlavice termostatická vysoce odolná zabezpečená s vestavěným čidlem; regulační rozsah 8,0 až 26,0 °C; ovládání ruční; provedení kapalinová | kus | 260 |  | 0 |  | 0 |  | 0 | 21 | 0 | 0.0002 | 0.05 | 0 | 0 | SPCM | RTS 20/ I | RTS 20/ I | 0 | 0 |  |  |  |  | POL3_
|  | UT - 2.PP : 8+6 |  | 14 | [21 empty] | VV | 0
|  | UT - 1.PP : 8+13 |  | 21 | [21 empty] | VV | 0
|  | UT - 1.NP : 6+33 |  | 39 | [21 empty] | VV | 0
|  | UT - 2.NP : 5+56 |  | 61 | [21 empty] | VV | 0
|  | UT - 3.NP : 4+58 |  | 62 | [21 empty] | VV | 0
|  | UT - 4.NP : 4+57 |  | 61 | [21 empty] | VV | 0
|  | UT - 5.NP : 2 |  | 2 | [21 empty] | VV | 0
SPU
139 | 7340001 | Termostatický ventil s plynulým přesným nastavením 15 (1/2") přímý, kvs = 0,86 m3/h, lisovací připojení (např. V EXACT II) | kus | 37 |  | 0 |  | 0 |  | 0 | 21 | 0 | 0.0002 | 0.01 | 0 | 0 |  | Vlastní | Indiv | 0 | 0 |  |  |  |  | POL3_
|  | UT - 2.PP : 8 |  | 8 | [21 empty] | VV | 0
|  | UT - 1.PP : 8 |  | 8 | [21 empty] | VV | 0
|  | UT - 1.NP : 6 |  | 6 | [21 empty] | VV | 0
|  | UT - 2.NP : 5 |  | 5 | [21 empty] | VV | 0
|  | UT - 3.NP : 4 |  | 4 | [21 empty] | VV | 0
|  | UT - 4.NP : 4 |  | 4 | [21 empty] | VV | 0
|  | UT - 5.NP : 2 |  | 2 | [21 empty] | VV | 0
SPU
140 | 7340002 | Šroubení radiátorové; regulační, uzavíratelné, s vypouštěním, přednastavitelné 15 (1/2") přímé,, kvs 1,31, lisovací připojení, (např. REGULUX) | kus | 37 |  | 0 |  | 0 |  | 0 | 21 | 0 | 0.00026 | 0.01 | 0 | 0 |  | Vlastní | Indiv | 0 | 0 |  |  |  |  | POL3_
|  | UT - 2.PP : 8 |  | 8 | [21 empty] | VV | 0
|  | UT - 1.PP : 8 |  | 8 | [21 empty] | VV | 0
|  | UT - 1.NP : 6 |  | 6 | [21 empty] | VV | 0
|  | UT - 2.NP : 5 |  | 5 | [21 empty] | VV | 0
|  | UT - 3.NP : 4 |  | 4 | [21 empty] | VV | 0
|  | UT - 4.NP : 4 |  | 4 | [21 empty] | VV | 0
|  | UT - 5.NP : 2 |  | 2 | [21 empty] | VV | 0
SPU
141 | 7340003 | Připojovací šroubení pro dvoutrubk. soustavy; uzavíratelné, s vypouštěním, kvs 1,48, pro otopná tělesa s integrovanou ventilovou vložkou (např. VEKOLUX) | kus | 223 |  | 0 |  | 0 |  | 0 | 21 | 0 | 0.00044 | 0.1 | 0 | 0 |  | Vlastní | Indiv | 0.261 | 58.2 |  |  |  |  | POL3_
|  | UT - 2.PP : 6 |  | 6 | [21 empty] | VV | 0
|  | UT - 1.PP : 13 |  | 13 | [21 empty] | VV | 0
|  | UT - 1.NP : 33 |  | 33 | [21 empty] | VV | 0
|  | UT - 2.NP : 56 |  | 56 | [21 empty] | VV | 0
|  | UT - 3.NP : 58 |  | 58 | [21 empty] | VV | 0
|  | UT - 4.NP : 57 |  | 57 | [21 empty] | VV | 0
SPU
142 | 7340004 | Bronzový kulový kohout s vnitřními závity DN 15, kvs 6, pro topné systémy Tmax 120°C (např. GLOBO) | kus | 5 |  | 0 |  | 0 |  | 0 | 21 | 0 | 0 | 0 | 0 | 0 |  | Vlastní | Indiv | 0.261 | 1.31 |  |  |  |  | POL3_
|  | UT - 2.PP : 1 |  | 1 | [21 empty] | VV | 0
|  | UT - 1.PP : | [23 empty] | VV | 0
|  | UT - 1.NP : 1 |  | 1 | [21 empty] | VV | 0
|  | UT - 2.NP : 1 |  | 1 | [21 empty] | VV | 0
|  | UT - 3.NP : 1 |  | 1 | [21 empty] | VV | 0
|  | UT - 4.NP : 1 |  | 1 | [21 empty] | VV | 0
SPU
143 | 7340005 | Bronzový kulový kohout s vnitřními závity DN 20, kvs 14, pro topné systémy Tmax 120°C | kus | 13 |  | 0 |  | 0 |  | 0 | 21 | 0 | 0 | 0 | 0 | 0 |  | Vlastní | Indiv | 0.261 | 3.39 |  |  |  |  | POL3_
|  | UT - 2.PP : | [23 empty] | VV | 0
|  | UT - 1.PP : 1 |  | 1 | [21 empty] | VV | 0
|  | UT - 1.NP : 3 |  | 3 | [21 empty] | VV | 0
|  | UT - 2.NP : 3 |  | 3 | [21 empty] | VV | 0
|  | UT - 3.NP : 2 |  | 2 | [21 empty] | VV | 0
|  | UT - 4.NP : 2 |  | 2 | [21 empty] | VV | 0
|  | VZT : 2 |  | 2 | [21 empty] | VV | 0
SPU
144 | 7340006 | Bronzový kulový kohout s vnitřními závity DN 25, kvs 25, pro topné systémy Tmax 120°C (např. GLOBO) | kus | 38 |  | 0 |  | 0 |  | 0 | 21 | 0 | 0 | 0 | 0 | 0 |  | Vlastní | Indiv | 0.261 | 9.92 |  |  |  |  | POL3_
|  | UT - 2.PP : 4 |  | 4 | [21 empty] | VV | 0
|  | UT - 1.PP : 6 |  | 6 | [21 empty] | VV | 0
|  | UT - 1.NP : 4 |  | 4 | [21 empty] | VV | 0
|  | UT - 2.NP : 4 |  | 4 | [21 empty] | VV | 0
|  | UT - 3.NP : 5 |  | 5 | [21 empty] | VV | 0
|  | UT - 4.NP : 5 |  | 5 | [21 empty] | VV | 0
|  | VZT : 10 |  | 10 | [21 empty] | VV | 0
SPU
145 | 7340007 | Bronzový kulový kohout s vnitřními závity DN 32, kvs 42, pro topné systémy Tmax 120°C | kus | 21 |  | 0 |  | 0 |  | 0 | 21 | 0 | 0 | 0 | 0 | 0 |  | Vlastní | Indiv | 0.261 | 5.48 |  |  |  |  | POL3_
|  | UT - 2.PP : | [23 empty] | VV | 0
|  | UT - 1.PP : 3 |  | 3 | [21 empty] | VV | 0
|  | UT - 1.NP : 3 |  | 3 | [21 empty] | VV | 0
|  | UT - 2.NP : 3 |  | 3 | [21 empty] | VV | 0
|  | UT - 3.NP : 3 |  | 3 | [21 empty] | VV | 0
|  | UT - 4.NP : 3 |  | 3 | [21 empty] | VV | 0
|  | VZT : 6 |  | 6 | [21 empty] | VV | 0
SPU
146 | 7340009 | Bronzový kulový kohout s vnitřními závity DN 50, kvs 100, pro topné systémy Tmax 120°C | kus | 5 |  | 0 |  | 0 |  | 0 | 21 | 0 | 0 | 0 | 0 | 0 |  | Vlastní | Indiv | 0.261 | 1.31 |  |  |  |  | POL3_
|  | UT : 5 |  | 5 | [21 empty] | VV | 0
SPU
147 | 7340010 | Vyvažovací ventil s vypouštěním, vnitřní závit DN 10, kvs-1,36, materiál AMETAL, uzavírání, přednastavení, měřicí vsuvky pro měření tlaku, průtoku a teploty (např. STAD) | kus | 5 |  | 0 |  | 0 |  | 0 | 21 | 0 | 0.00053 | 0 | 0 | 0 |  | Vlastní | Indiv | 0 | 0 |  |  |  |  | POL3_
|  | UT - 1.NP : 1 |  | 1 | [21 empty] | VV | 0
|  | UT - 2.NP : 1 |  | 1 | [21 empty] | VV | 0
|  | UT - 3.NP : 1 |  | 1 | [21 empty] | VV | 0
|  | VZT : 2 |  | 2 | [21 empty] | VV | 0
SPU
148 | 7340011 | Vyvažovací ventil s vypouštěním, vnitřní závit DN 15, kvs-2,56, materiál AMETAL, zavírání, přednastavení, měřicí vsuvky pro měření tlaku, průtoku a teploty (např. STAD) | kus | 30 |  | 0 |  | 0 |  | 0 | 21 | 0 | 0.00056 | 0.02 | 0 | 0 |  | Vlastní | Indiv | 0 | 0 |  |  |  |  | POL3_
|  | UT - 2.PP : 1 |  | 1 | [21 empty] | VV | 0
|  | UT - 1.PP : 3 |  | 3 | [21 empty] | VV | 0
|  | UT - 1.NP : 4 |  | 4 | [21 empty] | VV | 0
|  | UT - 2.NP : 3 |  | 3 | [21 empty] | VV | 0
|  | UT - 3.NP : 3 |  | 3 | [21 empty] | VV | 0
|  | UT - 4.NP : 4 |  | 4 | [21 empty] | VV | 0
|  | VZT : 12 |  | 12 | [21 empty] | VV | 0
SPU
149 | 7340012 | Vyvažovací ventil s vypouštěním, vnitřní závit DN 20, kvs-5,39, materiál AMETAL, zavírání, přednastavení, měřicí vsuvky pro měření tlaku, průtoku a teploty | kus | 16 |  | 0 |  | 0 |  | 0 | 21 | 0 | 0.00064 | 0.01 | 0 | 0 |  | Vlastní | Indiv | 0 | 0 |  |  |  |  | POL3_
|  | UT - 2.PP : 2 |  | 2 | [21 empty] | VV | 0
|  | UT - 1.PP : 3 |  | 3 | [21 empty] | VV | 0
|  | UT - 1.NP : 2 |  | 2 | [21 empty] | VV | 0
|  | UT - 2.NP : 3 |  | 3 | [21 empty] | VV | 0
|  | UT - 3.NP : 3 |  | 3 | [21 empty] | VV | 0
|  | UT - 4.NP : 3 |  | 3 | [21 empty] | VV | 0
SPU
150 | 7340013 | Vyvažovací ventil s vypouštěním, vnitřní závit DN 25, kvs-8,59, materiál AMETAL, zavírání, přednastavení, měřicí vsuvky pro měření tlaku, průtoku a teploty (např. STAD) | kus | 2 |  | 0 |  | 0 |  | 0 | 21 | 0 | 0.00077 | 0 | 0 | 0 |  | Vlastní | Indiv | 0 | 0 |  |  |  |  | POL3_
|  | VZT : 2 |  | 2 | [21 empty] | VV | 0
SPU
151 | 7340014 | Vyvažovací ventil s vypouštěním, vnitřní závit DN 50, kvs-32,3, materiál AMETAL, uzavírání, přednastavení, měřicí vsuvky pro měření tlaku, průtoku a teploty (např. STAD) | kus | 1 |  | 0 |  | 0 |  | 0 | 21 | 0 | 0.0021 | 0 | 0 | 0 |  | Vlastní | Indiv | 0 | 0 |  |  |  |  | POL3_
|  | UT : 1 |  | 1 | [21 empty] | VV | 0
SPU
152 | 7340015 | Vyvažovací ventil přírubový DN 65, kvs-85, materiál šedá litina, uzavírání, přednastavení, měřicí vsuvky pro měření tlaku, průtoku a teploty (např. STAD) | kus | 1 |  | 0 |  | 0 |  | 0 | 21 | 0 | 0.0124 | 0.01 | 0 | 0 |  | Vlastní | Indiv | 0 | 0 |  |  |  |  | POL3_
|  | VZT : 1 |  | 1 | [21 empty] | VV | 0
SPU
153 | 7340016 | Tlakově nezávislý regulační a vyvažovací ventil pro plynulou regulaci DN 20 do 400 kPa, připojení s vnějším závitem (např. TA MODULATOR), s pohonem, kabel 2 m (např. TA SLIDER 160) | soubor | 13 |  | 0 |  | 0 |  | 0 | 21 | 0 | 0 | 0 | 0 | 0 |  | Vlastní | Indiv | 0.261 | 3.39 |  |  |  |  | POL3_
|  | UT - 2.PP : 1 |  | 1 | [21 empty] | VV | 0
|  | UT - 1.PP : 2 |  | 2 | [21 empty] | VV | 0
|  | UT - 1.NP : 2 |  | 2 | [21 empty] | VV | 0
|  | UT - 2.NP : 2 |  | 2 | [21 empty] | VV | 0
|  | UT - 3.NP : 2 |  | 2 | [21 empty] | VV | 0
|  | UT - 4.NP : 2 |  | 2 | [21 empty] | VV | 0
|  | VZT : 2 |  | 2 | [21 empty] | VV | 0
SPU
154 | 7340017 | Kompaktní ultrazvukový měřič tepla DN 20, Qp=0,6 m3/h, Kvs 3,46, závitové připojení, včetně snímačů teplot a jímek | soubor | 13 |  | 0 |  | 0 |  | 0 | 21 | 0 | 0 | 0 | 0 | 0 |  | Vlastní | Indiv | 0.261 | 3.39 |  |  |  |  | POL3_
|  | UT - 2.PP : 1 |  | 1 | [21 empty] | VV | 0
|  | UT - 1.PP : 2 |  | 2 | [21 empty] | VV | 0
|  | UT - 1.NP : 2 |  | 2 | [21 empty] | VV | 0
|  | UT - 2.NP : 2 |  | 2 | [21 empty] | VV | 0
|  | UT - 3.NP : 2 |  | 2 | [21 empty] | VV | 0
|  | UT - 4.NP : 2 |  | 2 | [21 empty] | VV | 0
|  | VZT : 2 |  | 2 | [21 empty] | VV | 0
SPU
155 | 7340018 | Kompaktní ultrazvukový měřič tepla DN 25, Qp=6 m3/h, Kvs 24,5, závitové připojení, včetně snímačů teplot a jímek | soubor | 1 |  | 0 |  | 0 |  | 0 | 21 | 0 | 0 | 0 | 0 | 0 |  | Vlastní | Indiv | 0.261 | 0.26 |  |  |  |  | POL3_
|  | UT : 1 |  | 1 | [21 empty] | VV | 0
SPU
156 | 7340019 | Kompaktní ultrazvukový měřič tepla DN 32, Qp=10 m3/h, Kvs 40,83, závitové připojení, včetně snímačů teplot a jímek | soubor | 1 |  | 0 |  | 0 |  | 0 | 21 | 0 | 0 | 0 | 0 | 0 |  | Vlastní | Indiv | 0 | 0 |  |  |  |  | POL3_
|  | VZT : 1 |  | 1 | [21 empty] | VV | 0
SPU
157 | 7340020 | Klapka uzavírací mezipřírubová DN 65, PN16, hřídel nerez ocel, tělo a disk tvárná litina s grafitem | kus | 3 |  | 0 |  | 0 |  | 0 | 21 | 0 | 0 | 0 | 0 | 0 |  | Vlastní | Indiv | 0.261 | 0.78 |  |  |  |  | POL3_
|  | UT : 3 |  | 3 | [21 empty] | VV | 0
SPU
158 | 7340021 | Klapka uzavírací mezipřírubová DN 100, PN16, hřídel nerez ocel, tělo a disk tvárná litina s grafitem | kus | 3 |  | 0 |  | 0 |  | 0 | 21 | 0 | 0 | 0 | 0 | 0 |  | Vlastní | Indiv | 0.261 | 0.78 |  |  |  |  | POL3_
|  | VZT : 3 |  | 3 | [21 empty] | VV | 0
SPU
159 | 7340022 | Klapka uzavírací mezipřírubová DN 125, PN16, hřídel nerez ocel, tělo a disk tvárná litina s grafitem | kus | 2 |  | 0 |  | 0 |  | 0 | 21 | 0 | 0 | 0 | 0 | 0 |  | Vlastní | Indiv | 0.261 | 0.52 |  |  |  |  | POL3_
|  | 2 |  | 2 | [21 empty] | VV | 0
SPU
160 | 7340023 | Přírubový uzavírací ventil DN15, PN 16, 300°C, šedá litina | soubor | 5 |  | 0 |  | 0 |  | 0 | 21 | 0 | 0.00486 | 0.02 | 0 | 0 |  | Vlastní | Indiv | 0.998 | 4.99 |  |  |  |  | POL3_
|  | kondenzát : 5 |  | 5 | [21 empty] | VV | 0
SPU
161 | 7340024 | Přírubový uzavírací ventil DN 40, PN 40, 400°C, uhlíková ocel | soubor | 2 |  | 0 |  | 0 |  | 0 | 21 | 0 | 0.00486 | 0.01 | 0 | 0 |  | Vlastní | Indiv | 0.998 | 2 |  |  |  |  | POL3_
|  | kondenzát : 2 |  | 2 | [21 empty] | VV | 0
SPU
162 | 7340025 | Přírubový uzavírací ventil DN 65, PN 40, 400°C, uhlíková ocel | soubor | 2 |  | 0 |  | 0 |  | 0 | 21 | 0 | 0.00486 | 0.01 | 0 | 0 |  | Vlastní | Indiv | 0.998 | 2 |  |  |  |  | POL3_
|  | pára : 2 |  | 2 | [21 empty] | VV | 0
SPU
163 | 7340026 | Odvaděč kondenzátu KOMO DUO 4 přírubový DN 15, dle požadavku dodavatele páry | soubor | 1 |  | 0 |  | 0 |  | 0 | 21 | 0 | 0.00227 | 0 | 0 | 0 |  | Vlastní | Indiv | 0.551 | 0.55 |  |  |  |  | POL3_
|  | kondenzát : 1 |  | 1 | [21 empty] | VV | 0
SPU
164 | 998734203R00 | Přesun hmot pro armatury v objektech výšky do 4 m | % |  |  | 0 |  | 0 |  | 0 | 21 | 0 | 0 | 0 | 0 | 0 | 800-731 | RTS 20/ I | RTS 20/ I | 0 | 0 |  |  |  |  | POL7_
|  | Ceny z položek s pořadovými čísly: : | [23 empty] | VV | 0
|  | 97,98,99,100,101,102,103,104,105,106,107,108,109,110,111,112,113,114,115,116,117,118,119,120,121, : | [23 empty] | VV | 0
|  | 122,123,124,125,126,127,128,129,130,131,132,133,134,135,136,137,138,139,140,141,142,143,144,145,146, : | [23 empty] | VV | 0
|  | 147,148,149,150,151,152,153,154,155,156,157,158,159,160,161,162,163, : | [23 empty] | VV | 0
|  | Součet: : 12615,63400 |  | 12615.634 | [21 empty] | VV | 0
SPU
165 | 734890803R00 | Vnitrostaveništní přemístění demontovaných hmot armatur vodorovně do 100 m Přemístění demontovaných hmot - armatur, H 6- 24 m | t | 0.2471 |  | 0 |  | 0 |  | 0 | 21 | 0 | 0 | 0 | 0 | 0 | 800-731 | RTS 20/ I | RTS 20/ I | 4.339 | 1.07 |  |  |  |  | POL8_
|  | Demontážní hmotnosti z položek s pořadovými čísly: : | [23 empty] | VV | 0
|  | 109,110,111, : | [23 empty] | VV | 0
|  | Součet: : 0,24710 |  | 0.2471 | [21 empty] | VV | 0
SPU
Díl: | 735 | Otopná tělesa |  |  |  | 0 |  | 0 |  | 0 |  | 0 |  | 7.23 |  | 0.72 |  |  |  |  | 1034.52 |  |  |  |  | DIL
166 | 735000912R00 | Regulace otopného systému při opravách Vyregulování ventilů s termost.ovládáním a regulačních šroubení | kus | 297 |  | 0 |  | 0 |  | 0 | 21 | 0 | 0 | 0 | 0 | 0 | 800-731 | RTS 20/ I | RTS 20/ I | 0.268 | 79.6 |  |  |  |  | POL1_
|  | UT - 2.PP : 8+8+6 |  | 22 | [21 empty] | VV | 0
|  | UT - 1.PP : 8+8+13 |  | 29 | [21 empty] | VV | 0
|  | UT - 1.NP : 6+6+33 |  | 45 | [21 empty] | VV | 0
|  | UT - 2.NP : 5+5+56 |  | 66 | [21 empty] | VV | 0
|  | UT - 3.NP : 4+4+58 |  | 66 | [21 empty] | VV | 0
|  | UT - 4.NP : 4+4+57 |  | 65 | [21 empty] | VV | 0
|  | UT - 5.NP : 2+2 |  | 4 | [21 empty] | VV | 0
SPU
167 | 735156910R00 | Otopná tělesa panelová Doplňkové práce pro otopná tělesa panelová tlakové zkoušky , těles jednořadých | kus | 14 |  | 0 |  | 0 |  | 0 | 21 | 0 | 0 | 0 | 0 | 0 | 800-731 | RTS 20/ I | RTS 20/ I | 0.335 | 4.69 |  |  |  |  | POL1_
|  | UT - 2.PP : 1 |  | 1 | [21 empty] | VV | 0
|  | UT - 1.PP : 3 |  | 3 | [21 empty] | VV | 0
|  | UT - 1.NP : 3 |  | 3 | [21 empty] | VV | 0
|  | UT - 2.NP : 3 |  | 3 | [21 empty] | VV | 0
|  | UT - 3.NP : 4 |  | 4 | [21 empty] | VV | 0
|  | UT - 4.NP : | [23 empty] | VV | 0
SPU
168 | 735156920R00 | Otopná tělesa panelová Doplňkové práce pro otopná tělesa panelová tlakové zkoušky , těles dvouřadých | kus | 219 |  | 0 |  | 0 |  | 0 | 21 | 0 | 0 | 0 | 0 | 0 | 800-731 | RTS 20/ I | RTS 20/ I | 0.617 | 135.12 |  |  |  |  | POL1_
|  | UT - 2.PP : 9 |  | 9 | [21 empty] | VV | 0
|  | UT - 1.PP : 8 |  | 8 | [21 empty] | VV | 0
|  | UT - 1.NP : 23 |  | 23 | [21 empty] | VV | 0
|  | UT - 2.NP : 58 |  | 58 | [21 empty] | VV | 0
|  | UT - 3.NP : 58 |  | 58 | [21 empty] | VV | 0
|  | UT - 4.NP : 61 |  | 61 | [21 empty] | VV | 0
|  | UT - 5.NP : 2 |  | 2 | [21 empty] | VV | 0
SPU
169 | 735159111R00 | Otopná tělesa panelová Montáž otopných těles panelových bez ohledu na počet desek, délky do 1600 mm | kus | 227 |  | 0 |  | 0 |  | 0 | 21 | 0 | 0 | 0 | 0 | 0 | 800-731 | RTS 20/ I | RTS 20/ I | 0.868 | 197.04 |  |  |  |  | POL1_
|  | UT - 2.PP : 9 |  | 9 | [21 empty] | VV | 0
|  | UT - 1.PP : 6 |  | 6 | [21 empty] | VV | 0
|  | UT - 1.NP : 26 |  | 26 | [21 empty] | VV | 0
|  | UT - 2.NP : 61 |  | 61 | [21 empty] | VV | 0
|  | UT - 3.NP : 62 |  | 62 | [21 empty] | VV | 0
|  | UT - 4.NP : 61 |  | 61 | [21 empty] | VV | 0
|  | UT - 5.NP : 2 |  | 2 | [21 empty] | VV | 0
SPU
170 | 735159121R00 | Otopná tělesa panelová Montáž otopných těles panelových bez ohledu na počet desek, délky nad 1600 mm | kus | 6 |  | 0 |  | 0 |  | 0 | 21 | 0 | 0 | 0 | 0 | 0 | 800-731 | RTS 20/ I | RTS 20/ I | 1.001 | 6.01 |  |  |  |  | POL1_
|  | UT - 2.PP : 1 |  | 1 | [21 empty] | VV | 0
|  | UT - 1.PP : 5 |  | 5 | [21 empty] | VV | 0
SPU
171 | 735191905R00 | Ostatní opravy otopných těles odvzdušnění otopných těles | kus | 260 |  | 0 |  | 0 |  | 0 | 21 | 0 | 0 | 0 | 0 | 0 | 800-731 | RTS 20/ I | RTS 20/ I | 0.062 | 16.12 |  |  |  |  | POL1_
|  | UT - 2.PP : 8+6 |  | 14 | [21 empty] | VV | 0
|  | UT - 1.PP : 8+13 |  | 21 | [21 empty] | VV | 0
|  | UT - 1.NP : 6+33 |  | 39 | [21 empty] | VV | 0
|  | UT - 2.NP : 5+56 |  | 61 | [21 empty] | VV | 0
|  | UT - 3.NP : 4+58 |  | 62 | [21 empty] | VV | 0
|  | UT - 4.NP : 4+57 |  | 61 | [21 empty] | VV | 0
|  | UT - 5.NP : 2 |  | 2 | [21 empty] | VV | 0
SPU
172 | 735191910R00 | Ostatní opravy otopných těles napuštění vody do otopného systému včetně potrubí (bez kotle a ohříváků) otopných těles | soubor | 1 |  | 0 |  | 0 |  | 0 | 21 | 0 | 0 | 0 | 0 | 0 | 800-731 | RTS 20/ I | Indiv | 0.031 | 0.03 |  |  |  |  | POL1_
|  | 1 |  | 1 | [21 empty] | VV | 0
SPU
173 | 735419101R00 | Montáž konvektorové lavice | soubor | 27 |  | 0 |  | 0 |  | 0 | 21 | 0 | 0 | 0 | 0 | 0 | 800-731 | RTS 20/ I | RTS 20/ I | 0.217 | 5.86 |  |  |  |  | POL1_
|  | UT - 2.PP : 4 |  | 4 | [21 empty] | VV | 0
|  | UT - 1.PP : 10 |  | 10 | [21 empty] | VV | 0
|  | UT - 1.NP : 13 |  | 13 | [21 empty] | VV | 0
SPU
174 | 735494811R00 | Vypuštění vody z otopných soustav bez kotlů, ohříváků, zásobníků a nádrží | soubor | 1 |  | 0 |  | 0 |  | 0 | 21 | 0 | 0 | 0 | 0 | 0 | 800-731 | RTS 20/ I | Indiv | 0.052 | 0.05 |  |  |  |  | POL1_
|  | ( bez kotlů, ohříváků, zásobníků a nádrží ) | [23 empty] | SPI
|  | 1 |  | 1 | [21 empty] | VV | 0
SPU
175 | 735200010RA0 | Demontáž otopných těles litinových článkových | kus | 30 |  | 0 |  | 0 |  | 0 | 21 | 0 | 0 | 0 | 0.02395 | 0.72 | AP-PSV | RTS 20/ I | RTS 20/ I | 0 | 0 |  |  |  |  | POL2_
|  | rozpojení šroubení přípojek otopného tělesa, sejmutí z konzol, vylití zbytku vody, vypuštění vody před demontáží a demontáž konzol. | [23 empty] | SPI
|  | 30 |  | 30 | [21 empty] | VV | 0
SPU
176 | 900 R735 | Zednické výpomoci hsv, čl. 13-2, Práce v tarifní třídě 4 | h | 590 |  | 0 |  | 0 |  | 0 | 21 | 0 | 0 | 0 | 0 | 0 |  | Vlastní | RTS 20/ I | 1 | 590 |  |  |  |  | POL10_
|  | 590 |  | 590 | [21 empty] | VV | 0
SPU
177 | 48452932R | těleso otopné deskové ocelové; čelní deska profilovaná; v = 600 mm; l = 600 mm; hloubka tělesa 47 mm; způsob připojení boční levé nebo pravé; počet desek 1; počet přídavných přestupných ploch 0; připojovací rozteč 546 mm; tepel.výkon 362 W | kus | 1 |  | 0 |  | 0 |  | 0 | 21 | 0 | 0.00745 | 0.01 | 0 | 0 | SPCM | RTS 20/ I | RTS 20/ I | 0 | 0 |  |  |  |  | POL3_
|  | 1.PP : 1 |  | 1 | [21 empty] | VV | 0
SPU
178 | 484567511R1 | Otopná lavice konvektorová v=300,š=180, l=1100, pozinkovaná ocel s raženou krycí mřížkou | kus | 3 |  | 0 |  | 0 |  | 0 | 21 | 0 | 0.0136 | 0.04 | 0 | 0 |  | Vlastní | RTS 20/ I | 0 | 0 |  |  |  |  | POL3_
|  | 1.NP : 3 |  | 3 | [21 empty] | VV | 0
SPU
179 | 484567512R | lavice konvektorová přirozená konvekce, pozinkovaná ocel s raženou krycí mřížkou, na čistou podlahu; opláštění ocelový pozink.plech; l = 1 600 mm; v = 300 mm; š = 180 mm; výkon 2 082 W; konzole pevná; počet konzol 2; připojení spodní doporučené, boční; max.povrch.tepl. 40 °C | kus | 1 |  | 0 |  | 0 |  | 0 | 21 | 0 | 0.0181 | 0.02 | 0 | 0 | SPCM | RTS 20/ I | RTS 20/ I | 0 | 0 |  |  |  |  | POL3_
|  | 2.PP : 1 |  | 1 | [21 empty] | VV | 0
SPU
180 | 484567514R1 | Otopná lavice konvektorová v=300,š=180, l=2400, pozinkovaná ocel s raženou krycí mřížkou | kus | 3 |  | 0 |  | 0 |  | 0 | 21 | 0 | 0.0295 | 0.09 | 0 | 0 |  | Vlastní | RTS 20/ I | 0 | 0 |  |  |  |  | POL3_
|  | 2.PP : 3 |  | 3 | [21 empty] | VV | 0
SPU
181 | 484567515R | lavice konvektorová přirozená konvekce, pozinkovaná ocel s raženou krycí mřížkou, na čistou podlahu; opláštění ocelový pozink.plech; l = 3 000 mm; v = 300 mm; š = 180 mm; výkon 4 148 W; konzole pevná; počet konzol 3; připojení spodní doporučené, boční; max.povrch.tepl. 40 °C | kus | 10 |  | 0 |  | 0 |  | 0 | 21 | 0 | 0.034 | 0.34 | 0 | 0 | SPCM | RTS 20/ I | RTS 20/ I | 0 | 0 |  |  |  |  | POL3_
|  | UT - 1.PP : 10 |  | 10 | [21 empty] | VV | 0
SPU
182 | 484567521R1 | Otopná lavice konvektorová v=300,š=230, l=1100, pozinkovaná ocel s raženou krycí mřížkou | kus | 10 |  | 0 |  | 0 |  | 0 | 21 | 0 | 0.0147 | 0.15 | 0 | 0 |  | Vlastní | RTS 20/ I | 0 | 0 |  |  |  |  | POL3_
|  | 1.NP : 10 |  | 10 | [21 empty] | VV | 0
SPU
183 | 48456963R | těleso otopné deskové ocelové; čelní deska profilovaná; v = 600 mm; l = 500 mm; hloubka tělesa 63 mm; způsob připojení boční levé nebo pravé; počet desek 1; počet přídavných přestupných ploch 1; připojovací rozteč 546 mm; tepel.výkon 501 W | kus | 1 |  | 0 |  | 0 |  | 0 | 21 | 0 | 0.0108 | 0.01 | 0 | 0 | SPCM | RTS 20/ I | RTS 20/ I | 0 | 0 |  |  |  |  | POL3_
|  | 2.PP : 1 |  | 1 | [21 empty] | VV | 0
SPU
184 | 484569771R | těleso otopné deskové ocelové; čelní deska profilovaná; v = 500 mm; l = 400 mm; hloubka tělesa 63 mm; způsob připojení boční levé nebo pravé; počet desek 1; počet přídavných přestupných ploch 1; připojovací rozteč 446 mm; tepel.výkon 343 W | kus | 1 |  | 0 |  | 0 |  | 0 | 21 | 0 | 0.00714 | 0.01 | 0 | 0 | SPCM | RTS 20/ I | RTS 20/ I | 0 | 0 |  |  |  |  | POL3_
|  | 2.NP : 1 |  | 1 | [21 empty] | VV | 0
SPU
185 | 48456977R | těleso otopné deskové ocelové; čelní deska profilovaná; v = 500 mm; l = 500 mm; hloubka tělesa 63 mm; způsob připojení boční levé nebo pravé; počet desek 1; počet přídavných přestupných ploch 1; připojovací rozteč 446 mm; tepel.výkon 429 W | kus | 3 |  | 0 |  | 0 |  | 0 | 21 | 0 | 0.00893 | 0.03 | 0 | 0 | SPCM | RTS 20/ I | RTS 20/ I | 0 | 0 |  |  |  |  | POL3_
|  | 1.PP : 1 |  | 1 | [21 empty] | VV | 0
|  | 1.NP : 1 |  | 1 | [21 empty] | VV | 0
|  | 2.NP : 1 |  | 1 | [21 empty] | VV | 0
SPU
186 | 48456978R | těleso otopné deskové ocelové; čelní deska profilovaná; v = 500 mm; l = 600 mm; hloubka tělesa 63 mm; způsob připojení boční levé nebo pravé; počet desek 1; počet přídavných přestupných ploch 1; připojovací rozteč 446 mm; tepel.výkon 515 W | kus | 2 |  | 0 |  | 0 |  | 0 | 21 | 0 | 0.01072 | 0.02 | 0 | 0 | SPCM | RTS 20/ I | RTS 20/ I | 0 | 0 |  |  |  |  | POL3_
|  | 1.NP : 1 |  | 1 | [21 empty] | VV | 0
|  | 3.NP : 1 |  | 1 | [21 empty] | VV | 0
SPU
187 | 48456979R | těleso otopné deskové ocelové; čelní deska profilovaná; v = 500 mm; l = 700 mm; hloubka tělesa 63 mm; způsob připojení boční levé nebo pravé; počet desek 1; počet přídavných přestupných ploch 1; připojovací rozteč 446 mm; tepel.výkon 601 W | kus | 1 |  | 0 |  | 0 |  | 0 | 21 | 0 | 0.01251 | 0.01 | 0 | 0 | SPCM | RTS 20/ I | RTS 20/ I | 0 | 0 |  |  |  |  | POL3_
|  | 1.PP : 1 |  | 1 | [21 empty] | VV | 0
SPU
188 | 48457200R | těleso otopné deskové ocelové; čelní deska profilovaná; v = 600 mm; l = 500 mm; hloubka tělesa 66 mm; způsob připojení boční levé nebo pravé; počet desek 2; počet přídavných přestupných ploch 1; připojovací rozteč 546 mm; tepel.výkon 644 W | kus | 1 |  | 0 |  | 0 |  | 0 | 21 | 0 | 0.01575 | 0.02 | 0 | 0 | SPCM | RTS 20/ I | RTS 20/ I | 0 | 0 |  |  |  |  | POL3_
|  | 2.PP : 1 |  | 1 | [21 empty] | VV | 0
SPU
189 | 48457201R | těleso otopné deskové ocelové; čelní deska profilovaná; v = 600 mm; l = 600 mm; hloubka tělesa 66 mm; způsob připojení boční levé nebo pravé; počet desek 2; počet přídavných přestupných ploch 1; připojovací rozteč 546 mm; tepel.výkon 773 W | kus | 1 |  | 0 |  | 0 |  | 0 | 21 | 0 | 0.0183 | 0.02 | 0 | 0 | SPCM | RTS 20/ I | RTS 20/ I | 0 | 0 |  |  |  |  | POL3_
|  | 1.PP : 1 |  | 1 | [21 empty] | VV | 0
SPU
190 | 48457203R | těleso otopné deskové ocelové; čelní deska profilovaná; v = 600 mm; l = 800 mm; hloubka tělesa 66 mm; způsob připojení boční levé nebo pravé; počet desek 2; počet přídavných přestupných ploch 1; připojovací rozteč 546 mm; tepel.výkon 1 030 W | kus | 1 |  | 0 |  | 0 |  | 0 | 21 | 0 | 0.0244 | 0.02 | 0 | 0 | SPCM | RTS 20/ I | RTS 20/ I | 0 | 0 |  |  |  |  | POL3_
|  | 2.PP : 1 |  | 1 | [21 empty] | VV | 0
SPU
191 | 48457204R | těleso otopné deskové ocelové; čelní deska profilovaná; v = 600 mm; l = 900 mm; hloubka tělesa 66 mm; způsob připojení boční levé nebo pravé; počet desek 2; počet přídavných přestupných ploch 1; připojovací rozteč 546 mm; tepel.výkon 1 159 W | kus | 2 |  | 0 |  | 0 |  | 0 | 21 | 0 | 0.02745 | 0.05 | 0 | 0 | SPCM | RTS 20/ I | RTS 20/ I | 0 | 0 |  |  |  |  | POL3_
|  | 2.NP : 2 |  | 2 | [21 empty] | VV | 0
SPU
192 | 48457205R | těleso otopné deskové ocelové; čelní deska profilovaná; v = 600 mm; l = 1 000 mm; hloubka tělesa 66 mm; způsob připojení boční levé nebo pravé; počet desek 2; počet přídavných přestupných ploch 1; připojovací rozteč 546 mm; tepel.výkon 1 288 W | kus | 2 |  | 0 |  | 0 |  | 0 | 21 | 0 | 0.0305 | 0.06 | 0 | 0 | SPCM | RTS 20/ I | RTS 20/ I | 0 | 0 |  |  |  |  | POL3_
|  | 1.NP : 2 |  | 2 | [21 empty] | VV | 0
SPU
193 | 484572070R | těleso otopné deskové ocelové; čelní deska profilovaná; v = 600 mm; l = 1 100 mm; hloubka tělesa 66 mm; způsob připojení boční levé nebo pravé; počet desek 2; počet přídavných přestupných ploch 1; připojovací rozteč 546 mm; tepel.výkon 1 417 W | kus | 3 |  | 0 |  | 0 |  | 0 | 21 | 0 | 0.03355 | 0.1 | 0 | 0 | SPCM | RTS 20/ I | RTS 20/ I | 0 | 0 |  |  |  |  | POL3_
|  | 1.PP : 1 |  | 1 | [21 empty] | VV | 0
|  | 3.NP : 2 |  | 2 | [21 empty] | VV | 0
SPU
194 | 48457207R | těleso otopné deskové ocelové; čelní deska profilovaná; v = 600 mm; l = 1 200 mm; hloubka tělesa 66 mm; způsob připojení boční levé nebo pravé; počet desek 2; počet přídavných přestupných ploch 1; připojovací rozteč 546 mm; tepel.výkon 1 546 W | kus | 1 |  | 0 |  | 0 |  | 0 | 21 | 0 | 0.0366 | 0.04 | 0 | 0 | SPCM | RTS 20/ I | RTS 20/ I | 0 | 0 |  |  |  |  | POL3_
|  | 2.PP : 1 |  | 1 | [21 empty] | VV | 0
SPU
195 | 48457211R | těleso otopné deskové ocelové; čelní deska profilovaná; v = 600 mm; l = 1 600 mm; hloubka tělesa 66 mm; způsob připojení boční levé nebo pravé; počet desek 2; počet přídavných přestupných ploch 1; připojovací rozteč 546 mm; tepel.výkon 2 061 W | kus | 1 |  | 0 |  | 0 |  | 0 | 21 | 0 | 0.0488 | 0.05 | 0 | 0 | SPCM | RTS 20/ I | RTS 20/ I | 0 | 0 |  |  |  |  | POL3_
|  | 1.NP : 1 |  | 1 | [21 empty] | VV | 0
SPU
196 | 48457213R | těleso otopné deskové ocelové; čelní deska profilovaná; v = 600 mm; l = 1 800 mm; hloubka tělesa 66 mm; způsob připojení boční levé nebo pravé; počet desek 2; počet přídavných přestupných ploch 1; připojovací rozteč 546 mm; tepel.výkon 2 318 W | kus | 1 |  | 0 |  | 0 |  | 0 | 21 | 0 | 0.0549 | 0.05 | 0 | 0 | SPCM | RTS 20/ I | RTS 20/ I | 0 | 0 |  |  |  |  | POL3_
|  | 1 |  | 1 | [21 empty] | VV | 0
SPU
197 | 48457221R | těleso otopné deskové ocelové; čelní deska profilovaná; v = 600 mm; l = 1 000 mm; hloubka tělesa 100 mm; způsob připojení boční levé nebo pravé; počet desek 2; počet přídavných přestupných ploch 2; připojovací rozteč 546 mm; tepel.výkon 1 679 W | kus | 2 |  | 0 |  | 0 |  | 0 | 21 | 0 | 0.0363 | 0.07 | 0 | 0 | SPCM | RTS 20/ I | RTS 20/ I | 0 | 0 |  |  |  |  | POL3_
|  | 2.PP : 2 |  | 2 | [21 empty] | VV | 0
SPU
198 | 48457223R | těleso otopné deskové ocelové; čelní deska profilovaná; v = 600 mm; l = 1 200 mm; hloubka tělesa 100 mm; způsob připojení boční levé nebo pravé; počet desek 2; počet přídavných přestupných ploch 2; připojovací rozteč 546 mm; tepel.výkon 2 015 W | kus | 1 |  | 0 |  | 0 |  | 0 | 21 | 0 | 0.04356 | 0.04 | 0 | 0 | SPCM | RTS 20/ I | RTS 20/ I | 0 | 0 |  |  |  |  | POL3_
|  | 1.PP : 1 |  | 1 | [21 empty] | VV | 0
SPU
199 | 48457225R | těleso otopné deskové ocelové; čelní deska profilovaná; v = 600 mm; l = 1 400 mm; hloubka tělesa 100 mm; způsob připojení boční levé nebo pravé; počet desek 2; počet přídavných přestupných ploch 2; připojovací rozteč 546 mm; tepel.výkon 2 351 W | kus | 4 |  | 0 |  | 0 |  | 0 | 21 | 0 | 0.05082 | 0.2 | 0 | 0 | SPCM | RTS 20/ I | RTS 20/ I | 0 | 0 |  |  |  |  | POL3_
|  | 4.NP : 2 |  | 2 | [21 empty] | VV | 0
|  | 5.NP : 2 |  | 2 | [21 empty] | VV | 0
SPU
200 | 484572320R | těleso otopné deskové ocelové; čelní deska profilovaná; v = 600 mm; l = 2 300 mm; hloubka tělesa 100 mm; způsob připojení boční levé nebo pravé; počet desek 2; počet přídavných přestupných ploch 2; připojovací rozteč 546 mm; tepel.výkon 3 862 W | kus | 1 |  | 0 |  | 0 |  | 0 | 21 | 0 | 0.08349 | 0.08 | 0 | 0 | SPCM | RTS 20/ I | RTS 20/ I | 0 | 0 |  |  |  |  | POL3_
|  | 1.PP : 1 |  | 1 | [21 empty] | VV | 0
SPU
201 | 48457233R | těleso otopné deskové ocelové; čelní deska profilovaná; v = 500 mm; l = 600 mm; hloubka tělesa 66 mm; způsob připojení boční levé nebo pravé; počet desek 2; počet přídavných přestupných ploch 1; připojovací rozteč 446 mm; tepel.výkon 670 W | kus | 1 |  | 0 |  | 0 |  | 0 | 21 | 0 | 0.01531 | 0.02 | 0 | 0 | SPCM | RTS 20/ I | RTS 20/ I | 0 | 0 |  |  |  |  | POL3_
|  | 4.NP : 1 |  | 1 | [21 empty] | VV | 0
SPU
202 | 48457235R | těleso otopné deskové ocelové; čelní deska profilovaná; v = 500 mm; l = 800 mm; hloubka tělesa 66 mm; způsob připojení boční levé nebo pravé; počet desek 2; počet přídavných přestupných ploch 1; připojovací rozteč 446 mm; tepel.výkon 894 W | kus | 1 |  | 0 |  | 0 |  | 0 | 21 | 0 | 0.02042 | 0.02 | 0 | 0 | SPCM | RTS 20/ I | RTS 20/ I | 0 | 0 |  |  |  |  | POL3_
|  | 1.PP : 1 |  | 1 | [21 empty] | VV | 0
SPU
203 | 48457236R | těleso otopné deskové ocelové; čelní deska profilovaná; v = 500 mm; l = 900 mm; hloubka tělesa 66 mm; způsob připojení boční levé nebo pravé; počet desek 2; počet přídavných přestupných ploch 1; připojovací rozteč 446 mm; tepel.výkon 1 005 W | kus | 1 |  | 0 |  | 0 |  | 0 | 21 | 0 | 0.02297 | 0.02 | 0 | 0 | SPCM | RTS 20/ I | RTS 20/ I | 0 | 0 |  |  |  |  | POL3_
|  | 1.NP : 1 |  | 1 | [21 empty] | VV | 0
SPU
204 | 48457239R | těleso otopné deskové ocelové; čelní deska profilovaná; v = 500 mm; l = 1 200 mm; hloubka tělesa 66 mm; způsob připojení boční levé nebo pravé; počet desek 2; počet přídavných přestupných ploch 1; připojovací rozteč 446 mm; tepel.výkon 1 340 W | kus | 2 |  | 0 |  | 0 |  | 0 | 21 | 0 | 0.03063 | 0.06 | 0 | 0 | SPCM | RTS 20/ I | RTS 20/ I | 0 | 0 |  |  |  |  | POL3_
|  | 3.NP : 1 |  | 1 | [21 empty] | VV | 0
|  | 4.NP : 1 |  | 1 | [21 empty] | VV | 0
SPU
205 | 48457251R | těleso otopné deskové ocelové; čelní deska profilovaná; v = 500 mm; l = 800 mm; hloubka tělesa 100 mm; způsob připojení boční levé nebo pravé; počet desek 2; počet přídavných přestupných ploch 2; připojovací rozteč 446 mm; tepel.výkon 1 162 W | kus | 1 |  | 0 |  | 0 |  | 0 | 21 | 0 | 0.02426 | 0.02 | 0 | 0 | SPCM | RTS 20/ I | RTS 20/ I | 0 | 0 |  |  |  |  | POL3_
|  | 2.NP : 1 |  | 1 | [21 empty] | VV | 0
SPU
206 | 48457255R | těleso otopné deskové ocelové; čelní deska profilovaná; v = 500 mm; l = 1 200 mm; hloubka tělesa 100 mm; způsob připojení boční levé nebo pravé; počet desek 2; počet přídavných přestupných ploch 2; připojovací rozteč 446 mm; tepel.výkon 1 742 W | kus | 1 |  | 0 |  | 0 |  | 0 | 21 | 0 | 0.03639 | 0.04 | 0 | 0 | SPCM | RTS 20/ I | RTS 20/ I | 0 | 0 |  |  |  |  | POL3_
|  | 4.NP : 1 |  | 1 | [21 empty] | VV | 0
SPU
207 | 48457264R | těleso otopné deskové ocelové; čelní deska profilovaná; v = 500 mm; l = 2 300 mm; hloubka tělesa 100 mm; způsob připojení boční levé nebo pravé; počet desek 2; počet přídavných přestupných ploch 2; připojovací rozteč 446 mm; tepel.výkon 3 340 W | kus | 1 |  | 0 |  | 0 |  | 0 | 21 | 0 | 0.06976 | 0.07 | 0 | 0 | SPCM | RTS 20/ I | RTS 20/ I | 0 | 0 |  |  |  |  | POL3_
|  | 1.PP : 1 |  | 1 | [21 empty] | VV | 0
SPU
208 | 48457403R | těleso otopné deskové ocelové; čelní deska profilovaná; v = 500 mm; l = 400 mm; hloubka tělesa 63 mm; způsob připojení pravé spodní; ventil kompakt; počet desek 1; počet přídavných přestupných ploch 1; připojovací rozteč 50 mm; tepel.výkon 343 W | kus | 2 |  | 0 |  | 0 |  | 0 | 21 | 0 | 0.00714 | 0.01 | 0 | 0 | SPCM | RTS 20/ I | RTS 20/ I | 0 | 0 |  |  |  |  | POL3_
|  | 2.NP : 1 |  | 1 | [21 empty] | VV | 0
|  | 3.NP : 1 |  | 1 | [21 empty] | VV | 0
SPU
209 | 48457405.AR | těleso otopné deskové ocelové; čelní deska profilovaná; v = 500 mm; l = 600 mm; hloubka tělesa 63 mm; způsob připojení pravé spodní; ventil kompakt; počet desek 1; počet přídavných přestupných ploch 1; připojovací rozteč 50 mm; tepel.výkon 515 W | kus | 2 |  | 0 |  | 0 |  | 0 | 21 | 0 | 0.01072 | 0.02 | 0 | 0 | SPCM | RTS 20/ I | RTS 20/ I | 0 | 0 |  |  |  |  | POL3_
|  | 3.NP : 2 |  | 2 | [21 empty] | VV | 0
SPU
210 | 48457408.AR | těleso otopné deskové ocelové; čelní deska profilovaná; v = 500 mm; l = 900 mm; hloubka tělesa 63 mm; způsob připojení pravé spodní; ventil kompakt; počet desek 1; počet přídavných přestupných ploch 1; připojovací rozteč 50 mm; tepel.výkon 772 W | kus | 1 |  | 0 |  | 0 |  | 0 | 21 | 0 | 0.01608 | 0.02 | 0 | 0 | SPCM | RTS 20/ I | RTS 20/ I | 0 | 0 |  |  |  |  | POL3_
|  | 1.NP : 1 |  | 1 | [21 empty] | VV | 0
SPU
211 | 48457489.AR | těleso otopné deskové ocelové; čelní deska profilovaná; v = 500 mm; l = 500 mm; hloubka tělesa 66 mm; způsob připojení pravé spodní; ventil kompakt; počet desek 2; počet přídavných přestupných ploch 1; připojovací rozteč 50 mm; tepel.výkon 559 W | kus | 1 |  | 0 |  | 0 |  | 0 | 21 | 0 | 0.01276 | 0.01 | 0 | 0 | SPCM | RTS 20/ I | RTS 20/ I | 0 | 0 |  |  |  |  | POL3_
|  | 2.NP : 1 |  | 1 | [21 empty] | VV | 0
SPU
212 | 48457492.AR | těleso otopné deskové ocelové; čelní deska profilovaná; v = 500 mm; l = 800 mm; hloubka tělesa 66 mm; způsob připojení pravé spodní; ventil kompakt; počet desek 2; počet přídavných přestupných ploch 1; připojovací rozteč 50 mm; tepel.výkon 894 W | kus | 7 |  | 0 |  | 0 |  | 0 | 21 | 0 | 0.02042 | 0.14 | 0 | 0 | SPCM | RTS 20/ I | RTS 20/ I | 0 | 0 |  |  |  |  | POL3_
|  | 2.NP : 1 |  | 1 | [21 empty] | VV | 0
|  | 3.NP : 1 |  | 1 | [21 empty] | VV | 0
|  | 4.NP : 5 |  | 5 | [21 empty] | VV | 0
SPU
213 | 48457493.AR | těleso otopné deskové ocelové; čelní deska profilovaná; v = 500 mm; l = 900 mm; hloubka tělesa 66 mm; způsob připojení pravé spodní; ventil kompakt; počet desek 2; počet přídavných přestupných ploch 1; připojovací rozteč 50 mm; tepel.výkon 1 005 W | kus | 34 |  | 0 |  | 0 |  | 0 | 21 | 0 | 0.02297 | 0.78 | 0 | 0 | SPCM | RTS 20/ I | RTS 20/ I | 0 | 0 |  |  |  |  | POL3_
|  | 2.NP : 4 |  | 4 | [21 empty] | VV | 0
|  | 3.NP : 5 |  | 5 | [21 empty] | VV | 0
|  | 4.NP : 25 |  | 25 | [21 empty] | VV | 0
SPU
214 | 48457494.AR | těleso otopné deskové ocelové; čelní deska profilovaná; v = 500 mm; l = 1 000 mm; hloubka tělesa 66 mm; způsob připojení pravé spodní; ventil kompakt; počet desek 2; počet přídavných přestupných ploch 1; připojovací rozteč 50 mm; tepel.výkon 1 117 W | kus | 49 |  | 0 |  | 0 |  | 0 | 21 | 0 | 0.02553 | 1.25 | 0 | 0 | SPCM | RTS 20/ I | RTS 20/ I | 0 | 0 |  |  |  |  | POL3_
|  | 1.NP : 2 |  | 2 | [21 empty] | VV | 0
|  | 2.NP : 15 |  | 15 | [21 empty] | VV | 0
|  | 3.NP : 14 |  | 14 | [21 empty] | VV | 0
|  | 4.NP : 18 |  | 18 | [21 empty] | VV | 0
SPU
215 | 48457495R | těleso otopné deskové ocelové; čelní deska profilovaná; v = 500 mm; l = 1 100 mm; hloubka tělesa 66 mm; způsob připojení pravé spodní; ventil kompakt; počet desek 2; počet přídavných přestupných ploch 1; připojovací rozteč 50 mm; tepel.výkon 1 229 W | kus | 46 |  | 0 |  | 0 |  | 0 | 21 | 0 | 0.02808 | 1.29 | 0 | 0 | SPCM | RTS 20/ I | RTS 20/ I | 0 | 0 |  |  |  |  | POL3_
|  | 1.NP : 2 |  | 2 | [21 empty] | VV | 0
|  | 2.NP : 18 |  | 18 | [21 empty] | VV | 0
|  | 3.NP : 20 |  | 20 | [21 empty] | VV | 0
|  | 4.NP : 6 |  | 6 | [21 empty] | VV | 0
SPU
216 | 48457496.AR | těleso otopné deskové ocelové; čelní deska profilovaná; v = 500 mm; l = 1 200 mm; hloubka tělesa 66 mm; způsob připojení pravé spodní; ventil kompakt; počet desek 2; počet přídavných přestupných ploch 1; připojovací rozteč 50 mm; tepel.výkon 1 340 W | kus | 17 |  | 0 |  | 0 |  | 0 | 21 | 0 | 0.03063 | 0.52 | 0 | 0 | SPCM | RTS 20/ I | RTS 20/ I | 0 | 0 |  |  |  |  | POL3_
|  | 1.NP : 2 |  | 2 | [21 empty] | VV | 0
|  | 2.NP : 8 |  | 8 | [21 empty] | VV | 0
|  | 3.NP : 6 |  | 6 | [21 empty] | VV | 0
|  | 4.NP : 1 |  | 1 | [21 empty] | VV | 0
SPU
217 | 48457497.AR | těleso otopné deskové ocelové; čelní deska profilovaná; v = 500 mm; l = 1 400 mm; hloubka tělesa 66 mm; způsob připojení pravé spodní; ventil kompakt; počet desek 2; počet přídavných přestupných ploch 1; připojovací rozteč 50 mm; tepel.výkon 1 564 W | kus | 2 |  | 0 |  | 0 |  | 0 | 21 | 0 | 0.03574 | 0.07 | 0 | 0 | SPCM | RTS 20/ I | RTS 20/ I | 0 | 0 |  |  |  |  | POL3_
|  | 1.NP : 1 |  | 1 | [21 empty] | VV | 0
|  | 4.NP : 1 |  | 1 | [21 empty] | VV | 0
SPU
218 | 48457505.AR | těleso otopné deskové ocelové; čelní deska profilovaná; v = 600 mm; l = 800 mm; hloubka tělesa 66 mm; způsob připojení pravé spodní; ventil kompakt; počet desek 2; počet přídavných přestupných ploch 1; připojovací rozteč 50 mm; tepel.výkon 1 030 W | kus | 1 |  | 0 |  | 0 |  | 0 | 21 | 0 | 0.0244 | 0.02 | 0 | 0 | SPCM | RTS 20/ I | RTS 20/ I | 0 | 0 |  |  |  |  | POL3_
|  | 2.PP : 1 |  | 1 | [21 empty] | VV | 0
SPU
219 | 48457511.AR | těleso otopné deskové ocelové; čelní deska profilovaná; v = 600 mm; l = 1 600 mm; hloubka tělesa 66 mm; způsob připojení pravé spodní; ventil kompakt; počet desek 2; počet přídavných přestupných ploch 1; připojovací rozteč 50 mm; tepel.výkon 2 061 W | kus | 1 |  | 0 |  | 0 |  | 0 | 21 | 0 | 0.0488 | 0.05 | 0 | 0 | SPCM | RTS 20/ I | RTS 20/ I | 0 | 0 |  |  |  |  | POL3_
|  | 2.PP : 1 |  | 1 | [21 empty] | VV | 0
SPU
220 | 48457565.AR | těleso otopné deskové ocelové; čelní deska profilovaná; v = 500 mm; l = 1 000 mm; hloubka tělesa 100 mm; způsob připojení pravé spodní; ventil kompakt; počet desek 2; počet přídavných přestupných ploch 2; připojovací rozteč 50 mm; tepel.výkon 1 452 W | kus | 8 |  | 0 |  | 0 |  | 0 | 21 | 0 | 0.03033 | 0.24 | 0 | 0 | SPCM | RTS 20/ I | RTS 20/ I | 0 | 0 |  |  |  |  | POL3_
|  | 2.NP : 2 |  | 2 | [21 empty] | VV | 0
|  | 3.NP : 5 |  | 5 | [21 empty] | VV | 0
|  | 4.NP : 1 |  | 1 | [21 empty] | VV | 0
SPU
221 | 48457566R | těleso otopné deskové ocelové; čelní deska profilovaná; v = 500 mm; l = 1 100 mm; hloubka tělesa 100 mm; způsob připojení pravé spodní; ventil kompakt; počet desek 2; počet přídavných přestupných ploch 2; připojovací rozteč 50 mm; tepel.výkon 1 597 W | kus | 10 |  | 0 |  | 0 |  | 0 | 21 | 0 | 0.03336 | 0.33 | 0 | 0 | SPCM | RTS 20/ I | RTS 20/ I | 0 | 0 |  |  |  |  | POL3_
|  | 2.NP : 6 |  | 6 | [21 empty] | VV | 0
|  | 3.NP : 4 |  | 4 | [21 empty] | VV | 0
SPU
222 | 48457567.AR | těleso otopné deskové ocelové; čelní deska profilovaná; v = 500 mm; l = 1 200 mm; hloubka tělesa 100 mm; způsob připojení pravé spodní; ventil kompakt; počet desek 2; počet přídavných přestupných ploch 2; připojovací rozteč 50 mm; tepel.výkon 1 742 W | kus | 9 |  | 0 |  | 0 |  | 0 | 21 | 0 | 0.03639 | 0.33 | 0 | 0 | SPCM | RTS 20/ I | RTS 20/ I | 0 | 0 |  |  |  |  | POL3_
|  | 1.NP : 9 |  | 9 | [21 empty] | VV | 0
SPU
223 | 48457568.AR | těleso otopné deskové ocelové; čelní deska profilovaná; v = 500 mm; l = 1 400 mm; hloubka tělesa 100 mm; způsob připojení pravé spodní; ventil kompakt; počet desek 2; počet přídavných přestupných ploch 2; připojovací rozteč 50 mm; tepel.výkon 2 033 W | kus | 1 |  | 0 |  | 0 |  | 0 | 21 | 0 | 0.04246 | 0.04 | 0 | 0 | SPCM | RTS 20/ I | RTS 20/ I | 0 | 0 |  |  |  |  | POL3_
|  | 1.NP : 1 |  | 1 | [21 empty] | VV | 0
SPU
224 | 48457569.AR | těleso otopné deskové ocelové; čelní deska profilovaná; v = 500 mm; l = 1 600 mm; hloubka tělesa 100 mm; způsob připojení pravé spodní; ventil kompakt; počet desek 2; počet přídavných přestupných ploch 2; připojovací rozteč 50 mm; tepel.výkon 2 323 W | kus | 2 |  | 0 |  | 0 |  | 0 | 21 | 0 | 0.04852 | 0.1 | 0 | 0 | SPCM | RTS 20/ I | RTS 20/ I | 0 | 0 |  |  |  |  | POL3_
|  | 1.NP : 2 |  | 2 | [21 empty] | VV | 0
SPU
225 | 48457587.AR | těleso otopné deskové ocelové; čelní deska profilovaná; v = 600 mm; l = 2 000 mm; hloubka tělesa 100 mm; způsob připojení pravé spodní; ventil kompakt; počet desek 2; počet přídavných přestupných ploch 2; připojovací rozteč 50 mm; tepel.výkon 3 358 W | kus | 2 |  | 0 |  | 0 |  | 0 | 21 | 0 | 0.0726 | 0.15 | 0 | 0 | SPCM | RTS 20/ I | RTS 20/ I | 0 | 0 |  |  |  |  | POL3_
|  | 1.PP : 2 |  | 2 | [21 empty] | VV | 0
SPU
226 | 48457588.AR | těleso otopné deskové ocelové; čelní deska profilovaná; v = 600 mm; l = 2 300 mm; hloubka tělesa 100 mm; způsob připojení pravé spodní; ventil kompakt; počet desek 2; počet přídavných přestupných ploch 2; připojovací rozteč 50 mm; tepel.výkon 3 862 W | kus | 1 |  | 0 |  | 0 |  | 0 | 21 | 0 | 0.08349 | 0.08 | 0 | 0 | SPCM | RTS 20/ I | RTS 20/ I | 0 | 0 |  |  |  |  | POL3_
|  | 1.PP : 1 |  | 1 | [21 empty] | VV | 0
SPU
227 | 735001 | Indikátor topných nákladů, dvoučidlový indikátor s radiovým a optickým rozhraním, odečet AMR i Walk-by | kus | 260 |  | 0 |  | 0 |  | 0 | 21 | 0 | 0 | 0 | 0 | 0 |  | Vlastní | Indiv | 0 | 0 |  |  |  |  | POL3_
|  | UT - 2.PP : 8+6 |  | 14 | [21 empty] | VV | 0
|  | UT - 1.PP : 8+13 |  | 21 | [21 empty] | VV | 0
|  | UT - 1.NP : 6+33 |  | 39 | [21 empty] | VV | 0
|  | UT - 2.NP : 5+56 |  | 61 | [21 empty] | VV | 0
|  | UT - 3.NP : 4+58 |  | 62 | [21 empty] | VV | 0
|  | UT - 4.NP : 4+57 |  | 61 | [21 empty] | VV | 0
|  | UT - 5.NP : 2 |  | 2 | [21 empty] | VV | 0
SPU
228 | 735002 | Montážní materiál pro deskový radiátor | kus | 260 |  | 0 |  | 0 |  | 0 | 21 | 0 | 0 | 0 | 0 | 0 |  | Vlastní | Indiv | 0 | 0 |  |  |  |  | POL3_
|  | UT - 2.PP : 8+6 |  | 14 | [21 empty] | VV | 0
|  | UT - 1.PP : 8+13 |  | 21 | [21 empty] | VV | 0
|  | UT - 1.NP : 6+33 |  | 39 | [21 empty] | VV | 0
|  | UT - 2.NP : 5+56 |  | 61 | [21 empty] | VV | 0
|  | UT - 3.NP : 4+58 |  | 62 | [21 empty] | VV | 0
|  | UT - 4.NP : 4+57 |  | 61 | [21 empty] | VV | 0
|  | UT - 5.NP : 2 |  | 2 | [21 empty] | VV | 0
SPU
229 | 735003 | Easy wM-Bus gateway, přenos dat přes Ethernet | kus | 11 |  | 0 |  | 0 |  | 0 | 21 | 0 | 0 | 0 | 0 | 0 |  | Vlastní | Indiv | 0 | 0 |  |  |  |  | POL3_
|  | UT - 2.PP : 1 |  | 1 | [21 empty] | VV | 0
|  | UT - 1.PP : 2 |  | 2 | [21 empty] | VV | 0
|  | UT - 1.NP : 2 |  | 2 | [21 empty] | VV | 0
|  | UT - 2.NP : 2 |  | 2 | [21 empty] | VV | 0
|  | UT - 3.NP : 2 |  | 2 | [21 empty] | VV | 0
|  | UT - 4.NP : 2 |  | 2 | [21 empty] | VV | 0
SPU
230 | 735004 | Napájecí adaptér síťový 6V 2000mA 5,5/2,1/10mm VSZ-06-02 pro EASYGATEWAY | kus | 11 |  | 0 |  | 0 |  | 0 | 21 | 0 | 0 | 0 | 0 | 0 |  | Vlastní | Indiv | 0 | 0 |  |  |  |  | POL3_
|  | UT - 2.PP : 1 |  | 1 | [21 empty] | VV | 0
|  | UT - 1.PP : 2 |  | 2 | [21 empty] | VV | 0
|  | UT - 1.NP : 2 |  | 2 | [21 empty] | VV | 0
|  | UT - 2.NP : 2 |  | 2 | [21 empty] | VV | 0
|  | UT - 3.NP : 2 |  | 2 | [21 empty] | VV | 0
|  | UT - 4.NP : 2 |  | 2 | [21 empty] | VV | 0
SPU
231 | 735005 | Všesměrová prutová anténa s SMA konektorem | kus | 11 |  | 0 |  | 0 |  | 0 | 21 | 0 | 0 | 0 | 0 | 0 |  | Vlastní | Indiv | 0 | 0 |  |  |  |  | POL3_
|  | UT - 2.PP : 1 |  | 1 | [21 empty] | VV | 0
|  | UT - 1.PP : 2 |  | 2 | [21 empty] | VV | 0
|  | UT - 1.NP : 2 |  | 2 | [21 empty] | VV | 0
|  | UT - 2.NP : 2 |  | 2 | [21 empty] | VV | 0
|  | UT - 3.NP : 2 |  | 2 | [21 empty] | VV | 0
|  | UT - 4.NP : 2 |  | 2 | [21 empty] | VV | 0
SPU
232 | 735006 | Instalace gateway | soubor | 11 |  | 0 |  | 0 |  | 0 | 21 | 0 | 0 | 0 | 0 | 0 |  | Vlastní | Indiv | 0 | 0 |  |  |  |  | POL3_
|  | UT - 2.PP : 1 |  | 1 | [21 empty] | VV | 0
|  | UT - 1.PP : 2 |  | 2 | [21 empty] | VV | 0
|  | UT - 1.NP : 2 |  | 2 | [21 empty] | VV | 0
|  | UT - 2.NP : 2 |  | 2 | [21 empty] | VV | 0
|  | UT - 3.NP : 2 |  | 2 | [21 empty] | VV | 0
|  | UT - 4.NP : 2 |  | 2 | [21 empty] | VV | 0
SPU
233 | 735007 | Založení databáze domu na serveru | soubor | 1 |  | 0 |  | 0 |  | 0 | 21 | 0 | 0 | 0 | 0 | 0 |  | Vlastní | Indiv | 0 | 0 |  |  |  |  | POL3_
|  | 1 |  | 1 | [21 empty] | VV | 0
SPU
234 | 735008 | Založení databáze indikátorů na serveru | soubor | 260 |  | 0 |  | 0 |  | 0 | 21 | 0 | 0 | 0 | 0 | 0 |  | Vlastní | Indiv | 0 | 0 |  |  |  |  | POL3_
|  | UT - 2.PP : 8+6 |  | 14 | [21 empty] | VV | 0
|  | UT - 1.PP : 8+13 |  | 21 | [21 empty] | VV | 0
|  | UT - 1.NP : 6+33 |  | 39 | [21 empty] | VV | 0
|  | UT - 2.NP : 5+56 |  | 61 | [21 empty] | VV | 0
|  | UT - 3.NP : 4+58 |  | 62 | [21 empty] | VV | 0
|  | UT - 4.NP : 4+57 |  | 61 | [21 empty] | VV | 0
|  | UT - 5.NP : 2 |  | 2 | [21 empty] | VV | 0
SPU
235 | 998735203R00 | Přesun hmot pro otopná tělesa v objektech výšky do 24 m | % |  |  | 0 |  | 0 |  | 0 | 21 | 0 | 0 | 0 | 0 | 0 | 800-731 | RTS 20/ I | RTS 20/ I | 0 | 0 |  |  |  |  | POL7_
|  | Ceny z položek s pořadovými čísly: : | [23 empty] | VV | 0
|  | 166,167,168,169,170,171,172,173,174,176,177,178,179,180,181,182,183,184,185,186,187,188,189,190,191, : | [23 empty] | VV | 0
|  | 192,193,194,195,196,197,198,199,200,201,202,203,204,205,206,207,208,209,210,211,212,213,214,215,216, : | [23 empty] | VV | 0
|  | 217,218,219,220,221,222,223,224,225,226,227,228,229,230,231,232,233,234, : | [23 empty] | VV | 0
|  | Součet: : 20656,35100 |  | 20656.351 | [21 empty] | VV | 0
SPU
Díl: | 783 | Nátěry |  |  |  | 0 |  | 0 |  | 0 |  | 0 |  | 0 |  | 0 |  |  |  |  | 10.85 |  |  |  |  | DIL
236 | 783421310R00 | Nátěry potrubí a armatur syntetické armatur, do DN 100 mm, dvojnásobné s 1 x emailováním | kus | 8 |  | 0 |  | 0 |  | 0 | 21 | 0 | 0.0003 | 0 | 0 | 0 | 800-783 | RTS 20/ I | RTS 20/ I | 0.158 | 1.26 |  |  |  |  | POL1_
|  | na vzduchu schnoucí | [23 empty] | SPI
|  | 8 |  | 8 | [21 empty] | VV | 0
SPU
237 | 783421710R00 | Nátěry potrubí a armatur syntetické armatur, do DN 100 mm, základní | kus | 8 |  | 0 |  | 0 |  | 0 | 21 | 0 | 0.00014 | 0 | 0 | 0 | 800-783 | RTS 20/ I | RTS 20/ I | 0.025 | 0.2 |  |  |  |  | POL1_
|  | na vzduchu schnoucí | [23 empty] | SPI
|  | 8 |  | 8 | [21 empty] | VV | 0
SPU
238 | 783424740R00 | Nátěry potrubí a armatur syntetické potrubí, do DN 50 mm, základní | m | 24 |  | 0 |  | 0 |  | 0 | 21 | 0 | 3e-05 | 0 | 0 | 0 | 800-783 | RTS 20/ I | RTS 20/ I | 0.029 | 0.7 |  |  |  |  | POL1_
|  | na vzduchu schnoucí | [23 empty] | SPI
|  | 24 |  | 24 | [21 empty] | VV | 0
SPU
239 | 783425750R00 | Nátěry potrubí a armatur syntetické potrubí, do DN 100 mm, základní | m | 15 |  | 0 |  | 0 |  | 0 | 21 | 0 | 4e-05 | 0 | 0 | 0 | 800-783 | RTS 20/ I | RTS 20/ I | 0.021 | 0.32 |  |  |  |  | POL1_
|  | na vzduchu schnoucí | [23 empty] | SPI
|  | 15 |  | 15 | [21 empty] | VV | 0
SPU
240 | 783426360R00 | Nátěry potrubí a armatur syntetické potrubí, do DN 150 mm, dvojnásobné s 1x emailováním a základním nátěrem | m | 18 |  | 0 |  | 0 |  | 0 | 21 | 0 | 0.00018 | 0 | 0 | 0 | 800-783 | RTS 20/ I | RTS 20/ I | 0.168 | 3.02 |  |  |  |  | POL1_
|  | na vzduchu schnoucí | [23 empty] | SPI
|  | 18 |  | 18 | [21 empty] | VV | 0
SPU
241 | 783426760R00 | Nátěry potrubí a armatur syntetické potrubí, do DN 150 mm, základní | m | 18 |  | 0 |  | 0 |  | 0 | 21 | 0 | 6e-05 | 0 | 0 | 0 | 800-783 | RTS 20/ I | RTS 20/ I | 0.026 | 0.47 |  |  |  |  | POL1_
|  | na vzduchu schnoucí | [23 empty] | SPI
|  | 18 |  | 18 | [21 empty] | VV | 0
SPU
242 | 783424340R00 | Nátěry potrubí a armatur syntetické Nátěr syntet. potrubí do DN 50 mm Z+2x +1x email | m | 24 |  | 0 |  | 0 |  | 0 | 21 | 0 | 9e-05 | 0 | 0 | 0 | 800-783 | RTS 20/ I | RTS 20/ I | 0.116 | 2.78 |  |  |  |  | POL1_
|  | na vzduchu schnoucí | [23 empty] | SPI
|  | 24 |  | 24 | [21 empty] | VV | 0
SPU
243 | 783425350R00 | Nátěry potrubí a armatur syntetické potrubí, do DN 100 mm, dvojnásobné s 1x emailováním a základním nátěrem | m | 15 |  | 0 |  | 0 |  | 0 | 21 | 0 | 0.00012 | 0 | 0 | 0 | 800-783 | RTS 20/ I | RTS 20/ I | 0.14 | 2.1 |  |  |  |  | POL1_
|  | na vzduchu schnoucí | [23 empty] | SPI
|  | 15 |  | 15 | [21 empty] | VV | 0
SPU
Díl: | VN | Vedlejší náklady |  |  |  | 0 |  | 0 |  | 0 |  | 0 |  | 0 |  | 0 |  |  |  |  | 0 |  |  |  |  | DIL
244 | 005122010R | Provoz objednatele | soubor | 1 |  | 0 |  | 0 |  | 0 | 21 | 0 | 0 | 0 | 0 | 0 |  | RTS 20/ I | Indiv | 0 | 0 |  |  |  |  | POL99_1
|  | 1 |  | 1 | [21 empty] | VV | 0
SPU
245 | 005124010R | Koordinační činnost | soubor | 1 |  | 0 |  | 0 |  | 0 | 21 | 0 | 0 | 0 | 0 | 0 |  | RTS 20/ I | Indiv | 0 | 0 |  |  |  |  | POL99_2
|  | 1 |  | 1 | [21 empty] | VV | 0
SPU
Díl: | ON | Ostatní náklady |  |  |  | 0 |  | 0 |  | 0 |  | 0 |  | 0 |  | 0 |  |  |  |  | 0 |  |  |  |  | DIL
246 | 005241010R | Dokumentace skutečného provedení | Soubor | 1 |  | 0 |  | 0 |  | 0 | 21 | 0 | 0 | 0 | 0 | 0 |  | RTS 20/ I | Indiv | 0 | 0 |  |  |  |  | POL99_2
|  | 1 |  | 1 | [21 empty] | VV | 0
SPU
247 | 005231010R4 | Výchozí a 1. provozní revize expanzní nádoby | Soubor | 1 |  | 0 |  | 0 |  | 0 | 21 | 0 | 0 | 0 | 0 | 0 |  | Vlastní | Indiv | 0 | 0 |  |  |  |  | POL99_8
|  | náklady spojené s provedením všech technickými normami předepsaných zkoušek a revizí stavebních konstrukcí nebo stavebních prací. | [23 empty] | POP
|  | výměníková stanice : 1 |  | 1 | [21 empty] | VV | 0
SPU
[24 empty] | 15 | 21
| Celkem |  |  |  |  | 0 | [17 empty] | 0 | 0 | SUM
END