## Krycí list
SLEPÝ ROZPOČET
Rozpočet |  | 1 | komunitní centrum Bohumilice | JKSO
Objekt |  | Název objektu |  | SKP
1 |  | komunitní centrum Bohumilice |  | Měrná jednotka
Stavba |  | Název stavby |  | Počet jednotek | 0
173 |  | staveb.úpravy a příst. komunit.centra Bohumilice |  | Náklady na m.j. | 0
Projektant |  |  |  | Typ rozpočtu
Zpracovatel projektu |  | 0
Objednatel
Dodavatel |  |  |  | Zakázkové číslo | 173
Rozpočtoval |  |  |  | Počet listů
ROZPOČTOVÉ NÁKLADY
Základní rozpočtové náklady |  |  | Ostatní rozpočtové náklady
| HSV celkem | 0 | Ztížené výrobní podmínky |  | 0
Z | PSV celkem | 0 | Oborová přirážka |  | 0
R | M práce celkem | 0 | Přesun stavebních kapacit |  | 0
N | M dodávky celkem | 0 | Mimostaveništní doprava |  | 0
ZRN celkem |  | 0 | Zařízení staveniště |  | 0
|  |  | Provoz investora |  | 0
HZS |  | 0 | Kompletační činnost (IČD) |  | 0
ZRN+HZS |  | 0 | Ostatní náklady neuvedené |  | 0
ZRN+ost.náklady+HZS |  | 0 | Ostatní náklady celkem |  | 0
Vypracoval |  |  | Za zhotovitele | Za objednatele
Jméno : |  |  | Jméno : | Jméno :
Datum : |  |  | Datum : | Datum :
Podpis : |  |  | Podpis: | Podpis:
Základ pro DPH |  | 21 | % | 0
DPH |  | 21 | % | 0
Základ pro DPH |  | 0 | % | 0
DPH |  | 0 | % | 0
CENA ZA OBJEKT CELKEM |  |  |  | 0
Poznámka :

## Rekapitulace
Stavba : |  | 173 staveb.úpravy a příst. komunit.centra Bohumilice |  |  | Rozpočet : | 1
Objekt : |  | 1 komunitní centrum Bohumilice |  |  | komunitní centrum Bohumilice
REKAPITULACE STAVEBNÍCH DÍLŮ
| Stavební díl |  | HSV | PSV | Dodávka | Montáž | HZS
1 | Zemní práce |  | 0 | 0 | 0 | 0 | 0
2 | Základy a zvláštní zakládání |  | 0 | 0 | 0 | 0 | 0
3 | Svislé a kompletní konstrukce |  | 0 | 0 | 0 | 0 | 0
4 | Vodorovné konstrukce |  | 0 | 0 | 0 | 0 | 0
5 | Komunikace |  | 0 | 0 | 0 | 0 | 0
61 | Upravy povrchů vnitřní |  | 0 | 0 | 0 | 0 | 0
62 | Úpravy povrchů vnější |  | 0 | 0 | 0 | 0 | 0
63 | Podlahy a podlahové konstrukce |  | 0 | 0 | 0 | 0 | 0
64 | Výplně otvorů |  | 0 | 0 | 0 | 0 | 0
8 | Jímka |  | 0 | 0 | 0 | 0 | 0
94 | Lešení a stavební výtahy |  | 0 | 0 | 0 | 0 | 0
95 | Dokončovací konstrukce na pozemních stavbách |  | 0 | 0 | 0 | 0 | 0
96 | Bourání konstrukcí |  | 0 | 0 | 0 | 0 | 0
99 | Staveništní přesun hmot |  | 0 | 0 | 0 | 0 | 0
711 | Izolace proti vodě |  | 0 | 0 | 0 | 0 | 0
712 | Živičné krytiny |  | 0 | 0 | 0 | 0 | 0
713 | Izolace tepelné |  | 0 | 0 | 0 | 0 | 0
720 | Zdravotechnická instalace |  | 0 | 0 | 0 | 0 | 0
762 | Konstrukce tesařské |  | 0 | 0 | 0 | 0 | 0
764 | Konstrukce klempířské |  | 0 | 0 | 0 | 0 | 0
765 | Krytiny tvrdé |  | 0 | 0 | 0 | 0 | 0
766 | Konstrukce truhlářské |  | 0 | 0 | 0 | 0 | 0
767 | Konstrukce zámečnické |  | 0 | 0 | 0 | 0 | 0
771 | Podlahy z dlaždic a obklady |  | 0 | 0 | 0 | 0 | 0
776 | Podlahy povlakové |  | 0 | 0 | 0 | 0 | 0
781 | Obklady keramické |  | 0 | 0 | 0 | 0 | 0
783 | Nátěry |  | 0 | 0 | 0 | 0 | 0
784 | Malby |  | 0 | 0 | 0 | 0 | 0
M21 | Elektromontáže |  | 0 | 0 | 0 | 0 | 0
M24 | Montáže vzduchotechnických zařízení |  | 0 | 0 | 0 | 0 | 0
D96 | Přesuny suti a vybouraných hmot |  | 0 | 0 | 0 | 0 | 0
| CELKEM OBJEKT |  | 0 | 0 | 0 | 0 | 0
VEDLEJŠÍ ROZPOČTOVÉ NÁKLADY
Název VRN |  |  | Kč | % | Základna |  | Kč
Ztížené výrobní podmínky |  |  | 0 | 0 | 0 |  | 0 | 0
Oborová přirážka |  |  | 0 | 0 | 0 |  | 0 | 0
Přesun stavebních kapacit |  |  | 0 | 0 | 0 |  | 0 | 0
Mimostaveništní doprava |  |  | 0 | 0 | 0 |  | 0 | 0
Zařízení staveniště |  |  | 0 | 0 | 0 |  | 0 | 1
Provoz investora |  |  | 0 | 0 | 0 |  | 0 | 1
Kompletační činnost (IČD) |  |  | 0 | 0 | 0 |  | 0 | 2
Rezerva rozpočtu |  |  | 0 | 0 | 0 |  | 0 | 2
| CELKEM VRN |  |  |  |  | 0

## Položky
Slepý rozpočet
Stavba : |  | 173 staveb.úpravy a příst. komunit.centra Bohumilice |  | Rozpočet: | 1
Objekt : |  | 1 komunitní centrum Bohumilice |  | komunitní centrum Bohumilice
P.č. | Číslo položky | Název položky | MJ | množství | cena / MJ | celkem (Kč)
Díl: | 1 | Zemní práce | [5 empty] | 1
1 | 122201101R00 | Odkopávky nezapažené v hor. 3 do 100 m3 | m3 | 6.756 |  | 0 |  | 2 | 1 | 0 | 0 | 0 | 0 | 0 | 1 | 1 | 0
|  | 0,6*0,4*19,65 |  | 4.716 |  |  | 0,6*0,4*19,65
|  | 0,6*0,4*8,5 |  | 2.04 |  |  | 0,6*0,4*8,5
2 | 131201101R00 | Hloubení nezapažených jam v hor.3 do 100 m3 | m3 | 39.8 |  | 0 |  | 2 | 1 | 0 | 0 | 0 | 0 | 0 | 1 | 1 | 0
|  | 2,5*1*5 |  | 12.5 |  |  | 2,5*1*5
|  | 2,5*5,2*2,1 |  | 27.3 |  |  | 2,5*5,2*2,1
3 | 131201109R00 | Příplatek za lepivost - hloubení nezap.jam v hor.3 | m3 | 39.8 |  | 0 |  | 2 | 1 | 0 | 0 | 0 | 0 | 0 | 1 | 1 | 0
4 | 132201101R00 | Hloubení rýh šířky do 60 cm v hor.3 do 100 m3 | m3 | 13.948 |  | 0 |  | 2 | 1 | 0 | 0 | 0 | 0 | 0 | 1 | 1 | 0
|  | 0,5*0,85*13,36*2 |  | 11.356 |  |  | 0,5*0,85*13,36*2
|  | 0,4*0,6*4,95 |  | 1.188 |  |  | 0,4*0,6*4,95
|  | 0,3*0,6*1,1 |  | 0.198 |  |  | 0,3*0,6*1,1
|  | 0,3*0,6*6,7 |  | 1.206 |  |  | 0,3*0,6*6,7
5 | 132201109R00 | Příplatek za lepivost - hloubení rýh 60 cm v hor.3 | m3 | 13.948 |  | 0 |  | 2 | 1 | 0 | 0 | 0 | 0 | 0 | 1 | 1 | 0
|  | 0,5*0,85*13,36*2 |  | 11.356 |  |  | 0,5*0,85*13,36*2
|  | 0,4*0,6*4,95 |  | 1.188 |  |  | 0,4*0,6*4,95
|  | 0,3*0,6*1,1 |  | 0.198 |  |  | 0,3*0,6*1,1
|  | 0,3*0,6*6,7 |  | 1.206 |  |  | 0,3*0,6*6,7
6 | 132201201R00 | Hloubení rýh šířky do 200 cm v hor.3 do 100 m3 | m3 | 5.117 |  | 0 |  | 2 | 1 | 0 | 0 | 0 | 0 | 0 | 1 | 1 | 0
|  | 0,7*0,85*8,6 |  | 5.117 |  |  | 0,7*0,85*8,6
7 | 132201209R00 | Příplatek za lepivost - hloubení rýh 200cm v hor.3 | m3 | 5.117 |  | 0 |  | 2 | 1 | 0 | 0 | 0 | 0 | 0 | 1 | 1 | 0
8 | 162701105R00 | Vodorovné přemístění výkopku z hor.1-4 do 10000 m | m3 | 46.365 |  | 0 |  | 2 | 1 | 0 | 0 | 0 | 0 | 0 | 1 | 1 | 0
|  | (39,8+13,948+5,117)-12,5 |  | 46.365 |  |  | (39,8+13,948+5,117)-12,5
9 | 162702199R00 | Poplatek za skládku zeminy | m3 | 46.365 |  | 0 |  | 2 | 1 | 0 | 0 | 0 | 0 | 0 | 1 | 1 | 0
10 | 167101101R00 | Nakládání výkopku z hor.1-4 v množství do 100 m3 | m3 | 46.365 |  | 0 |  | 2 | 1 | 0 | 0 | 0 | 0 | 0 | 1 | 1 | 0
11 | 171201101R00 | Uložení sypaniny do násypů nezhutněných | m3 | 46.365 |  | 0 |  | 2 | 1 | 0 | 0 | 0 | 0 | 0 | 1 | 1 | 0
12 | 174101103R00 | Zásyp sypaninou se zhutněním | m3 | 19.256 |  | 0 |  | 2 | 1 | 0 | 0 | 0 | 0 | 0 | 1 | 1 | 0
|  | 6,756+12,5 |  | 19.256 |  |  | 6,756+12,5
| Celkem za | 1 Zemní práce |  |  |  | 0 |  | 4 |  | 0 | 0 | 0 | 0 | 0
Díl: | 2 | Základy a zvláštní zakládání | [5 empty] | 1
13 | 271531111R00 | Podsyp základu ze štěrku pod desku | m3 | 5.05 |  | 0 |  | 2 | 1 | 0 | 0 | 0 | 0 | 0 | 1 | 1 | 1.7816
|  | 0,05*101 |  | 5.05 |  |  | 0,05*101
14 | 273321321R00 | Železobeton základových desek C 20/25 (B 25) | m3 | 45.77 |  | 0 |  | 2 | 1 | 0 | 0 | 0 | 0 | 0 | 1 | 1 | 2.4533
|  | 131,35*0,15 |  | 19.7
|  | 0,2*9,8*13,3 |  | 26.068 |  |  | 0,2*9,8*13,3
15 | 273361921RT8 | Výztuž základových desek ze svařovaných sítí svařovanou sítí - drát 8,0 oka 100/100 | t | 1.6754 |  | 0 |  | 2 | 1 | 0 | 0 | 0 | 0 | 0 | 1 | 0 | 1.057
16 | 274272120RT3 | Zdivo základové z bednicích tvárnic, tl. 20 cm výplň tvárnic betonem C 16/20 | m2 | 61.362 |  | 0 |  | 2 | 1 | 0 | 0 | 0 | 0 | 0 | 1 | 1 | 0.444
|  | 2,8*5 |  | 14 |  |  | 2,8*5
|  | 2,8*1,1 |  | 3.08 |  |  | 2,8*1,1
|  | 2,8*6,7 |  | 18.76 |  |  | 2,8*6,7
|  | 2,8*10,115 |  | 28.322 |  |  | 2,8*10,115
|  | -1,4*2 |  | -2.8 |  |  | -1,4*2
17 | 274272150RT3 | Zdivo základové z bednicích tvárnic, tl. 40 cm výplň tvárnic betonem C 16/20 | m2 | 7.494 |  | 0 |  | 2 | 1 | 0 | 0 | 0 | 0 | 0 | 1 | 1 | 0.963
|  | 0,2*13,36*2 |  | 5.344 |  |  | 0,2*13,36*2
|  | 0,25*8,6 |  | 2.15 |  |  | 0,25*8,6
18 | 274313621R00 | Beton základových pasů prostý C 20/25 (B 25) | m3 | 14.22 |  | 0 |  | 2 | 1 | 0 | 0 | 0 | 0 | 0 | 1 | 1 | 2.4533
|  | 0,5*0,6*13,36*2 |  | 8.016 |  |  | 0,5*0,6*13,36*2
|  | 0,7*0,6*8,6 |  | 3.612 |  |  | 0,7*0,6*8,6
|  | 0,4*0,6*4,95 |  | 1.188 |  |  | 0,4*0,6*4,95
|  | 0,3*0,6*1,1 |  | 0.198 |  |  | 0,3*0,6*1,1
|  | 0,3*0,6*6,7 |  | 1.206 |  |  | 0,3*0,6*6,7
19 | 274361821R00 | Výztuž základových pasů z betonářské oceli 10 505 | t | 0.45 |  | 0 |  | 2 | 1 | 0 | 0 | 0 | 0 | 0 | 1 | 1 | 1.0212
| Celkem za | 2 Základy a zvláštní zakládání |  |  |  | 0 |  | 4 |  | 0 | 0 | 0 | 0 | 0
Díl: | 3 | Svislé a kompletní konstrukce | [5 empty] | 1
20 | 310239211R00 | Zazdívka otvorů plochy do 4 m2 cihlami na MVC | m3 | 6.5775 |  | 0 |  | 2 | 1 | 0 | 0 | 0 | 0 | 0 | 1 | 1 | 1.9522
|  | 0,7*2,3*1,5 |  | 2.415 |  |  | 0,7*2,3*1,5
|  | 0,7*1,8*1,35 |  | 1.701 |  |  | 0,7*1,8*1,35
|  | 0,7*0,7*1,35 |  | 0.6615 |  |  | 0,7*0,7*1,35
|  | 0,3*0,8*2*2 |  | 0.96 |  |  | 0,3*0,8*2*2
|  | 0,3*0,6*2 |  | 0.36 |  |  | 0,3*0,6*2
|  | 0,15*0,8*2*2 |  | 0.48 |  |  | 0,15*0,8*2*2
21 | 311231126R00 | Zdivo cihelné z CP 29 P25 na MC 10 | m3 | 8.93 |  | 0 |  | 2 | 1 | 0 | 0 | 0 | 0 | 0 | 1 | 0 | 1.8502
|  | nadezdívka:0,45*0,25*9,1*2 |  | 2.0475 |  |  | nadezdívka:0,45*0,25*9,1*2
|  | 0,7*0,25*19,65*2 |  | 6.8775 |  |  | 0,7*0,25*19,65*2
22 | 311237443R00 | Zdivo z HELUZ PLUS brouš.P10, tl. 30 cm,lep.celopl | m2 | 98.632 |  | 0 |  | 2 | 1 | 0 | 0 | 0 | 0 | 0 | 1 | 1 | 0.2278
|  | štít:10,41*5,25/2*2 |  | 54.6525 |  |  | štít:10,41*5,25/2*2
|  | 10,41*4,9/2-0,8*2 |  | 23.9045 |  |  | 10,41*4,9/2-0,8*2
|  | 1,2*8,65 |  | 10.38 |  |  | 1,2*8,65
|  | nadezdívka:0,6*8,65 |  | 5.19 |  |  | nadezdívka:0,6*8,65
|  | 0,25*9,01*2 |  | 4.505 |  |  | 0,25*9,01*2
23 | 311237468R00 | Zdivo HELUZ FAMILY brouš.2in1 tl.38 cm, lep.celopl | m2 | 13.92 |  | 0 |  | 2 | 1 | 0 | 0 | 0 | 0 | 0 | 1 | 1 | 0.2531
|  | sokl:0,5*13,2 |  | 6.6 |  |  | sokl:0,5*13,2
|  | 0,5*8,65 |  | 4.325 |  |  | 0,5*8,65
|  | 0,5*13,2-(3*0,35*3+1,3*0,35) |  | 2.995 |  |  | 0,5*13,2-(3*0,35*3+1,3*0,35)
24 | 311237488R00 | Zdivo HELUZ FAMILY brouš. 2in1 tl. 44 cm,lep.celop | m2 | 93.7275 |  | 0 |  | 2 | 1 | 0 | 0 | 0 | 0 | 0 | 1 | 0 | 0.26525
|  | 3,2*13,2 |  | 42.24 |  |  | 3,2*13,2
|  | 3,2*8,65 |  | 27.68 |  |  | 3,2*8,65
|  | 3,2*13,2-(3*2,525*2+1,3*2,525) |  | 23.8075 |  |  | 3,2*13,2-(3*2,525*2+1,3*2,525)
25 | 317121102RT5 | Osazení překladu světlost otvoru do 180 cm včetně dodávky RZP 9/10 179x12x19 | kus | 1 |  | 0 |  | 2 | 1 | 0 | 0 | 0 | 0 | 0 | 1 | 1 | 0.08727
26 | 317167131R00 | Překlad Heluz plochý 14,5/7,1/100 cm | kus | 3 |  | 0 |  | 2 | 1 | 0 | 0 | 0 | 0 | 0 | 1 | 1 | 0.02268
27 | 317167132R00 | Překlad Heluz plochý 14,5/7,1/125 cm | kus | 2 |  | 0 |  | 2 | 1 | 0 | 0 | 0 | 0 | 0 | 1 | 1 | 0.02963
28 | 317167133R00 | Překlad Heluz plochý 14,5/7,1/150 cm | kus | 1 |  | 0 |  | 2 | 1 | 0 | 0 | 0 | 0 | 0 | 1 | 1 | 0.03493
29 | 317167212R00 | Překlad Heluz vysoký, nosný 23,8/7/150 cm | kus | 5 |  | 0 |  | 2 | 1 | 0 | 0 | 0 | 0 | 0 | 1 | 1 | 0.12919
30 | 317167219R00 | Překlad Heluz vysoký, nosný 23,8/7/325 cm | kus | 6 |  | 0 |  | 2 | 1 | 0 | 0 | 0 | 0 | 0 | 1 | 1 | 0.12926
31 | 317167375R00 | Překlad roletový univ. Heluz délka 375cm | kus | 3 |  | 0 |  | 2 | 1 | 0 | 0 | 0 | 0 | 0 | 1 | 1 | 0.44735
32 | 319300011RT1 | Dodatečné vložení izolace podřezáním strojně,fólie cihelné zdivo tloušťky 30 cm včetně napojení na novou izolaci a sanačních omítek | m | 32.73 |  | 0 |  | 2 | 1 | 0 | 0 | 0 | 0 | 0 | 1 | 1 | 0.01419
|  | 9,01*3 |  | 27.03 |  |  | 9,01*3
|  | 5,7 |  | 5.7 |  |  | 5,7
33 | 319300012RT1 | Dodatečné vložení izolace podřezáním strojně,fólie cihelné zdivo tloušťky 45 cm včetně napojení na novou izolaci a sanačních omítek | m | 9.6 |  | 0 |  | 2 | 1 | 0 | 0 | 0 | 0 | 0 | 1 | 1 | 0.02128
34 | 319300014RT1 | Dodatečné vložení izolace podřezáním strojně,fólie cihelné zdivo tloušťky 70 cm včetně napojení na novou izolaci a sanačních omítek | m | 38.25 |  | 0 |  | 2 | 1 | 0 | 0 | 0 | 0 | 0 | 1 | 1 | 0.04216
|  | 19,65+18,6 |  | 38.25 |  |  | 19,65+18,6
35 | 342255028RT1 | Příčky z desek Ytong tl. 15 cm desky P 2 - 500, 599 x 249 x 150 mm | m2 | 75.7373 |  | 0 |  | 2 | 1 | 0 | 0 | 0 | 0 | 0 | 1 | 1 | 0.1055
|  | 2,75*3,65-0,9*2,05 |  | 8.1925 |  |  | 2,75*3,65-0,9*2,05
|  | 2,75*2,43 |  | 6.6825 |  |  | 2,75*2,43
|  | 2,75*2,6-1*2,05 |  | 5.1 |  |  | 2,75*2,6-1*2,05
|  | 2,75*2,45 |  | 6.7375 |  |  | 2,75*2,45
|  | 2,75*5,9-0,9*2,05*2 |  | 12.535 |  |  | 2,75*5,9-0,9*2,05*2
|  | 2,95*1,55*2-0,8*2,05*2 |  | 5.865 |  |  | 2,95*1,55*2-0,8*2,05*2
|  | 3,65*9,215-1,4*2,15 |  | 30.6247 |  |  | 3,65*9,215-1,4*2,15
36 | 342264051RT2 | Podhled sádrokartonový na zavěšenou ocel. konstr. desky protipožární tl. 12,5 mm, bez izolace | m2 | 186.6 |  | 0 |  | 2 | 1 | 0 | 0 | 0 | 0 | 0 | 1 | 1 | 0.02017
|  | mč.107:59,5 |  | 59.5 |  |  | mč.107:59,5
|  | mč.113:31,3 |  | 31.3 |  |  | mč.113:31,3
|  | mč.112:101,1+0,1*22-28 |  | 75.3 |  |  | mč.112:101,1+0,1*22-28
|  | mč.101:20,5 |  | 20.5 |  |  | mč.101:20,5
37 | 342264051RT4 | Podhled sádrokartonový na zavěšenou ocel. konstr. desky požár. impreg. tl. 12,5 mm, bez izolace | m2 | 59.9 |  | 0 |  | 2 | 1 | 0 | 0 | 0 | 0 | 0 | 1 | 1 | 0.02017
|  | mč.102:9,1 |  | 9.1 |  |  | mč.102:9,1
|  | mč.103:11,6 |  | 11.6 |  |  | mč.103:11,6
|  | mč.104:4,9 |  | 4.9 |  |  | mč.104:4,9
|  | mč.105:11,4 |  | 11.4 |  |  | mč.105:11,4
|  | mč.106:2,5 |  | 2.5 |  |  | mč.106:2,5
|  | mč.108:7,2 |  | 7.2 |  |  | mč.108:7,2
|  | mč.109:4,4 |  | 4.4 |  |  | mč.109:4,4
|  | mč.110:5,9 |  | 5.9 |  |  | mč.110:5,9
|  | mč.111:2,9 |  | 2.9 |  |  | mč.111:2,9
38 | 342266111RU9 | Obklad stěn sádrokartonem na ocelovou konstrukci desky standard impreg. tl. 12,5 mm, bez izolace | m2 | 2.16 |  | 0 |  | 2 | 1 | 0 | 0 | 0 | 0 | 0 | 1 | 1 | 0.01572
|  | 1*1,2 |  | 1.2 |  |  | 1*1,2
|  | 0,8*1,2 |  | 0.96 |  |  | 0,8*1,2
| Celkem za | 3 Svislé a kompletní konstrukce |  |  |  | 0 |  | 4 |  | 0 | 0 | 0 | 0 | 0
Díl: | 4 | Vodorovné konstrukce | [5 empty] | 1
39 | 411121232RT3 | Osazování stropních desek š. do 60, dl. do 180 cm včetně dodávky PZD 29/10 149x29x9 | kus | 24 |  | 0 |  | 2 | 1 | 0 | 0 | 0 | 0 | 0 | 1 | 1 | 0.09868
40 | 417237114R00 | Obezdění věnce brouš. věncovkou HELUZ 25 cm, izol. | m | 101.86 |  | 0 |  | 2 | 1 | 0 | 0 | 0 | 0 | 0 | 1 | 1 | 0.01474
|  | 8,48+19,68 |  | 28.16 |  |  | 8,48+19,68
|  | 19,68+10,41+13,13+9+13,03+8,45 |  | 73.7 |  |  | 19,68+10,41+13,13+9+13,03+8,45
41 | 417320130RAA | Ztužující věnec ŽB beton C16/20, 25x25cm bednění, výztuž 120 kg/m3 | m | 35.05 |  | 0 |  | 2 | 1 | 0 | 0 | 0 | 0 | 0 | 2 | 1 | 0.15844
|  | 13,2*2+8,65 |  | 35.05 |  |  | 13,2*2+8,65
42 | 417320130RAB | Ztužující věnec ŽB beton C16/20, 30x25cm bednění, výztuž 120 kg/m3 | m | 89.15 |  | 0 |  | 2 | 1 | 0 | 0 | 0 | 0 | 0 | 2 | 1 | 0.16027
|  | 5,7+9,01*5+19,65+18,75 |  | 89.15 |  |  | 5,7+9,01*5+19,65+18,75
43 | 417320132RAB | Ztužující věnec ŽB beton C16/20, 40x25cm bednění, výztuž 120 kg/m3 | m | 38.4 |  | 0 |  | 2 | 1 | 0 | 0 | 0 | 0 | 0 | 2 | 1 | 0.31578
|  | 19,65+18,75 |  | 38.4 |  |  | 19,65+18,75
| Celkem za | 4 Vodorovné konstrukce |  |  |  | 0 |  | 4 |  | 0 | 0 | 0 | 0 | 0
Díl: | 5 | Komunikace | [5 empty] | 1
44 | 564231111R00 | Podklad ze štěrkopísku po zhutnění tloušťky 10 cm | m2 | 64.55 |  | 0 |  | 2 | 1 | 0 | 0 | 0 | 0 | 0 | 1 | 1 | 0.2024
|  | 31,3 |  | 31.3 |  |  | 31,3
|  | 1,1*6,5 |  | 7.15 |  |  | 1,1*6,5
|  | 1,8*12 |  | 21.6 |  |  | 1,8*12
|  | 0,9*5 |  | 4.5 |  |  | 0,9*5
45 | 596215021R00 | Kladení zámkové dlažby tl. 4 cm do drtě tl. 4cm | m2 | 64.55 |  | 0 |  | 2 | 1 | 0 | 0 | 0 | 0 | 0 | 1 | 0 | 0.0739
|  | 1,1*6,5 |  | 7.15 |  |  | 1,1*6,5
|  | 1,8*12 |  | 21.6 |  |  | 1,8*12
|  | 0,9*5 |  | 4.5 |  |  | 0,9*5
|  | 31,3 |  | 31.3 |  |  | 31,3
46 | 917862111R00 | Osazení stojat. obrub. bet. s opěrou,lože z B 12,5 | m | 24.7 |  | 0 |  | 2 | 1 | 0 | 0 | 0 | 0 | 0 | 1 | 0 | 0.13612
|  | 11+7,2+6,5 |  | 24.7 |  |  | 11+7,2+6,5
47 | 59217421 | Obrubník chodníkový ABO 14-10 1000/100/250 | kus | 26 |  | 0 |  | 2 | 1 | 0 | 0 | 0 | 0 | 0 | 3 | 1 | 0.06
48 | 59245320 | Dlaždice betonová 40x40x4 cm | m2 | 71.005 |  | 0 |  | 2 | 1 | 0 | 0 | 0 | 0 | 0 | 3 | 1 | 0.135
|  | 64,55*1,1 |  | 71.005 |  |  | 64,55*1,1
| Celkem za | 5 Komunikace |  |  |  | 0 |  | 4 |  | 0 | 0 | 0 | 0 | 0
Díl: | 61 | Upravy povrchů vnitřní | [5 empty] | 1
49 | 610991111R00 | Zakrývání výplní vnitřních otvorů | m2 | 43.545 |  | 0 |  | 2 | 1 | 0 | 0 | 0 | 0 | 0 | 1 | 1 | 4e-05
|  | 2,3*1,5*2 |  | 6.9 |  |  | 2,3*1,5*2
|  | 1,35*1,5 |  | 2.025 |  |  | 1,35*1,5
|  | 1,8*1,35 |  | 2.43 |  |  | 1,8*1,35
|  | 3*2,875*3 |  | 25.875 |  |  | 3*2,875*3
|  | 1,45*2,45 |  | 3.5525 |  |  | 1,45*2,45
|  | 1,3*2,125 |  | 2.7625 |  |  | 1,3*2,125
50 | 612445715R00 | Omítka sádrová broušená, penetrace, tl. 15 mm | m2 | 474.8925 |  | 0 |  | 2 | 1 | 0 | 0 | 0 | 0 | 0 | 1 | 1 | 0.01203
|  | mč.101:2,8*31,74-(1,45*2,45+1,3*2,1*2+0,7*2+1,45*2,8+0,85*2,05*2+0,8*2,05) |  | 69.2745 |  |  | mč.101:2,8*31,74-(1,45*2,45+1,3*2,1*2+0,7*2+1,45*2,8+0,85*2,05*2+0,8*2,05)
|  | mč.102:2,6*11,4-(0,8*2*3+0,9*2+0,85*2,05) |  | 21.2975 |  |  | mč.102:2,6*11,4-(0,8*2*3+0,9*2+0,85*2,05)
|  | mč.103:2,6*16,36-(0,8*2+1,35*1,5) |  | 38.911 |  |  | mč.103:2,6*16,36-(0,8*2+1,35*1,5)
|  | mč.104:2,6*8,7-0,92 |  | 21.7 |  |  | mč.104:2,6*8,7-0,92
|  | mč.105:2,6*14,1-0,8*2 |  | 35.06 |  |  | mč.105:2,6*14,1-0,8*2
|  | mč.106:2,6*7-0,8*2 |  | 16.6 |  |  | mč.106:2,6*7-0,8*2
|  | mč.107:3,1*31,32-(2,3*1,5*2+1,8*1,35+0,85*2,05) |  | 86.0195 |  |  | mč.107:3,1*31,32-(2,3*1,5*2+1,8*1,35+0,85*2,05)
|  | mč.108:2,6*11,6-(0,8*2,05+0,9*2) |  | 26.72 |  |  | mč.108:2,6*11,6-(0,8*2,05+0,9*2)
|  | mč.109:2,6*8,5-0,9*2 |  | 20.3 |  |  | mč.109:2,6*8,5-0,9*2
|  | mč.110:2,8*10,5-0,7*2*2 |  | 26.6 |  |  | mč.110:2,8*10,5-0,7*2*2
|  | mč.111:2,8*6,8-0,7*2 |  | 17.64 |  |  | mč.111:2,8*6,8-0,7*2
|  | mč.112:3,5*30,2-(3*2,875*3+1,3*2,1) |  | 77.095 |  |  | mč.112:3,5*30,2-(3*2,875*3+1,3*2,1)
|  | ostění:0,5*(5,3*2+4,35+4,5) |  | 9.725 |  |  | ostění:0,5*(5,3*2+4,35+4,5)
|  | 0,25*(8,75*3+5,55) |  | 7.95 |  |  | 0,25*(8,75*3+5,55)
| Celkem za | 61 Upravy povrchů vnitřní |  |  |  | 0 |  | 4 |  | 0 | 0 | 0 | 0 | 0
Díl: | 62 | Úpravy povrchů vnější | [5 empty] | 1
51 | 602019189RT3 | Omítka stěn tenkovrstvá mozaiková zrno 1,8 mm | m2 | 1.16 |  | 0 |  | 2 | 1 | 0 | 0 | 0 | 0 | 0 | 1 | 0 | 0.00604
|  | 0,4*13,2-(0,4*3*3+0,4*1,3) |  | 1.16 |  |  | 0,4*13,2-(0,4*3*3+0,4*1,3)
52 | 620991121R00 | Zakrývání výplní vnějších otvorů | m2 | 43.545 |  | 0 |  | 2 | 1 | 0 | 0 | 0 | 0 | 0 | 1 | 1 | 4e-05
|  | 2,3*1,5*2 |  | 6.9 |  |  | 2,3*1,5*2
|  | 1,35*1,5 |  | 2.025 |  |  | 1,35*1,5
|  | 1,8*1,35 |  | 2.43 |  |  | 1,8*1,35
|  | 3*2,875*3 |  | 25.875 |  |  | 3*2,875*3
|  | 1,45*2,45 |  | 3.5525 |  |  | 1,45*2,45
|  | 1,3*2,125 |  | 2.7625 |  |  | 1,3*2,125
53 | 622323122RU1 | Zateplovací systém , sokl, EPS P tl. 100 mm s omítkou mozaikovou | m2 | 11.14 |  | 0 |  | 2 | 1 | 0 | 0 | 0 | 0 | 0 | 1 | 1 | 0.01612
|  | 0,45*15,65-0,45*1,45 |  | 6.39 |  |  | 0,45*15,65-0,45*1,45
|  | 0,8*1,7 |  | 1.36 |  |  | 0,8*1,7
|  | 0,5*5,7 |  | 2.85 |  |  | 0,5*5,7
|  | 0,15*0,45*8 |  | 0.54 |  |  | 0,15*0,45*8
54 | 622323133RT3 | Zateplovací systém , fasáda, EPS F tl.120 mm s omítkou silikonovou | m2 | 115.4625 |  | 0 |  | 2 | 1 | 0 | 0 | 0 | 0 | 0 | 1 | 1 | 0.01419
|  | 4*16,65-(2,3*1,5+1,45*2,0+1,3*1,5) |  | 58.3 |  |  | 4*16,65-(2,3*1,5+1,45*2,0+1,3*1,5)
|  | 3,5*8,5-(1,8*1,35+2,8*2,4) |  | 20.6 |  |  | 3,5*8,5-(1,8*1,35+2,8*2,4)
|  | 3,75*9,75 |  | 36.5625 |  |  | 3,75*9,75
55 | 622323153RT3 | Zateplovací systém ostění, EPS F tl. 30 mm s omítkou silikonovou | m2 | 3.87 |  | 0 |  | 2 | 1 | 0 | 0 | 0 | 0 | 0 | 1 | 1 | 0.01374
|  | 0,15*(5,3*2+6,35+4,35+4,5) |  | 3.87 |  |  | 0,15*(5,3*2+6,35+4,35+4,5)
56 | 622472142R00 | Omítka stěn vnější silikátová slož. II. | m2 | 80.878 |  | 0 |  | 2 | 1 | 0 | 0 | 0 | 0 | 0 | 1 | 1 | 0.03487
|  | stěna:3,7*13,2-(2,475*3*3+1,725*1,3) |  | 24.3225 |  |  | stěna:3,7*13,2-(2,475*3*3+1,725*1,3)
|  | ostění:0,15*(7,95*3+4,75) |  | 4.29 |  |  | ostění:0,15*(7,95*3+4,75)
|  | průjezd:3,85*15,83-2,8*2,8*2 |  | 45.2655 |  |  | průjezd:3,85*15,83-2,8*2,8*2
|  | 2,8*0,7 |  | 1.96 |  |  | 2,8*0,7
|  | 0,6*8,4 |  | 5.04 |  |  | 0,6*8,4
| Celkem za | 62 Úpravy povrchů vnější |  |  |  | 0 |  | 4 |  | 0 | 0 | 0 | 0 | 0
Díl: | 63 | Podlahy a podlahové konstrukce | [5 empty] | 1
57 | 631313621R00 | Mazanina betonová tl. 8 - 12 cm C 20/25 (B 25) | m3 | 1.0583 |  | 0 |  | 2 | 1 | 0 | 0 | 0 | 0 | 0 | 1 | 1 | 2.4533
|  | na PZD desce:0,1*1,545*6,85 |  | 1.0583 |  |  | na PZD desce:0,1*1,545*6,85
58 | 632411140RT1 | Potěr , ruční zpracování, tl. 40 mm samonivelační anhydritový potěr | m2 | 80.4 |  | 0 |  | 2 | 1 | 0 | 0 | 0 | 0 | 0 | 1 | 1 | 0.0756
|  | mč.101:20,5 |  | 20.5 |  |  | mč.101:20,5
|  | mč.102:9,1 |  | 9.1 |  |  | mč.102:9,1
|  | mč.103:11,6 |  | 11.6 |  |  | mč.103:11,6
|  | mč.104:4,9 |  | 4.9 |  |  | mč.104:4,9
|  | mč.105:11,4 |  | 11.4 |  |  | mč.105:11,4
|  | mč.106:2,5 |  | 2.5 |  |  | mč.106:2,5
|  | mč.108:7,2 |  | 7.2 |  |  | mč.108:7,2
|  | mč.109:4,4 |  | 4.4 |  |  | mč.109:4,4
|  | mč.110:5,9 |  | 5.9 |  |  | mč.110:5,9
|  | mč.111:2,9 |  | 2.9 |  |  | mč.111:2,9
59 | 632411150RU1 | Potěr ruční zpracování, tl. 50 mm samonivelační anhydritový potěr | m2 | 159.6 |  | 0 |  | 2 | 1 | 0 | 0 | 0 | 0 | 0 | 1 | 1 | 0.095
|  | mč.112:100,1 |  | 100.1 |  |  | mč.112:100,1
|  | mč.107:59,5 |  | 59.5 |  |  | mč.107:59,5
60 | 632441491R00 | Broušení anhydritových potěrů | m2 | 240 |  | 0 |  | 2 | 1 | 0 | 0 | 0 | 0 | 0 | 1 | 1 | 0
|  | 80,4+159,6 |  | 240 |  |  | 80,4+159,6
61 | 639571215R00 | Okapový chodník podél budovy z kačírku tl. 150 mm | m2 | 4.795 |  | 0 |  | 2 | 1 | 0 | 0 | 0 | 0 | 0 | 1 | 1 | 0.24
|  | 0,35*7,2 |  | 2.52 |  |  | 0,35*7,2
|  | 0,35*6,5 |  | 2.275 |  |  | 0,35*6,5
| Celkem za | 63 Podlahy a podlahové konstrukce |  |  |  | 0 |  | 4 |  | 0 | 0 | 0 | 0 | 0
Díl: | 64 | Výplně otvorů | [5 empty] | 1
62 | 642952110RT3 | Osazení zárubní dveřních dřevěných, pl. do 2,5 m2 včetně dodávky zárubně 197 x 70 | kus | 2 |  | 0 |  | 2 | 1 | 0 | 0 | 0 | 0 | 0 | 1 | 1 | 0.02
63 | 642952110RT4 | Osazení zárubní dveřních dřevěných, pl. do 2,5 m2 včetně dodávky zárubně 197 x 80 | kus | 3 |  | 0 |  | 2 | 1 | 0 | 0 | 0 | 0 | 0 | 1 | 1 | 0.02
64 | 642952110RU5 | Osazení zárubní dveřních dřevěných, pl. do 2,5 m2 včetně dodávky zárubně 197 x 90 | kus | 2 |  | 0 |  | 2 | 1 | 0 | 0 | 0 | 0 | 0 | 1 | 0 | 0.03
65 | 642952220RT2 | Osazení zárubní dveřních dřevěných, pl. do 4 m2 včetně dodávky zárubně 205 x 80,85 | kus | 3 |  | 0 |  | 2 | 1 | 0 | 0 | 0 | 0 | 0 | 1 | 1 | 0.02
66 | 642952220RU3 | Osazení zárubní dveřních dřevěných, pl. do 4 m2 včetně dodávky zárubně 197 x 130 | kus | 1 |  | 0 |  | 2 | 1 | 0 | 0 | 0 | 0 | 0 | 1 | 1 | 0.033
67 | 644941112U00 | Osazení ventilační mřížka Z/9,Z/10,Z/11 | kus | 20 |  | 0 |  | 2 | 1 | 0 | 0 | 0 | 0 | 0 | 1 | 1 | 0
|  | 4+8+8 |  | 20 |  |  | 4+8+8
68 | 42972R | Mřížka čtyřhranná 300x150 Z/9 | kus | 4 |  | 0 |  | 2 | 1 | 0 | 0 | 0 | 0 | 0 | 3 | 0 | 0.0007
69 | 42972Rx1 | Mřížka čtyřhranná vel. 500x150 Z/10 | kus | 8 |  | 0 |  | 2 | 1 | 0 | 0 | 0 | 0 | 0 | 3 | 0 | 0.0011
70 | 42972Rx2 | Mřížka čtyřhranná 500x350 Z/11 | kus | 8 |  | 0 |  | 2 | 1 | 0 | 0 | 0 | 0 | 0 | 3 | 0 | 0.0014
| Celkem za | 64 Výplně otvorů |  |  |  | 0 |  | 4 |  | 0 | 0 | 0 | 0 | 0
Díl: | 8 | Jímka | [5 empty] | 1
71 | 899000001RA0 | Jímka odpadní vč.zemních prací,podkl.desky,D+M | kpl | 1 |  | 0 |  | 2 | 1 | 0 | 0 | 0 | 0 | 0 | 2 | 0 | 1.5744
| Celkem za | 8 Jímka |  |  |  | 0 |  | 4 |  | 0 | 0 | 0 | 0 | 0
Díl: | 94 | Lešení a stavební výtahy | [5 empty] | 1
72 | 941941041R00 | Montáž lešení leh.řad.s podlahami,š.1,2 m, H 10 m | m2 | 220 |  | 0 |  | 2 | 1 | 0 | 0 | 0 | 0 | 0 | 1 | 1 | 0.01838
73 | 941944291R00 | Příplatek za každý měsíc použití lešení k pol.4041 | m2 | 220 |  | 0 |  | 2 | 1 | 0 | 0 | 0 | 0 | 0 | 1 | 1 | 0.00034
74 | 941944841R00 | Demontáž lešení leh.řad.bez podlah,š.1,2 m,H 10 m | m2 | 220 |  | 0 |  | 2 | 1 | 0 | 0 | 0 | 0 | 0 | 1 | 1 | 0
75 | 941955003R00 | Lešení lehké pomocné | m2 | 212.7 |  | 0 |  | 2 | 1 | 0 | 0 | 0 | 0 | 0 | 1 | 1 | 0.00592
| Celkem za | 94 Lešení a stavební výtahy |  |  |  | 0 |  | 4 |  | 0 | 0 | 0 | 0 | 0
Díl: | 95 | Dokončovací konstrukce na pozemních stavbách | [5 empty] | 1
76 | 900 R02 | HZS - nepředvídatelné práce, budou hrazeny po potvrzení TDS (300 hod * ___ Kč/hod) | kpl | 1 |  | 0 |  | 2 | 1 | 0 | 0 | 0 | 0 | 0 | 1 | 1 | 0
77 | 952901111R00 | Vyčištění budov o výšce podlaží do 4 m | m2 | 359.855 |  | 0 |  | 2 | 1 | 0 | 0 | 0 | 0 | 0 | 1 | 1 | 4e-05
|  | 10,6*19,175 |  | 203.255 |  |  | 10,6*19,175
|  | 9,875*13,2 |  | 130.35 |  |  | 9,875*13,2
|  | 7*3,75 |  | 26.25 |  |  | 7*3,75
| Celkem za | 95 Dokončovací konstrukce na pozemních stavbách |  |  |  | 0 |  | 4 |  | 0 | 0 | 0 | 0 | 0
Díl: | 96 | Bourání konstrukcí | [5 empty] | 1
78 | 113106231R00 | Rozebrání dlažeb ze zámkové dlažby v kamenivu | m2 | 33.3 |  | 0 |  | 2 | 1 | 0 | 0 | 0 | 0 | 0 | 1 | 1 | 0
|  | 6*4 |  | 24 |  |  | 6*4
|  | 0,6*5 |  | 3 |  |  | 0,6*5
|  | 1,4*4,5 |  | 6.3 |  |  | 1,4*4,5
79 | 725210821R00 | Demontáž umyvadel bez výtokových armatur | soubor | 1 |  | 0 |  | 2 | 1 | 0 | 0 | 0 | 0 | 0 | 1 | 7 | 0
80 | 962031145R00 | Bourání příček cihelných tl. 15 cm | m2 | 21.45 |  | 0 |  | 2 | 1 | 0 | 0 | 0 | 0 | 0 | 1 | 1 | 0.00067
|  | 7*3,05-0,95*2 |  | 19.45 |  |  | 7*3,05-0,95*2
|  | 1*2 |  | 2 |  |  | 1*2
81 | 962032231R00 | Bourání zdiva z cihel pálených na MVC | m3 | 56.208 |  | 0 |  | 2 | 1 | 0 | 0 | 0 | 0 | 0 | 1 | 1 | 0.00128
|  | nadezdívka:1*0,7*19,65*2 |  | 27.51 |  |  | nadezdívka:1*0,7*19,65*2
|  | 1*0,45*9,01*2 |  | 8.109 |  |  | 1*0,45*9,01*2
|  | 1*0,3*9,01*3 |  | 8.109 |  |  | 1*0,3*9,01*3
|  | štít:10,4*0,3*4/2*2 |  | 12.48 |  |  | štít:10,4*0,3*4/2*2
82 | 962032631R00 | Bourání zdiva komínového z cihel na MVC | m3 | 1.8225 |  | 0 |  | 2 | 1 | 0 | 0 | 0 | 0 | 0 | 1 | 1 | 0
|  | 0,45*0,45*4,5*2 |  | 1.8225 |  |  | 0,45*0,45*4,5*2
83 | 962081131R00 | Bourání příček ze skleněných tvárnic tl. 10 cm | m2 | 1 |  | 0 |  | 2 | 1 | 0 | 0 | 0 | 0 | 0 | 1 | 1 | 0.00067
84 | 965043441RT6 | Bourání podkladů bet., potěr tl. 15 cm, nad 4 m2 mazanina tl. nad 20 cm s potěrem | m3 | 1.6632 |  | 0 |  | 2 | 1 | 0 | 0 | 0 | 0 | 0 | 1 | 1 | 0
|  | 6,93*1,2*0,2 |  | 1.6632 |  |  | 6,93*1,2*0,2
85 | 967031733R00 | Přisekání plošné zdiva cihelného na MVC tl. 15 cm | m2 | 1.5 |  | 0 |  | 2 | 1 | 0 | 0 | 0 | 0 | 0 | 1 | 1 | 0.00034
86 | 968061112R00 | Vyvěšení dřevěných okenních křídel | kus | 19 |  | 0 |  | 2 | 1 | 0 | 0 | 0 | 0 | 0 | 1 | 1 | 0
87 | 968061125R00 | Vyvěšení dřevěných dveřních křídel pl. do 2 m2 | kus | 6 |  | 0 |  | 2 | 1 | 0 | 0 | 0 | 0 | 0 | 1 | 1 | 0
88 | 968061136R00 | Vyvěšení dřevěných křídel vrat plochy do 4 m2 | kus | 2 |  | 0 |  | 2 | 1 | 0 | 0 | 0 | 0 | 0 | 1 | 1 | 0
89 | 968062356R00 | Vybourání dřevěných rámů oken dvojitých pl. 4 m2 | m2 | 17.235 |  | 0 |  | 2 | 1 | 0 | 0 | 0 | 0 | 0 | 1 | 0 | 0.00092
|  | 2,3*1,5*3 |  | 10.35 |  |  | 2,3*1,5*3
|  | 1,35*1,5 |  | 2.025 |  |  | 1,35*1,5
|  | 1,8*1,35*2 |  | 4.86 |  |  | 1,8*1,35*2
90 | 968062456R00 | Vybourání dřevěných dveřních zárubní pl. nad 2 m2 | m2 | 3.625 |  | 0 |  | 2 | 1 | 0 | 0 | 0 | 0 | 0 | 1 | 1 | 0.001
|  | 1,45*2,5 |  | 3.625 |  |  | 1,45*2,5
91 | 968072455R00 | Vybourání kovových dveřních zárubní pl. do 2 m2 | m2 | 8.885 |  | 0 |  | 2 | 1 | 0 | 0 | 0 | 0 | 0 | 1 | 1 | 0.00117
|  | 0,85*2,05*2 |  | 3.485 |  |  | 0,85*2,05*2
|  | 0,9*2*3 |  | 5.4 |  |  | 0,9*2*3
92 | 971033431R00 | Vybourání otv. zeď cihel. pl.0,25 m2, tl.15cm, MVC | kus | 1 |  | 0 |  | 2 | 1 | 0 | 0 | 0 | 0 | 0 | 1 | 1 | 0.00034
93 | 978013191R00 | Otlučení omítek vnitřních stěn v rozsahu do 100 % | m2 | 248.3502 |  | 0 |  | 2 | 1 | 0 | 0 | 0 | 0 | 0 | 1 | 1 | 0
|  | 2,98*(8,97*2+6,55*2)-(2,3*1,5*2+1,8*1,35*2+0,85*2,05+0,75*1,5) |  | 77.8717 |  |  | 2,98*(8,97*2+6,55*2)-(2,3*1,5*2+1,8*1,35*2+0,85*2,05+0,75*1,5)
|  | 3,08*(8,97*2+1,41*2)-(0,85*2,05*2+1,45*2,5+1,41*3,08) |  | 52.488 |  |  | 3,08*(8,97*2+1,41*2)-(0,85*2,05*2+1,45*2,5+1,41*3,08)
|  | 3,05*(7*2+5,73*2)-(2,3*1,5+0,85*2,05+0,9*2+1) |  | 69.6605 |  |  | 3,05*(7*2+5,73*2)-(2,3*1,5+0,85*2,05+0,9*2+1)
|  | 3,05*(2,25*2+3,5*2)-(0,9*2*2+1*2+2) |  | 27.475 |  |  | 3,05*(2,25*2+3,5*2)-(0,9*2*2+1*2+2)
|  | 3,05*(2,25*2+1,8*2)-(0,9*2+1*2,05) |  | 20.855 |  |  | 3,05*(2,25*2+1,8*2)-(0,9*2+1*2,05)
94 | 981012416R00 | Demolice budov, zdivo, podíl konstr. do 35 %, MC | m3 | 489.6 |  | 0 |  | 2 | 1 | 0 | 0 | 0 | 0 | 0 | 1 | 1 | 0.00101
|  | 5*12,46*4 |  | 249.2 |  |  | 5*12,46*4
|  | 3,1*6*4 |  | 74.4 |  |  | 3,1*6*4
|  | 2,5*1,6*2,5 |  | 10 |  |  | 2,5*1,6*2,5
|  | 3,2*1,5*32,5 |  | 156 |  |  | 3,2*1,5*32,5
95 | 411900001RAA | Demontáž trámového stropu včetně podhledu a podlahy | m2 | 154.9017 |  | 0 |  | 2 | 1 | 0 | 0 | 0 | 0 | 0 | 2 | 1 | 0.001
|  | 3,4*8,97 |  | 30.498 |  |  | 3,4*8,97
|  | 6,55*8,97 |  | 58.7535 |  |  | 6,55*8,97
|  | 1,41*8,97 |  | 12.6477 |  |  | 1,41*8,97
|  | 7*5,73 |  | 40.11 |  |  | 7*5,73
|  | 2,25*5,73 |  | 12.8925 |  |  | 2,25*5,73
96 | 762900060RAB | Demontáž dřevěných podlah | m2 | 125 |  | 0 |  | 2 | 1 | 0 | 0 | 0 | 0 | 0 | 2 | 7 | 0
|  | 59,3+14+13,8+26,5+7,1+4,3 |  | 125 |  |  | 59,3+14+13,8+26,5+7,1+4,3
97 | 950900010RA0 | Demontáž krovu s krytinou pálenou vč.klemp.a dolpň | m2 | 197.3904 |  | 0 |  | 2 | 1 | 0 | 0 | 0 | 0 | 0 | 2 | 0 | 0
|  | 19,68*10,03 |  | 197.3904 |  |  | 19,68*10,03
98 | 965200021RA0 | Odstranění násypů pod podlahami | m3 | 39.075 |  | 0 |  | 2 | 1 | 0 | 0 | 0 | 0 | 0 | 2 | 1 | 0
|  | 0,25*31,3 |  | 7.825 |  |  | 0,25*31,3
|  | 0,25*59,3 |  | 14.825 |  |  | 0,25*59,3
|  | 0,25*14 |  | 3.5 |  |  | 0,25*14
|  | 0,25*13,8 |  | 3.45 |  |  | 0,25*13,8
|  | 0,25*26,5 |  | 6.625 |  |  | 0,25*26,5
|  | 0,25*7,1 |  | 1.775 |  |  | 0,25*7,1
|  | 0,25*4,3 |  | 1.075 |  |  | 0,25*4,3
| Celkem za | 96 Bourání konstrukcí |  |  |  | 0 |  | 4 |  | 0 | 0 | 0 | 0 | 0
Díl: | 99 | Staveništní přesun hmot | [5 empty] | 1
99 | 999281108R00 | Přesun hmot pro opravy a údržbu do výšky 12 m | t | 606.7487 |  | 0 |  | 2 | 1 | 0 | 0 | 0 | 0 | 0 | 7 | 1 | 0
| Celkem za | 99 Staveništní přesun hmot |  |  |  | 0 |  | 4 |  | 0 | 0 | 0 | 0 | 0
Díl: | 711 | Izolace proti vodě | [5 empty] | 1
100 | 711131101RT2 | Izolace proti vlhkosti vodorovná pásy na sucho 2 vrstvy - materiál ve specifikaci | m2 | 262.67 |  | 0 |  | 2 | 2 | 0 | 0 | 0 | 0 | 0 | 1 | 7 | 0
|  | 9,8*13,4 |  | 131.32 |  |  | 9,8*13,4
|  | 9,1*6,7 |  | 60.97 |  |  | 9,1*6,7
|  | 1,5*9,1 |  | 13.65 |  |  | 1,5*9,1
|  | 6,1*7 |  | 42.7 |  |  | 6,1*7
|  | 6,1*2,3 |  | 14.03 |  |  | 6,1*2,3
101 | 711141559RT1 | Izolace proti vlhk. vodorovná pásy přitavením 1 vrstva - materiál ve specifikaci | m2 | 262.67 |  | 0 |  | 2 | 2 | 0 | 0 | 0 | 0 | 0 | 1 | 7 | 0.00041
|  | 9,8*13,4 |  | 131.32 |  |  | 9,8*13,4
|  | 9,1*6,7 |  | 60.97 |  |  | 9,1*6,7
|  | 1,5*9,1 |  | 13.65 |  |  | 1,5*9,1
|  | 6,1*7 |  | 42.7 |  |  | 6,1*7
|  | 6,1*2,3 |  | 14.03 |  |  | 6,1*2,3
102 | 28322028 | Fólie Fatrafol 803 tl. 1,5, š. 1300 mm zemní | m2 | 315.204 |  | 0 |  | 2 | 2 | 0 | 0 | 0 | 0 | 0 | 3 | 7 | 0.00254
|  | 262,67*1,2 |  | 315.204 |  |  | 262,67*1,2
103 | 69366199 | Geotextilie | m2 | 630.408 |  | 0 |  | 2 | 2 | 0 | 0 | 0 | 0 | 0 | 3 | 0 | 0.0005
|  | 262,67*1,2*2 |  | 630.408 |  |  | 262,67*1,2*2
104 | 998711202R00 | Přesun hmot pro izolace proti vodě, výšky do 12 m | % | 1195.6738 |  | 0 |  | 2 | 2 | 0 | 0 | 0 | 0 | 0 | 7 | 1002 | 0
| Celkem za | 711 Izolace proti vodě |  |  |  | 0 |  | 4 |  | 0 | 0 | 0 | 0 | 0
Díl: | 712 | Živičné krytiny | [5 empty] | 1
105 | 712371801RZ4 | Povlaková krytina střech do 10°, fólií PVC 1 vrstva - včetně dod. fólie Fatrafol 810 tl.1,5mm | m2 | 164.45 |  | 0 |  | 2 | 2 | 0 | 0 | 0 | 0 | 0 | 1 | 7 | 0.00261
|  | 13*11*1,15 |  | 164.45 |  |  | 13*11*1,15
106 | 712391171RZ1 | Povlaková krytina střech , podklad. textilie 1 vrstva - včetně dodávky textilie | m2 | 164.45 |  | 0 |  | 2 | 2 | 0 | 0 | 0 | 0 | 0 | 1 | 0 | 0.00023
|  | 13*11*1,15 |  | 164.45 |  |  | 13*11*1,15
107 | 998712202R00 | Přesun hmot pro povlakové krytiny, výšky do 12 m | % | 754.3321 |  | 0 |  | 2 | 2 | 0 | 0 | 0 | 0 | 0 | 7 | 1002 | 0
| Celkem za | 712 Živičné krytiny |  |  |  | 0 |  | 4 |  | 0 | 0 | 0 | 0 | 0
Díl: | 713 | Izolace tepelné | [5 empty] | 1
108 | 713111111RT1 | Izolace tepelné stropů vrchem kladené volně 1 vrstva - materiál ve specifikaci | m2 | 222.06 |  | 0 |  | 2 | 2 | 0 | 0 | 0 | 0 | 0 | 1 | 7 | 0
|  | 101,1 |  | 101.1 |  |  | 101,1
|  | 10,8*11,2 |  | 120.96 |  |  | 10,8*11,2
109 | 713111111RT2 | Izolace tepelné stropů vrchem kladené volně 2 vrstvy - materiál ve specifikaci | m2 | 142.5 |  | 0 |  | 2 | 2 | 0 | 0 | 0 | 0 | 0 | 1 | 7 | 0
|  | 15*9,5 |  | 142.5 |  |  | 15*9,5
110 | 713111221RS3 | Montáž parozábrany, zavěšené podhl., přelep. spojů REFLEX PLUS | m2 | 332.12 |  | 0 |  | 2 | 2 | 0 | 0 | 0 | 0 | 0 | 1 | 7 | 0.00019
|  | 15*9,5*1,15 |  | 163.875 |  |  | 15*9,5*1,15
|  | 31,3*1,15 |  | 35.995 |  |  | 31,3*1,15
|  | 11,5*10*1,15 |  | 132.25 |  |  | 11,5*10*1,15
111 | 713111271R00 | Utěsnění styku s jinou konstr. oboustrannou páskou | m | 180 |  | 0 |  | 2 | 2 | 0 | 0 | 0 | 0 | 0 | 1 | 7 | 0
112 | 713121111RT1 | Izolace tepelná podlah na sucho, jednovrstvá materiál ve specifikaci | m2 | 241 |  | 0 |  | 2 | 2 | 0 | 0 | 0 | 0 | 0 | 1 | 7 | 9e-05
|  | mč.101:20,5 |  | 20.5 |  |  | mč.101:20,5
|  | mč.102:9,1 |  | 9.1 |  |  | mč.102:9,1
|  | mč.103:11,6 |  | 11.6 |  |  | mč.103:11,6
|  | mč.104:4,9 |  | 4.9 |  |  | mč.104:4,9
|  | mč.105:11,4 |  | 11.4 |  |  | mč.105:11,4
|  | mč.106:2,5 |  | 2.5 |  |  | mč.106:2,5
|  | mč.107:59,5 |  | 59.5 |  |  | mč.107:59,5
|  | mč.108:7,2 |  | 7.2 |  |  | mč.108:7,2
|  | mč.109:4,4 |  | 4.4 |  |  | mč.109:4,4
|  | mč.110:5,9 |  | 5.9 |  |  | mč.110:5,9
|  | mč.111:2,9 |  | 2.9 |  |  | mč.111:2,9
|  | mč.112:101,1 |  | 101.1 |  |  | mč.112:101,1
113 | 713131131R00 | Izolace tepelná stěn lepením | m2 | 23.14 |  | 0 |  | 2 | 2 | 0 | 0 | 0 | 0 | 0 | 1 | 7 | 0.003
|  | 0,4*19,65 |  | 7.86 |  |  | 0,4*19,65
|  | 0,4*8,5 |  | 3.4 |  |  | 0,4*8,5
|  | 0,45*13,2*2 |  | 11.88 |  |  | 0,45*13,2*2
114 | 713191100RT9 | Položení izolační fólie včetně dodávky fólie PE | m2 | 139.104 |  | 0 |  | 2 | 2 | 0 | 0 | 0 | 0 | 0 | 1 | 7 | 1e-05
|  | 10,8*11,2*1,15 |  | 139.104 |  |  | 10,8*11,2*1,15
115 | 924944111R00 | Drátěná síť | m2 | 76.925 |  | 0 |  | 2 | 2 | 0 | 0 | 0 | 0 | 0 | 1 | 1 | 0.05911
|  | 20,5 |  | 20.5 |  |  | 20,5
|  | 6,1*7 |  | 42.7 |  |  | 6,1*7
|  | 6,1*2,25 |  | 13.725 |  |  | 6,1*2,25
116 | 28375460 | Polystyren extrudovaný XPS | m3 | 2.3834 |  | 0 |  | 2 | 2 | 0 | 0 | 0 | 0 | 0 | 3 | 7 | 0.03
|  | 23,14*0,1*1,03 |  | 2.3834 |  |  | 23,14*0,1*1,03
117 | 28375768.A | Deska polystyrén samozhášivý EPS 150 S | m3 | 17.9603 |  | 0 |  | 2 | 2 | 0 | 0 | 0 | 0 | 0 | 3 | 0 | 0.025
|  | 101,1*0,1*1,05 |  | 10.6155 |  |  | 101,1*0,1*1,05
|  | 139,9*0,05*1,05 |  | 7.3448 |  |  | 139,9*0,05*1,05
118 | 63151408 | Deska z minerální plsti ISOVER UNI tl. 120 mm | m2 | 106.155 |  | 0 |  | 2 | 2 | 0 | 0 | 0 | 0 | 0 | 3 | 7 | 0.0048
|  | 101,1*1,05 |  | 106.155 |  |  | 101,1*1,05
119 | 63151413.A | Deska z minerální plsti ISOVER UNI tl. 180 mm | m2 | 149.625 |  | 0 |  | 2 | 2 | 0 | 0 | 0 | 0 | 0 | 3 | 7 | 0.0072
|  | 15*9,5*1,05 |  | 149.625 |  |  | 15*9,5*1,05
120 | 63151414.A | Deska z minerální plsti ISOVER UNI tl. 200 mm | m2 | 276.633 |  | 0 |  | 2 | 2 | 0 | 0 | 0 | 0 | 0 | 3 | 7 | 0.008
|  | 15*9,5*1,05 |  | 149.625 |  |  | 15*9,5*1,05
|  | 10,8*11,2*1,05 |  | 127.008 |  |  | 10,8*11,2*1,05
121 | 998713202R00 | Přesun hmot pro izolace tepelné, výšky do 12 m | % | 3563.8864 |  | 0 |  | 2 | 2 | 0 | 0 | 0 | 0 | 0 | 7 | 1002 | 0
| Celkem za | 713 Izolace tepelné |  |  |  | 0 |  | 4 |  | 0 | 0 | 0 | 0 | 0
Díl: | 720 | Zdravotechnická instalace | [5 empty] | 1
122 | 720 | Zdravotechnika, Vytápění, Plynopinstalace (rozpis níže) | kpl | 0 | 0 | 0 |  | 2 | 2 | 0 | 0 | 0 | 0 | 0 | 12 | 0 | 0
| Celkem za | 720 Zdravotechnická instalace |  |  |  | 0 |  | 4 |  | 0 | 0 | 0 | 0 | 0
Díl: | 762 | Konstrukce tesařské | [5 empty] | 1
123 | 762332120RT2 | Montáž vázaných krovů pravidelných do 224 cm2 včetně dodávky řeziva, hranoly 8/16 | m | 338.855 |  | 0 |  | 2 | 2 | 0 | 0 | 0 | 0 | 0 | 1 | 7 | 0.01115
|  | 7,35*21*1,1 |  | 169.785 |  |  | 7,35*21*1,1
|  | 8*10*1,1 |  | 88 |  |  | 8*10*1,1
|  | 6,7*11*1,1 |  | 81.07 |  |  | 6,7*11*1,1
124 | 762332130RT2 | Montáž vázaných krovů pravidelných do 288 cm2 včetně dodávky řeziva, hranoly 12/24 | m | 12.54 |  | 0 |  | 2 | 2 | 0 | 0 | 0 | 0 | 0 | 1 | 7 | 0.01793
|  | 3,85*1,1 |  | 4.235 |  |  | 3,85*1,1
|  | 3,75*1,1 |  | 4.125 |  |  | 3,75*1,1
|  | 3,8*1,1 |  | 4.18 |  |  | 3,8*1,1
125 | 762332130RT3 | Montáž vázaných krovů pravidelných do 288 cm2 včetně dodávky řeziva, hranoly 16/18 | m | 43.45 |  | 0 |  | 2 | 2 | 0 | 0 | 0 | 0 | 0 | 1 | 7 | 0.01841
|  | 7*1,1 |  | 7.7 |  |  | 7*1,1
|  | 6,5*5*1,1 |  | 35.75 |  |  | 6,5*5*1,1
126 | 762341026U00 | Bednění střech OSB 20 P+D | m2 | 143 |  | 0 |  | 2 | 2 | 0 | 0 | 0 | 0 | 0 | 1 | 7 | 0.01421
|  | 13*11 |  | 143 |  |  | 13*11
127 | 762342203RT4 | Montáž laťování střech, vzdálenost latí 22 - 36 cm včetně dodávky řeziva, latě 4/6 cm | m2 | 292.3583 |  | 0 |  | 2 | 2 | 0 | 0 | 0 | 0 | 0 | 1 | 7 | 0.00403
|  | 7,35*19,68*1,1 |  | 159.1128 |  |  | 7,35*19,68*1,1
|  | 7,35*8,475*1,1 |  | 68.5204 |  |  | 7,35*8,475*1,1
|  | 5,8*10,145*1,1 |  | 64.7251 |  |  | 5,8*10,145*1,1
128 | 762342204R00 | Mtž kontralať | m | 308.05 |  | 0 |  | 2 | 2 | 0 | 0 | 0 | 0 | 0 | 1 | 7 | 0
129 | 762395000R00 | Spojovací a ochranné prostředky pro střechy | m3 | 8.275 |  | 0 |  | 2 | 2 | 0 | 0 | 0 | 0 | 0 | 1 | 7 | 0.02357
130 | 762810014U00 | Záklop OSB 18 sraz na trám šroub | m2 | 179.014 |  | 0 |  | 2 | 2 | 0 | 0 | 0 | 0 | 0 | 1 | 7 | 0.01133
|  | 15*9,5*1,03 |  | 146.775 |  |  | 15*9,5*1,03
|  | 31,3*1,03 |  | 32.239 |  |  | 31,3*1,03
131 | 762822110RT3 | Montáž stropnic hraněných pl. do 228 cm2 včetně dodávky řeziva, hranoly 8/20 | m | 41.745 |  | 0 |  | 2 | 2 | 0 | 0 | 0 | 0 | 0 | 1 | 7 | 0.00729
|  | 3,795*10*1,1 |  | 41.745 |  |  | 3,795*10*1,1
132 | 762822120RT2 | Montáž stropnic hraněných pl. do 288 cm2 včetně dodávky řeziva, hranoly 8/24 | m | 121.44 |  | 0 |  | 2 | 2 | 0 | 0 | 0 | 0 | 0 | 1 | 7 | 0.01014
|  | 1,75*8*1,1 |  | 15.4 |  |  | 1,75*8*1,1
|  | 1,7*2*1,1 |  | 3.74 |  |  | 1,7*2*1,1
|  | 6,4*3*1,1 |  | 21.12 |  |  | 6,4*3*1,1
|  | 6,3*3*1,1 |  | 20.79 |  |  | 6,3*3*1,1
|  | 6,2*3*1,1 |  | 20.46 |  |  | 6,2*3*1,1
|  | 6,1*3*1,1 |  | 20.13 |  |  | 6,1*3*1,1
|  | 6*3*1,1 |  | 19.8 |  |  | 6*3*1,1
133 | 762822120RT3 | Montáž stropnic hraněných pl. do 288 cm2 včetně dodávky řeziva, hranoly 10/24 | m | 114.07 |  | 0 |  | 2 | 2 | 0 | 0 | 0 | 0 | 0 | 1 | 7 | 0.01347
|  | 6,95*6*1,1 |  | 45.87 |  |  | 6,95*6*1,1
|  | 6,9*7*1,1 |  | 53.13 |  |  | 6,9*7*1,1
|  | 6,85*2*1,1 |  | 15.07 |  |  | 6,85*2*1,1
134 | 762895000R00 | Spojovací prostředky pro montáž stropů | m3 | 5.22 |  | 0 |  | 2 | 2 | 0 | 0 | 0 | 0 | 0 | 1 | 7 | 0.00311
135 | 763732112Rx | Střecha z vazníků příhradových D + M | m2 | 126.425 |  | 0 |  | 2 | 2 | 0 | 0 | 0 | 0 | 0 | 1 | 7 | 0
|  | 9,725*13 |  | 126.425 |  |  | 9,725*13
136 | 60510002 | Lať střešní profil SM/BO 40/60 mm dl = 3 - 5 m | m | 338.855 |  | 0 |  | 2 | 2 | 0 | 0 | 0 | 0 | 0 | 3 | 7 | 0.00132
|  | 308,05*1,1 |  | 338.855 |  |  | 308,05*1,1
137 | 998762202R00 | Přesun hmot pro tesařské konstrukce, výšky do 12 m | % | 5207.9513 |  | 0 |  | 2 | 2 | 0 | 0 | 0 | 0 | 0 | 7 | 1002 | 0
| Celkem za | 762 Konstrukce tesařské |  |  |  | 0 |  | 4 |  | 0 | 0 | 0 | 0 | 0
Díl: | 764 | Konstrukce klempířské | [5 empty] | 1
138 | 764352203R00 | Žlaby z FeZn plechu podokapní půlkruhové, rš330 mm K/5 | m | 41 |  | 0 |  | 2 | 2 | 0 | 0 | 0 | 0 | 0 | 1 | 7 | 0.00308
139 | 764359212R00 | Kotlík z Pz plechu kónický pro trouby D do 125 mm K/7 | kus | 4 |  | 0 |  | 2 | 2 | 0 | 0 | 0 | 0 | 0 | 1 | 7 | 0.00165
140 | 764454203R00 | Odpadní trouby z FeZn plechu, kruhové, D 120 mm | m | 15 |  | 0 |  | 2 | 2 | 0 | 0 | 0 | 0 | 0 | 1 | 7 | 0.0031
141 | 998764202R00 | Přesun hmot pro klempířské konstr., výšky do 12 m | % | 261.355 |  | 0 |  | 2 | 2 | 0 | 0 | 0 | 0 | 0 | 7 | 1002 | 0
| Celkem za | 764 Konstrukce klempířské |  |  |  | 0 |  | 4 |  | 0 | 0 | 0 | 0 | 0
Díl: | 765 | Krytiny tvrdé | [5 empty] | 1
142 | 765799311RL2 | Montáž fólie na krokve přibitím s přelepením spojů podstřešní fólie | m2 | 305.6472 |  | 0 |  | 2 | 2 | 0 | 0 | 0 | 0 | 0 | 1 | 7 | 0
|  | 265,7802*1,15 |  | 305.6472 |  |  | 265,7802*1,15
143 | 765310085RAB | Zastřešení pálenou krytinou , jednoduché vč.doplňků | m2 | 265.7802 |  | 0 |  | 2 | 2 | 0 | 0 | 0 | 0 | 0 | 2 | 7 | 0.04514
|  | 7,35*19,68 |  | 144.648 |  |  | 7,35*19,68
|  | 7,35*8,475 |  | 62.2912 |  |  | 7,35*8,475
|  | 5,8*10,145 |  | 58.841 |  |  | 5,8*10,145
144 | 998765202R00 | Přesun hmot pro krytiny tvrdé, výšky do 12 m | % | 459.999 |  | 0 |  | 2 | 2 | 0 | 0 | 0 | 0 | 0 | 7 | 1002 | 0
| Celkem za | 765 Krytiny tvrdé |  |  |  | 0 |  | 4 |  | 0 | 0 | 0 | 0 | 0
Díl: | 766 | Konstrukce truhlářské | [5 empty] | 1
145 | 766231111Rx | Mtž výlez se stahovacími schody | kus | 1 |  | 0 |  | 2 | 2 | 0 | 0 | 0 | 0 | 0 | 1 | 0 | 0.00042
146 | 766421222R00 | Obložení podhledů jednod. palubkami | m2 | 9.3625 |  | 0 |  | 2 | 2 | 0 | 0 | 0 | 0 | 0 | 1 | 7 | 0.0003
|  | 0,7*13,2 |  | 9.24 |  |  | 0,7*13,2
|  | 0,35*0,35 |  | 0.1225 |  |  | 0,35*0,35
147 | 766427112R00 | Podkladový rošt pro obložení podhledů | m2 | 9.3625 |  | 0 |  | 2 | 2 | 0 | 0 | 0 | 0 | 0 | 1 | 7 | 0.00028
148 | 766660171U00 | Mtž dveře -80cm 1kř oblož zárubeň | kus | 6 |  | 0 |  | 2 | 2 | 0 | 0 | 0 | 0 | 0 | 1 | 7 | 0
149 | 766660172U00 | Mtž dveře 80cm- 1kř oblož zárubeň | kus | 4 |  | 0 |  | 2 | 2 | 0 | 0 | 0 | 0 | 0 | 1 | 7 | 0
150 | 766660173U00 | Mtž dveře -145cm 2kř oblož zárubeň | kus | 1 |  | 0 |  | 2 | 2 | 0 | 0 | 0 | 0 | 0 | 1 | 7 | 0
151 | 766660720U00 | Osazení větr mříž+vyvříznutí otvoru | kus | 7 |  | 0 |  | 2 | 2 | 0 | 0 | 0 | 0 | 0 | 1 | 0 | 0
152 | 766661912R00 | Oprava vrat kompl.+ nátěr | m2 | 7.84 |  | 0 |  | 2 | 2 | 0 | 0 | 0 | 0 | 0 | 1 | 7 | 0
|  | 2,8*2,8 |  | 7.84 |  |  | 2,8*2,8
153 | 766812113Rx | Montáž a dodávka kuchyňských linek L/8 | m | 3.6 |  | 0 |  | 2 | 2 | 0 | 0 | 0 | 0 | 0 | 1 | 7 | 0
154 | 76699R | Dod.+ Mont. okno plastové vč.doplňků /parapety,.. P/1,P/2,P/3,P/6,P/7 | m2 | 37.5 |  | 0 |  | 2 | 2 | 0 | 0 | 0 | 0 | 0 | 1 | 7 | 0.051
|  | 2,3*1,5*2 |  | 6.9 |  |  | 2,3*1,5*2
|  | 1,8*1,5*1 |  | 2.7 |  |  | 1,8*1,5*1
|  | 1,35*1,5*1 |  | 2.025 |  |  | 1,35*1,5*1
|  | 3*2,875*2 |  | 17.25 |  |  | 3*2,875*2
|  | 3*2,875*1 |  | 8.625 |  |  | 3*2,875*1
155 | 2835029Rx | Mřížka větrací PVC400/50 | kus | 7 |  | 0 |  | 2 | 2 | 0 | 0 | 0 | 0 | 0 | 3 | 7 | 2e-05
156 | 61143792R | Dod.+Mont. dveře plast.vchodové 2 kř1450x2500 P/4 | kus | 1 |  | 0 |  | 2 | 2 | 0 | 0 | 0 | 0 | 0 | 3 | 7 | 0.044
157 | 61143792R1 | Dod.+Mont dveře plast.vchodové 2kř.1400x2100 P/8 | kus | 1 |  | 0 |  | 2 | 2 | 0 | 0 | 0 | 0 | 0 | 3 | 7 | 0.041
158 | 6114792R2 | Dod.+Mont dveře plast.vchodové 1300 x 2125 P/5 | kus | 2 |  | 0 |  | 2 | 2 | 0 | 0 | 0 | 0 | 0 | 3 | 7 | 0.049
159 | 61164010 | Dveře vnitřní 2 kříd.130x197 cm | kus | 1 |  | 0 |  | 2 | 2 | 0 | 0 | 0 | 0 | 0 | 3 | 7 | 0.038
160 | 61164093R | Dveře vnitř. 1kř. 70,80,90x197 vč.kování L/5, L/6, L/7 | kus | 7 |  | 0 |  | 2 | 2 | 0 | 0 | 0 | 0 | 0 | 3 | 7 | 0.016
161 | 61164093R1 | Dveře vnitř. 1kř. 80,85x202 vč.kování L/1, L/2, L/3 | kus | 3 |  | 0 |  | 2 | 2 | 0 | 0 | 0 | 0 | 0 | 3 | 7 | 0.016
162 | 61191702 | Palubka obkladová | m2 | 10.2988 |  | 0 |  | 2 | 2 | 0 | 0 | 0 | 0 | 0 | 3 | 7 | 0.00972
|  | 0,7*13,2*1,1 |  | 10.164 |  |  | 0,7*13,2*1,1
|  | 0,35*0,35*1,1 |  | 0.1347 |  |  | 0,35*0,35*1,1
163 | 61250024 | Výlez se stahovacími schody L/9 | kus | 1 |  | 0 |  | 2 | 2 | 0 | 0 | 0 | 0 | 0 | 3 | 7 | 0.035
164 | 998766202R00 | Přesun hmot pro truhlářské konstr., výšky do 12 m | % | 4949.7284 |  | 0 |  | 2 | 2 | 0 | 0 | 0 | 0 | 0 | 7 | 1002 | 0
| Celkem za | 766 Konstrukce truhlářské |  |  |  | 0 |  | 4 |  | 0 | 0 | 0 | 0 | 0
Díl: | 767 | Konstrukce zámečnické | [5 empty] | 1
165 | 767312735R00 | Montáž dilatačních spár Z/7 | kus | 4 |  | 0 |  | 2 | 2 | 0 | 0 | 0 | 0 | 0 | 1 | 7 | 0
|  | 4 |  | 4 |  |  | 4
166 | 767331123U00 | Mtž + dod. světlovodu Z/6 | soubor | 5 |  | 0 |  | 2 | 2 | 0 | 0 | 0 | 0 | 0 | 1 | 7 | 0.002
167 | 767531111U00 | Mtž vstupní rohož čistící zóna Z/1,Z/1a,Z/8,Z/8a | m2 | 5.35 |  | 0 |  | 2 | 2 | 0 | 0 | 0 | 0 | 0 | 1 | 7 | 0
|  | Z/1:1*1,2 |  | 1.2 |  |  | Z/1:1*1,2
|  | Z/1a:1*1,45 |  | 1.45 |  |  | Z/1a:1*1,45
|  | Z/8:1*1,2 |  | 1.2 |  |  | Z/8:1*1,2
|  | Z/8a:1*1,5 |  | 1.5 |  |  | Z/8a:1*1,5
168 | 767587001RT4 | Podhledy Thermatex, rošt, kazety 60 x 60 cm včetně dodávky kazet VT Z/13 | m2 | 29.4 |  | 0 |  | 2 | 2 | 0 | 0 | 0 | 0 | 0 | 1 | 7 | 0.00647
|  | 28*1,05 |  | 29.4 |  |  | 28*1,05
169 | 767995106R00 | Montáž kovových atypických konstrukcí - krov | kg | 3048.424 |  | 0 |  | 2 | 2 | 0 | 0 | 0 | 0 | 0 | 1 | 7 | 5e-05
|  | 25,3*7,07*2 |  | 357.742 |  |  | 25,3*7,07*2
|  | 25,3*7,04*2*2 |  | 712.448 |  |  | 25,3*7,04*2*2
|  | 25,3*1,72*2*3 |  | 261.096 |  |  | 25,3*1,72*2*3
|  | 25,3*6,46*2 |  | 326.876 |  |  | 25,3*6,46*2
|  | 25,3*6,35*2 |  | 321.31 |  |  | 25,3*6,35*2
|  | 25,5*6,2*2 |  | 316.2 |  |  | 25,5*6,2*2
|  | 18,8*2,78*2*4 |  | 418.112 |  |  | 18,8*2,78*2*4
|  | 18,8*4,45*2*2 |  | 334.64 |  |  | 18,8*4,45*2*2
170 | 786621221R00 | Žaluzie lamelové z Al 80 mm Z/5 | m2 | 25.65 |  | 0 |  | 2 | 2 | 0 | 0 | 0 | 0 | 0 | 1 | 7 | 0.00196
|  | 2,85*3*3 |  | 25.65 |  |  | 2,85*3*3
171 | 7672Rx | Zábradlí pozink dod.+mont. Z/12 | m | 6 |  | 0 |  | 2 | 2 | 0 | 0 | 0 | 0 | 0 | 12 | 0 | 0
172 | 767Rx1 | Kabina WC z desek laminotřísk.tl.13 mm do hliník. profilů s dveřmi dod.+mont. Z/2,Z3 | m2 | 16.6 |  | 0 |  | 2 | 2 | 0 | 0 | 0 | 0 | 0 | 12 | 0 | 0
|  | Z/2:1,75*2 |  | 3.5 |  |  | Z/2:1,75*2
|  | 2,45*2 |  | 4.9 |  |  | 2,45*2
|  | Z/3:2,3*2 |  | 4.6 |  |  | Z/3:2,3*2
|  | 1,8*2 |  | 3.6 |  |  | 1,8*2
173 | 553429R | Dilatace GFT d-5mm Z/7 | m | 6.7 |  | 0 |  | 2 | 2 | 0 | 0 | 0 | 0 | 0 | 3 | 7 | 0.0003
|  | 1,5+3+2,2 |  | 6.7 |  |  | 1,5+3+2,2
174 | 69742409 | Koberec - čisticí zóna Z/1a,Z/8a | m2 | 2.95 |  | 0 |  | 2 | 2 | 0 | 0 | 0 | 0 | 0 | 3 | 7 | 0.00335
|  | Z/2:1*1,45 |  | 1.45 |  |  | Z/2:1*1,45
|  | Z/8a:1*1,5 |  | 1.5 |  |  | Z/8a:1*1,5
175 | 69742501 | Rohož - čisticí zóna 16 mm Z/1,Z/8 | m2 | 2.4 |  | 0 |  | 2 | 2 | 0 | 0 | 0 | 0 | 0 | 3 | 7 | 0.004
|  | Z/1:1*1,2 |  | 1.2 |  |  | Z/1:1*1,2
|  | Z/8:1*1,2 |  | 1.2 |  |  | Z/8:1*1,2
176 | 5539999Rx1 | Dodávka kovových atypických konstrukcí - krov | kg | 3353.2664 |  | 0 |  | 2 | 2 | 0 | 0 | 0 | 0 | 0 | 12 | 1 | 0
|  | 3048,424*1,1 |  | 3353.2664 |  |  | 3048,424*1,1
177 | 998767203R00 | Přesun hmot pro zámečnické konstr., výšky do 24 m | % | 5544.4399 |  | 0 |  | 2 | 2 | 0 | 0 | 0 | 0 | 0 | 7 | 1002 | 0
| Celkem za | 767 Konstrukce zámečnické |  |  |  | 0 |  | 4 |  | 0 | 0 | 0 | 0 | 0
Díl: | 771 | Podlahy z dlaždic a obklady | [5 empty] | 1
178 | 771101121R00 | Provedení penetrace podkladu vč.pen. | m2 | 80.4 |  | 0 |  | 2 | 2 | 0 | 0 | 0 | 0 | 0 | 1 | 7 | 0
179 | 771445014RT8 | Obklad soklíků , rovných,tmel, do v 10 | m | 64.45 |  | 0 |  | 2 | 2 | 0 | 0 | 0 | 0 | 0 | 1 | 7 | 0.00039
|  | mč.101:27,8 |  | 27.8 |  |  | mč.101:27,8
|  | mč.102:7,8 |  | 7.8 |  |  | mč.102:7,8
|  | mč.108:6,15 |  | 6.15 |  |  | mč.108:6,15
|  | mč.109:7,6 |  | 7.6 |  |  | mč.109:7,6
|  | mč.110:9,1 |  | 9.1 |  |  | mč.110:9,1
|  | mč.111:6 |  | 6 |  |  | mč.111:6
180 | 771575109RT8 | Montáž podlah keram.,hladké, tmel | m2 | 80.4 |  | 0 |  | 2 | 2 | 0 | 0 | 0 | 0 | 0 | 1 | 7 | 0.00254
|  | mč.101:20,5 |  | 20.5 |  |  | mč.101:20,5
|  | mč.102:9,1 |  | 9.1 |  |  | mč.102:9,1
|  | mč.103:11,6 |  | 11.6 |  |  | mč.103:11,6
|  | mč.104:4,9 |  | 4.9 |  |  | mč.104:4,9
|  | mč.105:11,4 |  | 11.4 |  |  | mč.105:11,4
|  | mč.106:2,5 |  | 2.5 |  |  | mč.106:2,5
|  | mč.108:7,2 |  | 7.2 |  |  | mč.108:7,2
|  | mč.109:4,4 |  | 4.4 |  |  | mč.109:4,4
|  | mč.110:5,9 |  | 5.9 |  |  | mč.110:5,9
|  | mč.111:2,9 |  | 2.9 |  |  | mč.111:2,9
181 | 771579791R00 | Příplatek za plochu podlah keram. do 5 m2 jednotl. | m2 | 14.7 |  | 0 |  | 2 | 2 | 0 | 0 | 0 | 0 | 0 | 1 | 7 | 0
|  | mč.104:4,9 |  | 4.9 |  |  | mč.104:4,9
|  | mč.106:2,5 |  | 2.5 |  |  | mč.106:2,5
|  | mč.109:4,4 |  | 4.4 |  |  | mč.109:4,4
|  | mč.111:2,9 |  | 2.9 |  |  | mč.111:2,9
182 | 771579795R00 | Příplatek za spárování hmotou - plošně | m2 | 80.4 |  | 0 |  | 2 | 2 | 0 | 0 | 0 | 0 | 0 | 1 | 7 | 0
183 | 59764231x | Dlažba keramická | m2 | 88.44 |  | 0 |  | 2 | 2 | 0 | 0 | 0 | 0 | 0 | 3 | 7 | 0
|  | 80,4*1,1 |  | 88.44 |  |  | 80,4*1,1
184 | 59764241R | Dlažba keramická sokl | m | 70.895 |  | 0 |  | 2 | 2 | 0 | 0 | 0 | 0 | 0 | 3 | 7 | 0
|  | 64,45*1,1 |  | 70.895 |  |  | 64,45*1,1
185 | 998771202R00 | Přesun hmot pro podlahy z dlaždic, výšky do 12 m | % | 1054.3634 |  | 0 |  | 2 | 2 | 0 | 0 | 0 | 0 | 0 | 7 | 1002 | 0
| Celkem za | 771 Podlahy z dlaždic a obklady |  |  |  | 0 |  | 4 |  | 0 | 0 | 0 | 0 | 0
Díl: | 776 | Podlahy povlakové | [5 empty] | 1
186 | 776491113U00 | Podlaha lepení plast lišty soklové vč.lišty | m | 71.78 |  | 0 |  | 2 | 2 | 0 | 0 | 0 | 0 | 0 | 1 | 7 | 0.00025
|  | mč.112:9,23*2+11*2 |  | 40.46 |  |  | mč.112:9,23*2+11*2
|  | mč.107:6,65*2+9,01*2 |  | 31.32 |  |  | mč.107:6,65*2+9,01*2
187 | 776521200R00 | Lepení povlakových podlah, PVC, VINYL | m2 | 159.6 |  | 0 |  | 2 | 2 | 0 | 0 | 0 | 0 | 0 | 1 | 7 | 0.00034
|  | mč.112:100,1 |  | 100.1 |  |  | mč.112:100,1
|  | mč.107:59,5 |  | 59.5 |  |  | mč.107:59,5
188 | 776996110R00 | Napuštění povlakových podlah | m2 | 159.6 |  | 0 |  | 2 | 2 | 0 | 0 | 0 | 0 | 0 | 1 | 7 | 2e-05
189 | 2841Rx | Podlahovina lamela vinyl | m2 | 175.56 |  | 0 |  | 2 | 2 | 0 | 0 | 0 | 0 | 0 | 3 | 7 | 0.0029
|  | 159,6*1,1 |  | 175.56 |  |  | 159,6*1,1
190 | 998776202R00 | Přesun hmot pro podlahy povlakové, výšky do 12 m | % | 1342.0777 |  | 0 |  | 2 | 2 | 0 | 0 | 0 | 0 | 0 | 7 | 1002 | 0
| Celkem za | 776 Podlahy povlakové |  |  |  | 0 |  | 4 |  | 0 | 0 | 0 | 0 | 0
Díl: | 781 | Obklady keramické | [5 empty] | 1
191 | 781101121R00 | Provedení penetrace podkladu | m2 | 94.7185 |  | 0 |  | 2 | 2 | 0 | 0 | 0 | 0 | 0 | 1 | 7 | 0
192 | 781415016R00 | Montáž obkladů stěn, porovin.,tmel | m2 | 94.7185 |  | 0 |  | 2 | 2 | 0 | 0 | 0 | 0 | 0 | 1 | 7 | 0.00445
|  | mč.103:2,1*16,36-(0,8*2,1+1,35*1,25) |  | 30.9885 |  |  | mč.103:2,1*16,36-(0,8*2,1+1,35*1,25)
|  | mč.104:2,1*8,7-0,9*2,1 |  | 16.38 |  |  | mč.104:2,1*8,7-0,9*2,1
|  | mč.105:2,1*14,1-0,8*2,1 |  | 27.93 |  |  | mč.105:2,1*14,1-0,8*2,1
|  | mč.106:2,1*7-0,8*2,1 |  | 13.02 |  |  | mč.106:2,1*7-0,8*2,1
|  | mč.108:1,6*3,4 |  | 5.44 |  |  | mč.108:1,6*3,4
|  | mč.107:0,6*1,6 |  | 0.96 |  |  | mč.107:0,6*1,6
193 | 781419706R00 | Příplatek za spárovací hmotu - plošně | m2 | 94.7185 |  | 0 |  | 2 | 2 | 0 | 0 | 0 | 0 | 0 | 1 | 7 | 0
194 | 59781364Rx | Obkládačka keramická | m2 | 104.1904 |  | 0 |  | 2 | 2 | 0 | 0 | 0 | 0 | 0 | 12 | 1 | 0
|  | 94,7185*1,1 |  | 104.1904 |  |  | 94,7185*1,1
195 | 998781202R00 | Přesun hmot pro obklady keramické, výšky do 12 m | % | 1066.7199 |  | 0 |  | 2 | 2 | 0 | 0 | 0 | 0 | 0 | 7 | 1002 | 0
| Celkem za | 781 Obklady keramické |  |  |  | 0 |  | 4 |  | 0 | 0 | 0 | 0 | 0
Díl: | 783 | Nátěry | [5 empty] | 1
196 | 783626200R00 | Nátěr lazurovací truhlářských výrobků 2x lakování | m2 | 9.3625 |  | 0 |  | 2 | 2 | 0 | 0 | 0 | 0 | 0 | 1 | 7 | 0.00032
197 | 783726200R00 | Nátěr synt. lazurovací tesařských konstr. 2x lak | m2 | 20.05 |  | 0 |  | 2 | 2 | 0 | 0 | 0 | 0 | 0 | 1 | 7 | 0.00032
|  | 1,2*8,5 |  | 10.2 |  |  | 1,2*8,5
|  | 0,5*19,7 |  | 9.85 |  |  | 0,5*19,7
198 | 7839999Rx3 | Nátěr kovových konstrukcí | kg | 3048.424 |  | 0 |  | 2 | 2 | 0 | 0 | 0 | 0 | 0 | 1 | 0 | 0
| Celkem za | 783 Nátěry |  |  |  | 0 |  | 4 |  | 0 | 0 | 0 | 0 | 0
Díl: | 784 | Malby | [5 empty] | 1
199 | 784111701R00 | Penetrace podkladu nátěrem 1x | m2 | 721.3925 |  | 0 |  | 2 | 2 | 0 | 0 | 0 | 0 | 0 | 1 | 7 | 5e-05
200 | 784164112R00 | Malba latexová univerzál., bílá, bez penetr.2x | m2 | 721.3925 |  | 0 |  | 2 | 2 | 0 | 0 | 0 | 0 | 0 | 1 | 7 | 0.00028
|  | mč.101:2,8*31,74-(1,45*2,45+1,3*2,1*2+0,7*2+1,45*2,8+0,85*2,05*2+0,8*2,05) |  | 69.2745 |  |  | mč.101:2,8*31,74-(1,45*2,45+1,3*2,1*2+0,7*2+1,45*2,8+0,85*2,05*2+0,8*2,05)
|  | mč.102:2,6*11,4-(0,8*2*3+0,9*2+0,85*2,05) |  | 21.2975 |  |  | mč.102:2,6*11,4-(0,8*2*3+0,9*2+0,85*2,05)
|  | mč.103:2,6*16,36-(0,8*2+1,35*1,5) |  | 38.911 |  |  | mč.103:2,6*16,36-(0,8*2+1,35*1,5)
|  | mč.104:2,6*8,7-0,92 |  | 21.7 |  |  | mč.104:2,6*8,7-0,92
|  | mč.105:2,6*14,1-0,8*2 |  | 35.06 |  |  | mč.105:2,6*14,1-0,8*2
|  | mč.106:2,6*7-0,8*2 |  | 16.6 |  |  | mč.106:2,6*7-0,8*2
|  | mč.107:3,1*31,32-(2,3*1,5*2+1,8*1,35+0,85*2,05) |  | 86.0195 |  |  | mč.107:3,1*31,32-(2,3*1,5*2+1,8*1,35+0,85*2,05)
|  | mč.108:2,6*11,6-(0,8*2,05+0,9*2) |  | 26.72 |  |  | mč.108:2,6*11,6-(0,8*2,05+0,9*2)
|  | mč.109:2,6*8,5-0,9*2 |  | 20.3 |  |  | mč.109:2,6*8,5-0,9*2
|  | mč.110:2,8*10,5-0,7*2*2 |  | 26.6 |  |  | mč.110:2,8*10,5-0,7*2*2
|  | mč.111:2,8*6,8-0,7*2 |  | 17.64 |  |  | mč.111:2,8*6,8-0,7*2
|  | mč.112:3,5*30,2-(3*2,875*3+1,3*2,1) |  | 77.095 |  |  | mč.112:3,5*30,2-(3*2,875*3+1,3*2,1)
|  | ostění:0,5*(5,3*2+4,35+4,5) |  | 9.725 |  |  | ostění:0,5*(5,3*2+4,35+4,5)
|  | 0,25*(8,75*3+5,55) |  | 7.95 |  |  | 0,25*(8,75*3+5,55)
|  | strop:186,6+59,9 |  | 246.5 |  |  | strop:186,6+59,9
| Celkem za | 784 Malby |  |  |  | 0 |  | 4 |  | 0 | 0 | 0 | 0 | 0
Díl: | M21 | Elektromontáže | [5 empty] | 1
201 | 21 | Elektroinstalace silnoproud + slaboproud (rozpis níže) | kpl | 1 |  | 0 |  | 2 | 4 | 0 | 0 | 0 | 0 | 0 | 12 | 0 | 0
| Celkem za | M21 Elektromontáže |  |  |  | 0 |  | 4 |  | 0 | 0 | 0 | 0 | 0
Díl: | M24 | Montáže vzduchotechnických zařízení | [5 empty] | 1
202 | 240 | Vzduchotechnika (rozpis níže) | kpl | 1 |  | 0 |  | 2 | 4 | 0 | 0 | 0 | 0 | 0 | 1 | 9 | 0
| Celkem za | M24 Montáže vzduchotechnických zařízení |  |  |  | 0 |  | 4 |  | 0 | 0 | 0 | 0 | 0
Díl: | D96 | Přesuny suti a vybouraných hmot | [5 empty] | 1
203 | 979081111R00 | Odvoz suti a vybour. hmot na skládku do 1 km | t | 467.5863 |  | 0 |  | 2 | 1 | 0 | 0 | 0 | 0 | 0 | 8 | 0 | 0
204 | 979081121R00 | Příplatek k odvozu za každý další 1 km | t | 4675.8635 |  | 0 |  | 2 | 1 | 0 | 0 | 0 | 0 | 0 | 8 | 0 | 0
205 | 979087112R00 | Nakládání suti na dopravní prostředky | t | 467.5863 |  | 0 |  | 2 | 1 | 0 | 0 | 0 | 0 | 0 | 8 | 0 | 0
206 | 979990101R00 | Poplatek za skládku suti | t | 467.5863 |  | 0 |  | 2 | 1 | 0 | 0 | 0 | 0 | 0 | 8 | 0 | 0
| Celkem za | D96 Přesuny suti a vybouraných hmot |  |  |  | 0 |  | 4 |  | 0 | 0 | 0 | 0 | 0
Zdravotechnika, vytápění, plynoinstalace
Díl: | 8 | Trubní vedení |  |  |  | 0
1 | 894432112R00 | Osazení plastové šachty revizní prům.400 mm | kus | 2 |  | 0
2 | 28697196R | Dno šachetní DN 400/160 mm KG větvené, RŠ DN400 | kus | 2 |  | 0
3 | 286971402R | Roura šachtová korugovaná 400/1500 mm | kus | 2 |  | 0
4 | 55241701R00 | Poklop litina 400 pojezdný | kus | 2 |  | 0
5 | 871161121R00 | Montáž trubek polyetylenových ve výkopu d 32 mm, přípojka | m | 5 |  | 0
6 | 286134111R22 | Trubka tlaková RC1 PE100 32x3,0 mm PN16, tyč 6 m | m | 5 |  | 0
7 | 28613045.MR | Koleno 90° d 32 mm PE 100 +GF+ | kus | 3 |  | 0
8 | 28653802R | Elektrospojka PE 100, SDR 11, PN16 d=32 mm | kus | 2 |  | 0
9 | 877162121R00 | Přirážka za 1 spoj elektrotvarovky d 32 mm | kus | 5 |  | 0
10 | 892855111R00 | Kontrola kanalizace TV kamerou do 15 m, napojení kanalizace | úsek | 1 |  | 0
11 | 998276101R00 | Přesun hmot, trubní vedení plastová, otevř. výkop | t | 0.06765 |  | 0
Díl: | 1 | Zemní práce |  |  |  | 0
12 | 113106231R00 | Rozebrání dlažeb ze zámkové dlažby v kamenivu | m2 | 10 |  | 0
13 | 139711101RT3 | Vykopávka v uzavřených prostorách v hor.1-4, hornina 3 | m3 | 18.56 |  | 0
14 | 139601102R00 | Ruční výkop jam, rýh a šachet v hornině tř. 3 | m3 | 23.04 |  | 0
15 | 451572111RK1 | Lože pod potrubí z kameniva těženého 0 - 4 mm, kraj Jihomoravský | m3 | 4.24 |  | 0
16.17 | 175101101RT2 | Obsyp potrubí bez prohození sypaniny, s dodáním štěrkopísku frakce 0 - 22 mm | m3 | 10.6 |  | 0
18 | 174101102R00 | Zásyp ruční se zhutněním | m3 | 26.77 |  | 0
19 | 162601102R00 | Vodorovné přemístění výkopku z hor.1-4 do 5000 m | m3 | 14.84 |  | 0
20 | 167101101R00 | Nakládání výkopku z hor.1-4 v množství do 100 m3 | m3 | 14.84 |  | 0
21 | 171201101R00 | Uložení sypaniny do násypů nezhutněných | m3 | 14.84 |  | 0
Díl: | 721 | Vnitřní kanalizace |  |  |  | 0
22 | 721176101R00 | Potrubí HT připojovací D 32 x 1,8 mm | m | 1 |  | 0
23 | 721176102R00 | Potrubí HT připojovací D 40 x 1,8 mm | m | 8 |  | 0
24 | 721176103R00 | Potrubí HT připojovací D 50 x 1,8 mm | m | 8 |  | 0
25 | 721176105R00 | Potrubí HT připojovací D 110 x 2,7 mm | m | 4 |  | 0
26 | 721176113R00 | Potrubí HT odpadní svislé D 50 x 1,8 mm | m | 2 |  | 0
27 | 721176115R00 | Potrubí HT odpadní svislé D 110 x 2,7 mm | m | 12 |  | 0
28 | 721176134R33 | Potrubí HT svodné (ležaté) zavěšené D 40 x 1,8 mm | m | 3 |  | 0
29 | 721194104R00 | Vyvedení odpadních výpustek D 40 x 1,8 | kus | 6 |  | 0
30 | 721194105R00 | Vyvedení odpadních výpustek D 50 x 1,8 | kus | 4 |  | 0
31 | 721194109R00 | Vyvedení odpadních výpustek D 110 x 2,3 | kus | 7 |  | 0
32 | 721176212R00 | Potrubí KG odpadní svislé D 110 x 3,2 mm | m | 1 |  | 0
33 | 721176213R00 | Potrubí KG odpadní svislé D 125 x 3,2 mm | m | 7 |  | 0
34 | 721176223R00 | Potrubí KG svodné (ležaté) v zemi D 125 SN8 | m | 28 |  | 0
35 | 721176224R00 | Potrubí KG svodné (ležaté) v zemi D 160 SN8 | m | 25 |  | 0
36 | 721176224R00 | Potrubí KG svodné (ležaté) v zemi D 160 SN8, dešťové | m | 64 |  | 0
37 | 28614981R | Manžeta těsnicí přes hydroizol.DN 100/125 | kus | 13 |  | 0
38 | 721242110RT3 | Lapač střešních splavenin, kloub, zápachová klapka, koš na listí, DN 100 | kus | 4 |  | 0
39 | 721211502R00 | Vpusť podlahová D 110 mm | kus | 1 |  | 0
40 | 721290112R00 | Zkouška těsnosti kanalizace vodou do DN 200 | m | 117 |  | 0
41 | 3 | Vyfrézování otvoru D 160 do bet.potrubí , stáv.kamalizace DN500 | ks | 1 |  | 0
42 | 13 | Dodávka a montáž měkkého sedla D160 pro napojení | ks | 1 |  | 0
43 | 998721101R00 | Přesun hmot pro vnitřní kanalizaci, výšky do 6 m | t | 0.75019 |  | 0
Díl: | 722 | Vnitřní vodovod |  |  |  | 0
44 | 722172413R00 | Potrubí z PPR, D 32 x 4,5 mm, vč.zed.výpom., SV | m | 33 |  | 0
45 | 722172412R00 | Potrubí z PPR, D 25 x 3,5 mm, vč.zed.výpom., SV | m | 36 |  | 0
46 | 722172412R00 | Potrubí z PPR, D 25 x 3,5 mm, vč.zed.výpom., TV | m | 51 |  | 0
47 | 722181212RU1 | Izolace návleková MIRELON PRO tl. stěny 9 mm, vnitřní průměr 32 mm | m | 33 |  | 0
48 | 722181212RT8 | Izolace návleková MIRELON PRO tl. stěny 9 mm, vnitřní průměr 25 mm | m | 36 |  | 0
49 | 722181215RT8 | Izolace návleková MIRELON PRO tl. stěny 25 mm, vnitřní průměr 25 mm | m | 51 |  | 0
50 | 28 | Systémové úchyty potrubí, fixace | ks | 60 |  | 0
51 | 722190401R00 | Vyvedení a upevnění výpustek DN 15 | kus | 27 |  | 0
52 | 722190402R00 | Vyvedení a upevnění výpustek DN 20 | kus | 3 |  | 0
53 | 722190403R00 | Vyvedení a upevnění výpustek DN 25 | kus | 1 |  | 0
54 | 722237663R22 | Klapka zpětná,2xvnitř.závit DN 25,vod, VS ZO | kus | 2 |  | 0
55 | 722237133R00 | Kohout vod.kulový s vypouš., DN 25, VS | kus | 3 |  | 0
56 | 722237143R22 | Kohout vod.kul.,2xvnější záv.DN 20, ZO TV CTV | kus | 2 |  | 0
57 | 722237123R00 | Kohout vod.kul.,2xvnitř.záv. DN 25, ZO SV | kus | 1 |  | 0
58 | 722224111R00 | Kohouty plnicí a vypouštěcí DN 15, ZO | kus | 2 |  | 0
59 | 722265113R00 | Vodoměr domovní SV Qn 2,5 | kus | 1 |  | 0
60 | 722254201RT3 | Hydrantový systém, box s plnými dveřmi, průměr 25/30, stálotvará hadice | kus | 1 |  | 0
61 | 734422110R22 | Tlakoměr 0-1 MPa, ZO | kus | 1 |  | 0
62 | 722229103R00 | Montáž vodovodních armatur,1závit, G 1 | kus | 1 |  | 0
63 | 20 | Pojist. ventil DN20 (3/4"x1")otev.tl.6bar | ks | 1 |  | 0
64 | 21 | Expanz.nádoba pit.voda 8 lit sada, promývaná | ks | 1 |  | 0
65 | 23 | Průtočný ventil pro expanz.nádoby promývací | ks | 1 |  | 0
66 | 722239102R00 | Montáž vodovodních armatur 2závity, G 3/4 | kus | 1 |  | 0
67 | 22 | Konzola pro uchycená expanz.nádoby | ks | 1 |  | 0
68 | 24 | Cirkulační čerpadlo , cirkulace TV | ks | 1 |  | 0
69 | 32 | Kontrolní měření tlaku vody, pro vnitřní HS | ks | 1 |  | 0
70 | 722280108R00 | Tlaková zkouška vodovodního potrubí do DN 50 | m | 125 |  | 0
71 | 722290234R00 | Proplach a dezinfekce vodovod.potrubí DN 80 | m | 125 |  | 0
72 | 998722101R00 | Přesun hmot pro vnitřní vodovod, výšky do 6 m | t | 0.2667 |  | 0
73 | 722130803R33 | Demontáž potrubí ocelových závitových do DN 50, vč.izolací | HZS | 8 |  | 0
74 | 722290821R00 | Přesun vybouraných hmot - vodovody, H do 6 m | t | 0.02 |  | 0
Díl: | 723 | Vnitřní plynovod |  |  |  | 0
75 | 723178115R00 | Potrubí vícevrstvé AL-PEX-GAS, D 32x3 mm | m | 16 |  | 0
76 | 723190253R00 | Vyvedení a upevnění plynovodních výpustek DN 25 | kus | 1 |  | 0
77 | 723235533R00 | Vsuvka protipožární DN 25 | kus | 1 |  | 0
78 | 723235112R22 | Kohout kulový, DN 15, zemní plyn, kotel | kus | 1 |  | 0
79 | 723237218R22 | Kohout kulový, DN 25, zemní plyn, za plynoměrem | kus | 1 |  | 0
80 | 723191112R00 | Hadice pro spotřeb. DN 20,dl. 1,0 m | soubor | 1 |  | 0
81 | 723239211R00 | Montáž regulátoru středotl. jednod. závitového | soubor | 1 |  | 0
82 | 42243410.MR | Regulátor tlaku plynu domovní STL/NTL | kus | 1 |  | 0
83 | 733191114R22 | Manžety prostupové pro trubky do DN 80, chránička | kus | 4 |  | 0
84 | 4 | Protipožární tmel odolnost 45min, kartuše | ks | 1 |  | 0
85 | 2 | Zednické výpomoci | HZS | 4 |  | 0
86 | 33 | Lokální detektor úniku plynu akustický, vč.montáže | ks | 1 |  | 0
87 | 723190909R00 | Zkouška tlaková plynového potrubí | kus | 1 |  | 0
88 | 998723101R00 | Přesun hmot pro vnitřní plynovod, výšky do 6 m | t | 0.0233 |  | 0
Díl: | 725 | Zařizovací předměty |  |  |  | 0
89 | 725014131R00 | Klozet závěsný, sedátko, bílý | ks | 6 |  | 0
90 | 725291117R00 | Madlo rovné dl. 800 mm, WC invalidi | soubor | 1 |  | 0
91 | 725016105R00 | Pisoár ovládání automatické, bílý, vč.autom.splachovače | soubor | 3 |  | 0
92 | 725017124R22 | Umyvadlo na šrouby 65 x 48,5 cm, bílé | soubor | 6 |  | 0
93 | 725017333R00 | Umývátko na šrouby 50 x 23 cm, bílé | soubor | 2 |  | 0
94 | 725019103R00 | Výlevka závěsná s plastovou mžížkou | soubor | 1 |  | 0
95 | 725319101R00 | Montáž dřezů jednoduchých | soubor | 1 |  | 0
96 | 55230700R22 | Dřez nerez | kus | 1 |  | 0
97 | 15 | Baterie nástěnná, pro výlevku | soubor | 1 |  | 0
98 | 725829201R22 | Montáž baterie nástěnné chromové, výlevka | kus | 1 |  | 0
99 | 725823134R00 | Baterie dřezová stojánková ruční s výsuv. sprchou | kus | 1 |  | 0
100 | 725823111R00 | Baterie umyvadlová stoján. ruční, bez otvír.odpadu | kus | 8 |  | 0
101 | 725814107R22 | Ventil rohový 15 x DN 10 | soubor | 24 |  | 0
102 | 14 | Hadička připojovací k roh.ventilu, panceřová - Flexira | ks | 24 |  | 0
103 | 725860202R22 | Sifon dřezový, D 40, 50 mm, 6/4" | kus | 1 |  | 0
104 | 725860213R22 | Sifon umyvadlový, D 32, 40 mm | kus | 8 |  | 0
105 | 725869204R22 | Montáž zápach. uzávěrek D 40, VZT | kus | 2 |  | 0
106 | 31 | Kondenzační sifon DN40, pro napojení hadicí , VZT | ks | 2 |  | 0
107 | 725869218R00 | Montáž U-sifonu, kotel | kus | 1 |  | 0
108 | 998725101R00 | Přesun hmot pro zařizovací předměty, výšky do 6 m | t | 0.33342 |  | 0
Díl: | 726 | Instalační prefabrikáty |  |  |  | 0
109 | 726211321R00 | Modul-WC h 112 cm | ks | 6 |  | 0
110 | 726211363R00 | Modul-bidet , h 112 cm | ks | 1 |  | 0
111 | 998726121R00 | Přesun hmot pro předstěnové systémy, výšky do 6 m | t | 0.09082 |  | 0
Díl: | 731 | Kotelny |  |  |  | 0
112 | 731249321R22 | Montáž závěsných kotlů s TUV, systémový odtah , kondenzační | ks | 1 |  | 0
113 | 10 | Kotel nástěnný plynový kondenzační GB192-25i , 25kW, vč. trojcest.ventilu pro TV | ks | 1 |  | 0
114 | 5 | Systémový montážní rám/lišta pro plyn.závěs. kotel | kus | 1 |  | 0
115 | 43632450R33 | Neutralizační box pro kondenzační kotle, vč.náplně | kus | 1 |  | 0
116 | 11 | Programovatelný regulátor kotle týdenní, řidící jednotka | ks | 1 |  | 0
117 | 12 | Montáž regulátoru | HZS | 2 |  | 0
118 | 2 | Zednické výpomoci, odvod spalin | HZS | 4 |  | 0
119 | 7 | Montáž sestavy odvodu spalin | HZS | 8 |  | 0
120 | 26 | Základní sada kouřovodu DO 80/125, přes střechu, černá | ks | 1 |  | 0
121 | 35 | Průchodka přes střechu, prům. 125, pro sklon 39° | ks | 1 |  | 0
122 | 36 | Těsnící průchodka, příruba napojení odvodu spalin , s parotěsnou fólií DN100-130 | ks | 1 |  | 0
123 | 37 | Trubka revizní 80/125 | ks | 1 |  | 0
124 | 38 | Trubka koncentrická 80/125 1m | ks | 3 |  | 0
125 | 731341140R00 | Hadice napouštěcí pryžové D 20/28 | m | 5 |  | 0
126 | 998731101R00 | Přesun hmot pro kotelny, výšky do 6 m | t | 0.05745 |  | 0
Díl: | 732 | Strojovny |  |  |  | 0
127 | 732219114R00 | Montáž ohříváků vody ležatých PN 0,6-1,6,do 630 l | ks | 1 |  | 0
128 | 6 | Zásobník TV 120 lit. stojatý válcový, S120.5 | ks | 1 |  | 0
129 | 40 | Stavící a tlumící nohy zásobníku TV, sada 4 ks noh | ks | 1 |  | 0
130 | 41 | Flexibilní sada propojení kotle a zásobníku | ks | 1 |  | 0
131 | 39 | Cirkulační čerpadlo TV BU Z 15., vč.uzavíracího kohoutu a zpět.klapky | ks | 1 |  | 0
132 | 732429111R00 | Montáž čerpadel oběhových spirálních, do DN 25, cirkulace TV | soubor | 1 |  | 0
133 | 732331513R22 | Nádoby expanzní tlak.s memb., 25 l, 6 bar, 90°C, pro ÚT | soubor | 1 |  | 0
134 | 732331512R00 | Nádoby expanzní tlak.s memb., 12 l, 6 bar, 90°C, pro TV | soubor | 1 |  | 0
135 | 732199100RM1 | Montáž orientačního štítku, včetně dodávky štítku,2xÚT,2xTV,1x EXP,1xGAS | soubor | 6 |  | 0
136 | 998732101R00 | Přesun hmot pro strojovny, výšky do 6 m | t | 0.279 |  | 0
Díl: | 733 | Rozvod potrubí |  |  |  | 0
137 | 733163103R00 | Potrubí z měděných trubek vytápění D 18 x 1,0 mm | m | 67 |  | 0
138 | 733163104R00 | Potrubí z měděných trubek vytápění D 22 x 1 ,0mm | m | 52 |  | 0
139 | 733163105R00 | Potrubí z měděných trubek vytápění D 28 x 1,5 mm | m | 39 |  | 0
140 | 34 | Cu koleno 90° D18 | ks | 94 |  | 0
141 | 34 | Cu koleno 90° D22 | ks | 14 |  | 0
142 | 34 | Cu koleno 90° D28 | ks | 22 |  | 0
143 | 34 | Cu T kus 90° D18/18 | ks | 2 |  | 0
144 | 34 | Cu T kus 90° D22/18 | ks | 20 |  | 0
145 | 34 | Cu T kus 90° D28/18 | ks | 8 |  | 0
146 | 34 | Cu T kus 90° D28/28 | ks | 2 |  | 0
147 | 8 | Redukce Cu 28x22 | ks | 4 |  | 0
148 | 9 | Redukce Cu 22x18 | ks | 4 |  | 0
149 | 29 | Systémové úchyty potrubí , fixace | ks | 72 |  | 0
150 | 733191112R00 | Manžety prostupové pro trubky do DN 32 | kus | 18 |  | 0
151 | 1 | Zednické výpomoci, kapsy,průrazy | HZS | 8 |  | 0
152 | 722181214RT6 | Izolace návleková tl. stěny 20 mm, vnitřní průměr 18 mm | m | 67 |  | 0
153 | 722181214RT8 | Izolace návleková tl. stěny 20 mm, vnitřní průměr 25 mm | m | 52 |  | 0
154 | 722181214RT9 | Izolace návleková tl. stěny 20 mm, vnitřní průměr 28 mm | m | 39 |  | 0
155 | 43 | Proplach, odkalení a odvzdušnění potrubí | HZS | 8 |  | 0
156 | 733190106R00 | Tlaková zkouška potrubí do DN 32 | m | 145 |  | 0
157 | 42 | Topná zkouška a hydraulické vyregulování | HZS | 72 |  | 0
158 | 998733101R00 | Přesun hmot pro rozvody potrubí, výšky do 6 m | t | 0.226 |  | 0
Díl: | 734 | Armatury |  |  |  | 0
159 | 55137306.AR | Hlavice ovládání ventilů termostatická, , otop.těles typ Kompakt | kus | 18 |  | 0
160 | 734 26-5424.R00 | Šroub.reg.s vypouš.rohové, R384 DN 15x18, napojení OT | kus | 18 |  | 0
161 | 44 | Samotěsnící závitová redukce R483 , napojení OT | ks | 34 |  | 0
162 | 45 | Sada pro připojení otopného okruhu HKA, R1", 3/4", připojení k exp.nádobě, plnící kohout | ks | 1 |  | 0
163 | 46 | Vypouštěcí sada G-TA se sifonem, odpadním potrubím a rozetou | ks | 1 |  | 0
164 | 734235123R00 | Kohout kulový,2xvnitřní záv. R250D DN 20/25, pro zásobník TV | kus | 2 |  | 0
165 | 47 | Filtr závitový magnetický 1", ke kotli | ks | 1 |  | 0
166 | 734209114R00 | Montáž armatur závitových,se 2závity, G 3/4, ohřev TV | kus | 2 |  | 0
167 | 734209115R00 | Montáž armatur závitových,se 2závity, G 1, ÚT | kus | 3 |  | 0
168 | 734209123R00 | Montáž armatur závitových,se 4závity, G 1/2, OT | kus | 17 |  | 0
169 | 998734101R00 | Přesun hmot pro armatury, výšky do 6 m | t | 0.01402 |  | 0
Díl: | 735 | Otopná tělesa |  |  |  | 0
170 | 735157588R00 | Otopná těl.panel.Ventil Kompakt 21 900/1200, VK | kus | 4 |  | 0
171 | 735157588R00 | Otopná těl.panel.Ventil Kompakt 21 900/1200, VKL | kus | 4 |  | 0
172 | 735157665R00 | Otopná těl.panel.Ventil Kompakt 22 600/ 900, VK | kus | 1 |  | 0
173 | 735157665R00 | Otopná těl.panel.Ventil Kompakt 22 600/ 900, VKL | kus | 1 |  | 0
174 | 735157668R00 | Otopná těl.panel.Ventil Kompakt 22 600/1200, VK | kus | 1 |  | 0
175 | 735157668R00 | Otopná těl.panel.Ventil Kompakt 22 600/1200, VKL | kus | 3 |  | 0
176 | 735157686R00 | Otopná těl.panel.Ventil Kompakt 22 900/1000, VK | kus | 1 |  | 0
177 | 735157686R00 | Otopná těl.panel.Ventil Kompakt 22 900/1000, VKL | kus | 1 |  | 0
178 | 735157682R00 | Otopná těl.panel.Ventil Kompakt 22 900/ 600, VK | kus | 1 |  | 0
179 | 735157683R00 | Otopná těl.panel.Ventil Kompakt 22 900/ 700, VK | kus | 1 |  | 0
180 | 998735101R00 | Přesun hmot pro otopná tělesa, výšky do 6 m | t | 0.87657 |  | 0
Díl: | VN | Vedlejší náklady |  |  |  | 0
181 | 005231010R | Revize odvodu spalin | ks | 1 |  | 0
182 | 005231010R | Revize plynová | ks | 1 |  | 0
183 | 005231010R | Revize vnitřního hydrantu | ks | 1 |  | 0
184 | 25 | Servisní spuštění kotle | ks | 1 |  | 0
185 | 005241010R | Dokumentace skutečného provedení | ks | 1 |  | 0
186 | 005231020R | Individuální a komplexní vyzkoušení, zaškolení obsluhy | HZS | 1 |  | 0
[5 empty] | celkem Zdravotechnika, Vytápění a Plynoinstalace | 0
Kabely,vodiče a příslušenství
| Číslo položky | Popis položky | Počet | MJ | Jedn. cena | Celkem
| H07V-U4ZZL | VODIC H07V-U 4 ZELENOZLUTY | 20 | M |  | 0
| H07V-K25ZZL | VODIC H07V-K 25 ZELENOZLUTY | 5 | M |  | 0
| H07V-K10ZZL | VODIC H07V-K 10 ZELENOZLUTY | 90 | M |  | 0
| FOLIE330MM | FOLIE VYSTRAZNA CEZ 330MM 250 | 15 | M |  | 0
| PRAFLADUR-PH120 | KABEL PRAFLADUR-PH120-O 3x1,5 | 40 | M |  | 0
| SXKD-6-FTP-LSOH | KABEL SOLARIX FTP cat.6 LSOH | 15 | M |  | 0
| ZY-203A | OSOUSEC RUKOU PLAST | 3 | KS |  | 0
| SYKFY2X2X0.5 | KABEL SYKFY 2x2x0,5 | 25 | M |  | 0
| CYKY-J3X2,5 | KABEL CYKY-J 3x2,5 | 640 | M |  | 0
| CYKY-J3X1,5 | KABEL CYKY-J 3x1,5 | 860 | M |  | 0
| CYKY-O3X1,5 | KABEL CYKY-O 3x1,5 | 170 | M |  | 0
| CYKY-J4X10 | KABEL CYKY-J 4x10 | 30 | M |  | 0
| CYKY-J5X2,5 | KABEL CYKY-J 5x2,5 | 15 | M |  | 0
| CYKY-J5X1,5 | KABEL CYKY-J 5x1,5 | 230 | M |  | 0
| CYKY-J4X16 | KABEL CYKY-J 4x16 | 20 | M |  | 0
|  | Celkem |  |  |  | 0
Montáže dle ceníku M741
| Číslo položky | Popis položky | Počet | MJ | Jedn. cena | Celkem
| 747111227 | Mont přepínačů nástěn venk 7-křížov | 2 | kus |  | 0
| 747112111 | Montáž vypínačů zapuštěných 1-1pól | 21 | kus |  | 0
| 747111112 | Montáž vypínačů nástěn 1-1pól regul | 1 | kus |  | 0
| 747111211 | Montáž vypínačů nástěn venk 1-1pól | 7 | kus |  | 0
| 747112451 | Mont přepínač zapuštěn 5A-seriových | 2 | kus |  | 0
| 747112452 | Mont přepínač zapuštěn 5B-dvojitých | 1 | kus |  | 0
| 747112121 | Montáž vypínačů zapuštěných 2-2pól | 3 | kus |  | 0
| 747112211 | Mont ovlad 1pól zapušt 0/1-tlač vyp | 1 | kus |  | 0
| 746214110 | Ukončení vodičů kabelov okem -25mm2 | 12 | kus |  | 0
| 744441400 | Mont kabel Cu-1kV pevně sk.1 -1,6kg | 20 | m |  | 0
| 744742810 | Montáž kabel sděl pevně sk.18-0,4kg | 15 | m |  | 0
| 744441100 | Mont kabel Cu-1kV pevně sk.1 -0,4kg | 1955 | m |  | 0
| 744441300 | Mont kabel Cu-1kV pevně sk.1 -1,0kg | 30 | m |  | 0
| 745904115 | Příplatek za zatahování kabelů-8kg | 50 | m |  | 0
| 746212110 | Ukončení vodičů na svorkov 2,5 mm2 | 1240 | kus |  | 0
| 744743110 | Montáž kabel sděl pevně sk.21-0,4kg | 25 | m |  | 0
| 745904111 | Příplat za zatahování kabelů-0,75kg | 40 | m |  | 0
| 747734200 | mtz odporniku-3 kw | 3 | kus |  | 0
| 748119100 | mtz pruzneho zavesu svitidel zarov | 3 | kus |  | 0
| 747411300 | mtz ovladac monp | 1 | kus |  | 0
| 747529500 | mtz translatoru ul11 | 2 | kus |  | 0
| 749211110 | mtz podloz ohnivzdor pod vedeni-6mm | 0.4688 | m2 |  | 0
| 783903510 | nater zem pasku 1slozk 1kryci pruhy | 5 | m |  | 0
| 748122114 | mtz svit zariv pru str pris 2zdkryt | 98 | kus |  | 0
| 748141313 | mtz trafo250-w pro svit halog bodov | 3 | kus |  | 0
| 747233110 | Montáž jističů 3pólových nn do 25 A | 1 | kus |  | 0
| 747131320 | Mont spínačů s dálk ovlad 2kontakt | 3 | kus |  | 0
| 747161240 | Mont zásuv domov zapušt 2P+Z 2zapoj | 45 | kus |  | 0
| 747112461 | Mont přepínač zapuštěn 6-střídavých | 3 | kus |  | 0
| 747112471 | Mont přepínač zapuštěn 7-křížových | 3 | kus |  | 0
| 747219520 | Montáž pojist patron nožových | 3 | kus |  | 0
| 747221320 | Montáž bleskojistek do 25 kV 10 kA | 4 | kus |  | 0
| 747161523 | Mont zásuvek domov krabic venk 2P+Z | 5 | kus |  | 0
| 747161524 | Mont zásuv dom krab ven 2P+Z 2zapoj | 2 | kus |  | 0
| 744241110 | Mont vodičů Cu-1kV pevně sk.1-0,4kg | 115 | m |  | 0
| 743131115 | Montáž trub ochran PH tuh pevně-p63 | 6 | m |  | 0
| 743131213 | Montáž trub ochran PH tuh volně-p40 | 15 | m |  | 0
| 743112113 | Montáž trub inst PH oheb pevně p16 | 40 | m |  | 0
| 743112117 | Montáž trub inst PH oheb pevně p36 | 30 | m |  | 0
| 743411121 | Montáž krabic instal zapušť PH 4hr | 1 | kus |  | 0
| 743412111 | Montáž krabic přístr zapušť PH kruh | 62 | kus |  | 0
| 743312120 | Montáž lišt vkládac s víčkem -40 mm | 30 | m |  | 0
| 743411111 | Montáž krabic instal zapušť PH kruh | 66 | kus |  | 0
| 742894210 | Montáž tabulek pro přístr šroubov | 5 | kus |  | 0
| 740999905 | Koordinace postupu práce s ostatními profesemi | 20 | hod |  | 0
| 740999910 | Zabezpečení pracoviště | 80 | hod |  | 0
| 740999902 | Zapojení přístrojů a zařízení | 30 | hod |  | 0
| 740999904 | Nezměřitelné mont.práce | 40 | hod |  | 0
| 742311320 | Montáž pilířů skříní PRIS 2,6, ERP | 1 | kus |  | 0
| 742811110 | Montáž svorkovnic řad vodič-2,5 mm2 | 1160 | kus |  | 0
| 741311192 | Montáž kotevního pásu | 3 | kus |  | 0
| 742221120 | Montáž rozváděč sestav do 100 kg | 1 | kus |  | 0
| 743622200 | Montáž hromosvod svorek se 3 šrouby | 34 | kus |  | 0
| 743622320 | Mont hromosvod svor potrub Bernard | 5 | kus |  | 0
| 743621220 | Mont hromosvod drát bez podp nad -p10mm- | 30 | m |  | 0
| 743622100 | Montáž hromosvod svorek se 2 šrouby | 158 | kus |  | 0
| 743629300 | Montáž hromosvod štítku označ svodu | 5 | kus |  | 0
| 743631400 | Montáž jímacích tyči na hřeben | 2 | kus |  | 0
| 743624110 | Montáž hromosvod úhel,trub do zdiva | 5 | kus |  | 0
| 743624200 | Montáž hromosvod ochranných lišt | 5 | kus |  | 0
| 743621120 | Mont hromosvod drát s podpěr nad -p10mm- | 15 | m |  | 0
| 743591110 | Montáž příchytek dřev,PH -4 otvorů | 0.3 | kus |  | 0
| 743591211 | Montáž příchytek kabel-p40 mm | 140 | kus |  | 0
| 743419110 | Otevření krabic vičkem na závit | 18 | kus |  | 0
| 743419130 | Otevření krabic vičkem na 4 šrouby | 1 | kus |  | 0
| 743612111 | Mont uzem pásku FeZn v zemi městě | 100 | m |  | 0
| 743621110 | Mont hromosvod drát s podpěr do -p10mm | 90 | m |  | 0
| 743591212 | Montáž příchytek kabel-p54 mm | 250 | kus |  | 0
| 743591214 | Montáž příchytek kabel-p90 mm | 320 | kus |  | 0
| 220 060401 | Utěsnění kabelu zátkou s lepidlem | 40 | ks |  | 0
|  | Celkem |  |  |  | 0
Úložný materiál,krabice a příslušenství
| Číslo položky | Popis položky | Počet | MJ | Jedn. cena | Celkem
| 1436/1 | TRUBKA MONOFLEX 320N | 30 | M |  | 0
| 6700-00/18 | KABELOVA PRICHYTKA | 250 | KS |  | 0
| CEMVIN160X160X3 | DESKA CEMVIN 160x160x3mm | 1 | KS |  | 0
| 1416/1 | TRUBKA MONOFLEX 320N | 40 | M |  | 0
| 0263HF | SPOJKA TRUBKY HF | 0.6 | KS |  | 0
| 6716EZNCRPO | PRICHYTKA KABELOVA 6716E ZNCRPO | 140 | KS |  | 0
| SB6.3X35ZNCR | SROUB DO BETONU SB6,3X35ZNCR | 140 | KS |  | 0
| 1563HFKA | TRUBKA TUHA 320 N HF | 6 | M |  | 0
| E000008705080 | PRICHYTKA TRUBKY 5363HFFB | 12 | KS |  | 0
| CEMVIN80X80X3,2 | DESKA CEMVIN 80x80x3mm | 2 | KS |  | 0
| KU68-1901 | KRABICE UNIVERZALNI 1901 KU 68 | 83 | KS |  | 0
| KU68-1902 | KRABICE UNIVERZALNI 1902 KU 68 | 18 | KS |  | 0
| LHD40X20HD | ZLAB KABELOVY LHD 40X20 2M | 30 | M |  | 0
| KO125 | KRABICE ODBOCNA KO 125 | 1 | KS |  | 0
| KF09075 | TRUBKA KOPOFLEX 75 | 15 | M |  | 0
| CL63SEDA | PRICHYTKA CL63 TM.SEDA | 3 | KS |  | 0
| KPR68 | KRABICE PRISTROJOVA KPR 68 | 27 | KS |  | 0
| HMOZDINKA8/100M | HMOZDINKA 8/100MMZATLOUK. NH | 1068 | KS |  | 0
| 3054 | PRICHYTKA KABEL.SVAZKU SH 30 | 320 | KS |  | 0
|  | Celkem |  |  |  | 0
Stavební práce při elektromontážích - 846-9
| Číslo položky | Popis položky | Počet | MJ | Jedn. cena | Celkem
| 971032300 | Bourání otv zdi cih 0,09m2, tl.45cm | 17 | kus |  | 0
| 973031100 | Sekání kapes zdi cih.krabic 7x7x5 | 128 | kus |  | 0
| 953994320 | Osaz hmoždinek stropů želbet d.8 mm | 140 | kus |  | 0
| 971032100 | Bourání otv zdi cih 0,09m2, tl.15cm | 22 | kus |  | 0
| 974031110 | Sekání rýh zdi cih hl.3 cm š.3 cm | 235.5 | m |  | 0
| 974031220 | Sekání rýh zdi cih hl.5 cm š.5 cm | 30 | m |  | 0
| 973031300 | Sekání kapes zdi cih.krabic15x15x10 | 1 | kus |  | 0
| 973032411 | Sekání kapes zdi cih.pro rozváděč | 2 | ks |  | 0
| 953993120 | Osazení hmoždinek stěn cihel d.8 mm | 1095 | kus |  | 0
| 132311318 | Rýhy ručně š.35 cm, hl.80 cm, tř.3 | 75 | m |  | 0
| 171401000 | Ulož sypaníny do násypu zhut tř.3-4 | 21 | m3 |  | 0
| 110002200 | Vytyč vedení podzem v zástavbě | 0.075 | km |  | 0
| 131315110 | Jámy základů skříní přístrojov tř.3 | 1 | kus |  | 0
| 388791210 | Osaz trub plast do rýhy+obsyp 10 cm | 15 | m |  | 0
| 451572110 | Lože pískové tl.10 cm, š.do 65 cm | 15 | m |  | 0
| 174311318 | Zásyp rýh ručně š.35cm,hl.80cm,tř.3 | 75 | m |  | 0
| 181111100 | Provizor úprava terénu se zhut tř.1 | 5.25 | m2 |  | 0
|  | Celkem |  |  |  | 0
Ukončovací prvky a svorkovnice
| Číslo položky | Popis položky | Počet | MJ | Jedn. cena | Celkem
| 273-104 | SVORKA KRABICOVA 3X1-2,5MM | 1150 | KS |  | 0
| I142708 | PASEK CU 15X500MM K ZSA16 | 5 | KS |  | 0
| 25X8KU-L | OKO KABELOVE 25X8 KU-L | 2 | KS |  | 0
| I131307 | SVORKA ZEMNICI BECOV ZSA16 | 5 | KS |  | 0
| 10X8KU-L | OKO KABELOVE 10X8 KU-L | 10 | KS |  | 0
|  | Celkem |  |  |  | 0
Spínače,zásuvky a vidlice
| Číslo položky | Popis položky | Počet | MJ | Jedn. cena | Celkem
| 3559-A88345 | PRISTROJ SPIN.1/0+1/0 ZALUZIE | 3 | KS |  | 0
| 3558N-C01510B | SPINAC C.1 IP44 BILA VARIANT+ | 3 | KS |  | 0
| 5518N-C02510B | ZASUVKA S VICKEM BILA IP44 V+ | 5 | KS |  | 0
| 5519A-A02357B | ZASUVKA 1NAS. BEZS. S CLON. TA | 41 | KS |  | 0
| FEH1001 | MODUL KONTROLNI S TLACITKEM | 1 | KS |  | 0
| FAP2001 | TLACITKO SIGNALNI | 1 | KS |  | 0
| 1725-0-1494 | RAMECEK 1NAS.PRO KANAL.ROZ. RE | 5 | KS |  | 0
| 3902A-A001B | ZASLEPKA BILA | 1 | KS |  | 0
| 5599A-A02357B | ZASUVKA PREP.BILA | 4 | KS |  | 0
| FLM1000 | TRANSFORMATOR * | 1 | KS |  | 0
| 3294A-A123B | KRYT STMIVACE OTOC.BILA | 1 | KS |  | 0
| 3558A-06940B | SPINAC C.6 BILA IP44 TA | 4 | KS |  | 0
| 3558A-07940B | SPINAC C.7 BILA IP44 | 2 | KS |  | 0
| 3901A-B10B | RAMECEK 1NASOBNY BILA TA | 81 | KS |  | 0
| 3559-A01345 | SPINAC C.1 BEZSROUBOVY | 21 | KS |  | 0
| 3559-A05345 | SPINAC C.5 BEZSROUBOVY | 2 | KS |  | 0
| 3558A-A651B | KOLEBKA JEDNOD. BILA TA | 27 | KS |  | 0
| 3558A-A652B | KOLEBKA DELENA BILA TA | 3 | KS |  | 0
| 3558A-A662B | KOLEBKA ZALUZIE BILA | 3 | KS |  | 0
| 3559-A06345 | SPINAC C.6 BEZSROUBOVY | 3 | KS |  | 0
| 3938A-A106B | ROZVODKA BILA | 1 | KS |  | 0
| FEH2001 | MODUL KONTROLNI S ALARMEM * | 1 | KS |  | 0
| FAP3002 | SPINAC C.1/0 TAHOVE ALP.BILA * | 1 | KS |  | 0
| 3559-A07345 | SPINAC C.7 BEZSROUBOVY | 3 | KS |  | 0
| 3559-A52345 | SPINAC C.5B BEZSROUBOVY (6+6) | 1 | KS |  | 0
| 5518A-2999B | ZASUVKA CLONKY BILA IP44 | 2 | KS |  | 0
| 6599-0-2988 | Přístroj potenc. DALI výkon. pro tlač. spín. a otoč. ovl. (2 | 1 | KS |  | 0
|  | Celkem |  |  |  | 0
Rozváděče,skříně a příslušenství
| Číslo položky | Popis položky | Počet | MJ | Jedn. cena | Celkem
| E000008347040 | ŠSKRIN ELMER ER112/NKP7P | 1 | KS |  | 0
| V-0074 | DRZAK BANDIMEX | 3 | KS |  | 0
| 1207 | PASKA + SPONA PRO PS | 3 | KS |  | 0
|  | Rozváděč RMS | 1 | ks |  | 0
| GW42201 | SKRIN NOUZ.VYP. 1NA+1NC IP55 | 1 | KS |  | 0
|  | Celkem |  |  |  | 0
El. přístroje a příslušenství
| Číslo položky | Popis položky | Počet | MJ | Jedn. cena | Celkem
| CZ-275A | SVODIC CZ-275A | 4 | KS |  | 0
| SLZ01Y | ZDROJ SLZ01Y | 1 | KS |  | 0
| 7016 | POJISTKA NOZOVA PN000 40A GG | 3 | KS |  | 0
| E000002183140 | JISTIC PL7-B25/3 | 1 | KS |  | 0
|  | Celkem |  |  |  | 0
Svítidla
| Číslo položky | Popis položky | Počet | MJ | Jedn. cena | Celkem
| BRSB4KO375V2/ND | Typ B svítidlo LED přisazené kruhové Ř375, nestmívatelné, 1x27W, zdroj 700mA, 6x | 15 | KS |  | 0
| BRS4KO375V2/ND | Typ A svítidlo LED přisazené kruhové Ř375, nestmívatelné, 1x27W, zdroj 700mA, 6x | 24 | KS |  | 0
| UQ4A600/1050DAL | Typ D1 svítidlo LED vestavné liniové, stmívatelné systémem DALI, 1x50W, korpus h | 20 | KS |  | 0
| SOL1000S4KO/ND | Typ E svítidlo LED přisazené liniové, nestmívatelné, 1x11W, korpus eloxovaný hli | 1 | KS |  | 0
| LLL4000RM2KVM4N | Typ D svítidlo LED přisazené liniové, nestmívatelné, 1x37W, zdroj 350mA, ocelový | 14 | KS |  | 0
| 34059/11/16 | Typ C svítidlo LED přisazené liniové, nestmívatelné, 3x2,5W, korpus ocelový, bar | 8 | KS |  | 0
| ML-126.773.60 | Typ F2 LED pásek nestmívatelný, délky 9,15, 4,8W/m, 43,92W, 460lm/m, 60LED/m, | 1 | ks |  | 0
| ML-732.044.45.1 | napájecí zdroj 230VAC/24VDC, 100W, 4,1A | 3 | ks |  | 0
| ML-761.032.02.9 | Hliníkový mléčný difuzor | 3 | ks |  | 0
| OZN/ETE/3W/C/1/ | Typ N svítidlo nouzové LED přisazené 1x3W, 350lm, 1hod, IP65, autotest, svítící | 13 | KS |  | 0
| ML-126.773.60 | Typ F1 LED pásek nestmívatelný, délky 10,95m, 4,8W/m, 52,56W, 460lm/m, 60LED/m, | 1 | ks |  | 0
| ML-126.773.60 | Typ F3 LED pásek nestmívatelný, délky 11,0m, 4,8W/m, 52,8W, 460lm/m, 60LED/m, | 1 | ks |  | 0
|  | Celkem |  |  |  | 0
Materiál zemních a stavebních prací
| Číslo položky | Popis položky | Počet | MJ | Jedn. cena | Celkem
| VLZ000010 | Písek kopaný | 1 | m3 |  | 0
|  | Celkem |  |  |  | 0
Hromosvody a uzemnění
| Číslo položky | Popis položky | Počet | MJ | Jedn. cena | Celkem
| OSD | STRISKA OCHRANNA OSD DOLNI | 2 | KS |  | 0
| OSH | STRISKA OCHRANNA OSH HORNI | 2 | KS |  | 0
| DOUA-25 | DRZAK UHELNIKU DOUA-25 | 15 | KS |  | 0
| PV21D | PODPERA VEDENI PV 21D | 40 | KS |  | 0
| PASEK30/4 | PASEK FEZN 30X4MM (0,95KG/M) | 95 | KG |  | 0
| OU1.7 | UHELNIK OCHRANNY OU 1,7 | 5 | KS |  | 0
| STITEKPVC | STITEK PVC BEZ OZNACENI | 5 | KS |  | 0
| JR3,0ALMGSI | JIMACI TYC JR 3.0M ALMGSI | 2 | KS |  | 0
| 480699CZ | TABULKA VYSTR. PLAST CZ | 5 | KS |  | 0
| DJ4D | DRZAK JIMACE NA KROV DJ4D | 2 | KS |  | 0
| DJ4H | DRZAK JIMACE NA KROV DJ4H | 2 | KS |  | 0
| DRAT10 | DRAT FEZN 0,62KG/M D=10MM | 27.9 | KG |  | 0
| SOA | SVORKA OKAPOVA SOA | 10 | KS |  | 0
| SP | SVORKA PRIPOJOVACI SP | 4 | KS |  | 0
| SR2B | SVORKA SPOJOVACI SR2B | 10 | KS |  | 0
| DRAT8ALMGSIT4 | DRAT ALMGSI 8MM MEKKY 7,4M/KG | 12.1 | KG |  | 0
| SJ1 | SVORKA JIMACI TYCE SJ1 | 2 | KS |  | 0
| SK | SVORKA KRIZOVA SK | 3 | KS |  | 0
| PV1P-55 | PODPERA VEDENI PV1p-55 | 30 | KS |  | 0
| PV11 | PODPERA VEDENI PV 11 | 40 | KS |  | 0
| PV15A | PODPERA VEDENI PV 15A | 30 | KS |  | 0
| SR03A | SVORKA SPOJOVACI SR3A | 16 | KS |  | 0
| SS | SVORKA SPOJOVACI SS | 40 | KS |  | 0
| SZA | SVORKA ZKUSEBNI SZA | 5 | KS |  | 0
|  | Celkem |  |  |  | 0
Ostatní materiál
| Číslo položky | Popis položky | Počet | MJ | Jedn. cena | Celkem
| 1317507 | LEPIDLO MONTAZNI UNIVER. 310M | 0.4 | KS |  | 0
|  | Celkem |  |  |  | 0
Barvy a nátěry
| Číslo položky | Popis položky | Počet | MJ | Jedn. cena | Celkem
| VLB000550 | Asfaltový lak (ochrana zemních spojů) | 5 | kg |  | 0
| VLB000380 | Benzin technický | 1 | l |  | 0
|  | Celkem |  |  |  | 0
Demontáže dle ceníku M741
| Číslo položky | Popis položky | Počet | MJ | Jedn. cena | Celkem
| 740999902dem | Demontáž stávajících rozvodů | 50 | hod |  | 0
|  | Celkem |  |  |  | 0
[5 empty] | celkem Elektroinstalace silnoproud | 0
Kabely,vodiče a příslušenství
| Číslo položky | Popis položky | Počet | MJ | Jedn. cena | Celkem
| FOLIE330MM | FOLIE VYSTRAZNA CEZ 330MM 250 | 3 | M |  | 0
| SXKD-6-FTP-LSOH | KABEL SOLARIX FTP cat.6 LSOH | 190 | M |  | 0
| SYKFY5X2X0.5 | KABEL SYKFY 5x2x0,5 | 30 | M |  | 0
| FI-H06 | KABEL FI-H 06 | 380 | M |  | 0
|  | Celkem |  |  |  | 0
Montáže dle ceníku M741
| Číslo položky | Popis položky | Počet | MJ | Jedn. cena | Celkem
| 743419110 | Otevření krabic vičkem na závit | 6 | kus |  | 0
| 743419130 | Otevření krabic vičkem na 4 šrouby | 3 | kus |  | 0
| 743411121 | Montáž krabic instal zapušť PH 4hr | 3 | kus |  | 0
| 743412111 | Montáž krabic přístr zapušť PH kruh | 3 | kus |  | 0
| 744743110 | Montáž kabel sděl pevně sk.21-0,4kg | 30 | m |  | 0
| 745904111 | Příplat za zatahování kabelů-0,75kg | 600 | m |  | 0
| 744741110 | Montáž kabelů sděl pevně sk.1-0,4kg | 380 | m |  | 0
| 744742810 | Montáž kabel sděl pevně sk.18-0,4kg | 190 | m |  | 0
| 743411111 | Montáž krabic instal zapušť PH kruh | 6 | kus |  | 0
| 740999905 | Koordinace postupu práce s ostatními profesemi | 10 | hod |  | 0
| 740999910 | Zabezpečení pracoviště | 10 | hod |  | 0
| 740999902 | Zapojení přístrojů a zařízení | 5 | hod |  | 0
| 740999904 | Nezměřitelné mont.práce | 5 | hod |  | 0
| 743112117 | Montáž trub inst PH oheb pevně p36 | 60 | m |  | 0
| 743131115 | Montáž trub ochran PH tuh pevně-p63 | 3 | m |  | 0
| 743112113 | Montáž trub inst PH oheb pevně p16 | 70 | m |  | 0
| 743112115 | Montáž trub inst PH oheb pevně p23 | 100 | m |  | 0
|  | Celkem |  |  |  | 0
Úložný materiál,krabice a příslušenství
| Číslo položky | Popis položky | Počet | MJ | Jedn. cena | Celkem
| 1416/1 | TRUBKA MONOFLEX 320N | 70 | M |  | 0
| 1423/1 | TRUBKA MONOFLEX 320N | 100 | M |  | 0
| 1436/1 | TRUBKA MONOFLEX 320N | 60 | M |  | 0
| KPR68 | KRABICE PRISTROJOVA KPR 68 | 3 | KS |  | 0
| KO125 | KRABICE ODBOCNA KO 125 | 3 | KS |  | 0
| KU68-1902 | KRABICE UNIVERZALNI 1902 KU 68 | 6 | KS |  | 0
| KF09063 | TRUBKA KOPOFLEX 63 | 3 | M |  | 0
|  | Celkem |  |  |  | 0
Stavební práce při elektromontážích - 846-9
| Číslo položky | Popis položky | Počet | MJ | Jedn. cena | Celkem
| 973031100 | Sekání kapes zdi cih.krabic 7x7x5 | 9 | kus |  | 0
| 971032300 | Bourání otv zdi cih 0,09m2, tl.45cm | 4 | kus |  | 0
| 973031300 | Sekání kapes zdi cih.krabic15x15x10 | 3 | kus |  | 0
| 974031220 | Sekání rýh zdi cih hl.5 cm š.5 cm | 60 | m |  | 0
| 974031110 | Sekání rýh zdi cih hl.3 cm š.3 cm | 170 | m |  | 0
| 971032100 | Bourání otv zdi cih 0,09m2, tl.15cm | 8 | kus |  | 0
| 171401000 | Ulož sypaníny do násypu zhut tř.3-4 | 0.84 | m3 |  | 0
| 132311318 | Rýhy ručně š.35 cm, hl.80 cm, tř.3 | 3 | m |  | 0
| 174311318 | Zásyp rýh ručně š.35cm,hl.80cm,tř.3 | 3 | m |  | 0
| 451572110 | Lože pískové tl.10 cm, š.do 65 cm | 3 | m |  | 0
| 388791210 | Osaz trub plast do rýhy+obsyp 10 cm | 3 | m |  | 0
|  | Celkem |  |  |  | 0
Elektrická zabezpečovací signalizace
| Číslo položky | Popis položky | Počet | MJ | Jedn. cena | Celkem
| EZS003371 | Venkovní zálohovaná siréna 120dB / 1m s majákem, aktivační v | 1 | ks |  | 0
| EZS002886 | Magnetický kontakt se sabotážní smyčkou | 13 | ks |  | 0
| EZS004126 | Plastová nízká propojovací krabice pro povrchovou montáž s o | 7 | ks |  | 0
| EZS004016 | Baterie kapacita 24 Ah, nominální napětí 12 Vss, hmotnost 9,1 kg, šr | 2 | ks |  | 0
| EZS002881 | Plovákový spínač NLP 105 5M | 1 | ks |  | 0
| EZS001226 | Ovládací a programovací LCD klávesnice | 1 | ks |  | 0
| EZS001201 | Ústředna PZTS v kovovém krytu včetně zdroje | 1 | ks |  | 0
| EZS002161 | PIR detektor | 5 | ks |  | 0
| EZS001991 | Modul GSM komunikátoru k ústřednám PZTS | 1 | ks |  | 0
|  | Celkem |  |  |  | 0
Montáže slaboproudů
| Číslo položky | Popis položky | Počet | MJ | Jedn. cena | Celkem
| MS005971 | Montáž rozvodné krabice RKZ | 7 | ks |  | 0
| MS006025 | Montáž PIR detektoru | 5 | ks |  | 0
| MS006028 | Montáž magnetického kontaktu | 13 | ks |  | 0
| MS005841 | Zpracování a příprava programu | 1 | ks |  | 0
| MS005851 | Programování ústředny | 1 | ks |  | 0
| MS005891 | Montáž ovládací klávesnice | 1 | ks |  | 0
| MS006029 | Montáž přídržného magnetu | 13 | ks |  | 0
| MS006091 | Montáž komunikátoru | 1 | ks |  | 0
| MS006321 | Závěr.oživení,funkční odzkouš.EZS v rozsahu 1 ústř. | 1 | ks |  | 0
| MS008091 | Montáž bat. přen. 12 V 50 Ah | 2 | ks |  | 0
| MS006030 | Kontrola funkce detektoru, kontaktu | 5 | ks |  | 0
| MS006031 | Montáž tísňového spínače | 1 | ks |  | 0
| MS006045 | Montáž sirény vnější | 1 | ks |  | 0
| MS005831 | Montáž ústředny sběrnicové vč. zapojení kabelů | 1 | ks |  | 0
| MS000841 | Instalace panelu 1 - 2 U včetně upevnění modulů | 1 | ks |  | 0
| MS000861 | Upevnění zařízení k vedení vodičů | 1 | ks |  | 0
| MS000881 | Upevnění police do rozvaděče | 1 | ks |  | 0
| MS000681 | zásuvka s modulem Cat.6 - 2x RJ45 FTP | 6 | ks |  | 0
| MS000731 | ukončení kab. 4páry FTP na bloku cat.6 | 24 | ks |  | 0
| MS000831 | Montáž nátěnného rozvaděče | 1 | ks |  | 0
| MS000891 | Montáž panelu krycího 1U - 3U | 1 | ks |  | 0
| MS001031 | Zhotovení štítku na výstupní modul | 6 | ks |  | 0
| MS001041 | Zhotovení štítku na panel | 6 | ks |  | 0
| MS001211 | Měření RJ 45 UTP, FTP | 6 | ks |  | 0
| MS000999 | Uzemnění datového rozvaděče | 1 | ks |  | 0
| MS001001 | Upevnění bloku napájení 230V | 1 | ks |  | 0
| MS001021 | zhotovení kabelového štítku | 12 | ks |  | 0
|  | Celkem |  |  |  | 0
Strukturovaná kabeláž
| Číslo položky | Popis položky | Počet | MJ | Jedn. cena | Celkem
| DSK000178125 | 19"vyvazovací panel 1U 5x plastová úchytka | 1 | KS |  | 0
| DSK000178165 | Záslepka 1U | 1 | KS |  | 0
| DSK000181280 | Napájecí panel ACAR 5x 230 V, 50 Hz s přepěťovou ochranou | 1 | ks |  | 0
| DSK000176430 | Patch Panel 24 port FTP Cat.6 1U | 1 | KS |  | 0
| DSK000177160 | 19" nástěnný dvoudílný rozvaděč 12U/600/600 | 1 | KS |  | 0
| DSK000178030 | Polička pevná s perforací 1U/350mm, černá | 1 | ks |  | 0
|  | Celkem |  |  |  | 0
Demontáže dle ceníku M741
| Číslo položky | Popis položky | Počet | MJ | Jedn. cena | Celkem
| 740999902dem | Demontáž stávajících rozvodů | 5 | hod |  | 0
|  | Celkem |  |  |  | 0
Spínače,zásuvky a vidlice
| Číslo položky | Popis položky | Počet | MJ | Jedn. cena | Celkem
| 5014A-B1018 | MASKA 2-NASOBNA | 3 | KS |  | 0
| R304373 | KONEKTOR R304373 CAT.6 STINEN. | 6 | KS |  | 0
| 5014A-A100B | ZASUVKA DATOVA BILA TA | 3 | KS |  | 0
| 3901A-B10B | RAMECEK 1NASOBNY BILA TA | 3 | KS |  | 0
|  | Celkem |  |  |  | 0
[5 empty] | celkem Elektroinstalace slaboproud | 0
Zař.č. 1 - Větrání 1.NP
| 1.1 | Kompaktní větrací jednotka s rekuperací tepla - protiproudý rekuperátor vč. By-passové klapky se servopohonem CM24, EC ventilátory s proměnlivými otáčkami, vnitřní podstropní provedení VZT jednotka splňuje parametry dle ErP | ks | 1
- třída filtrace přívod, odvod G4;
- celkové množství přiváděného vzduchu +480 m3h; pext=260Pa
- celkové množství odváděného vzduchu -480 m3h; pext=300Pa
Pel(přívod)=0,129 kW/230V; Pel(odvod)=0,139 kW/230V, Pelmax=0,17 kW
- rozměry (šxlxv) - (370x1290x930)mm; hmotnost ~72kg
Jednotka včetně:
|  | Elektrický ohřívač vzduchu 17/19 °C; Qt=0,4 kW, Qtmax = 0,5 kW | ks | 1
|  | Digitální regulace - regulační modul + ovládání, vč. čidel teploty | ks | 1
|  | Dotykový barevný ovládací panel touch | ks | 1
|  | Hlavní vypínač jednotky | ks | 1
|  | Kabeláž mezi ovladačem, čidly a VZT jednotkou | kpl | 1 |  | 0
Odvod kondenzátu je dodávkou profese ZTI včetně sifonu - 2ks
| 1.2 | Tlumič hluku Ø250 - 900 | ks | 2 |  | 0
| 1.3 | Tlumič hluku Ø250 - 600 | ks | 4 |  | 0
| 1.4 | Uzavírací klapka Ø250, servomotor, O/Z | ks | 2 |  | 0
| 1.5 | Regulační klapka Ø150 | ks | 7 |  | 0
| 1.6 | Regulační klapka Ø100 | ks | 13 |  | 0
| 1.7 | Sací kus Ø250 | ks | 1 |  | 0
| 1.8 | Výfukový kus Ø250 | ks | 1 |  | 0
| 1.9 | Talířový ventil Ø150, vč. zděře | ks | 7 |  | 0
| 1.10 | Talířový ventil Ø100, vč. zděře | ks | 13 |  | 0
| 1.11 | Dveřní (stěnová) mřížka 400x200 nebo podřezané dveře - dodávka profese stavba - 2 ks | ks | 0 |  | 0
| 1.12 | Dveřní nebo stěnová mřížka 400x160 nebo podřezané dveře - dodávka profese stavba - 2 ks | ks | 0 |  | 0
| 1.13 | Dveřní nebo stěnová mřížka 300x160 nebo podřezané dveře - dodávka profese stavba - 2 ks | ks | 0 |  | 0
| 1.14 | Dveřní nebo stěnová mřížka 200x100 nebo podřezané dveře - dodávka profese stavba - 5 ks | ks | 0 |  | 0
| 1.15 | Kruhové potrubí SPIRO, pozink, gumové těsnění
|  | do Ø250, vč. tvarovek | bm | 25 |  | 0
|  | do Ø200, vč. tvarovek | bm | 30 |  | 0
|  | do Ø150, vč. tvarovek | bm | 46 |  | 0
|  | do Ø100, vč. tvarovek | bm | 46 |  | 0
| 1.16 | Ohebná hadice; neizolovaná
|  | do Ø150 | bm | 6 |  | 0
|  | do Ø100 | bm | 10 |  | 0
| 1.17 | Tepelná izolace+Al folie, tloušťky 40 mm | m2 | 22 |  | 0
| 1.18 | Tepelná izolace+Al folie, tloušťky 100 mm, venkovní provedení | m2 | 10 |  | 0
Zař.č. 2 - OSTATNÍ
|  | Dodávka celkem | kpl | 1 |  | 0
|  | Montáž zařízení vč. zprovoznění | kpl | 1 |  | 0
|  | Montážní, spojovací a těsnící materiál | kpl | 1 |  | 0
|  | Zaregulování, seřízení, vyzkoušení | kpl | 1 |  | 0
|  | Přesun materiálu a osob | kpl | 1 |  | 0
|  | Kompletační a koordinační činnost | kpl | 1 |  | 0
|  | Drobné stavební přípomoci | kpl | 1 |  | 0
|  | Zhotovení skutečného stavu, předávací dokumentace | kpl | 1 |  | 0
|  | Doprava | kpl | 1 |  | 0
|  | Cena Vzduchotechnika celkem Kč bez DPH |  |  |  | 0