## Stavba
| Slepý rozpočet stavby |  |  |  |  | Datum: | 2020-11-06
| Stavba : | HD1205 | Novostavba šaten v areálu TJ Popůvky
| Objednatel : | obec Popůvky |  |  |  | IČO : | 00488275
|  | Náves 32/25 |  |  |  | DIČ :
| 66441 | Popůvky
| Zhotovitel : |  |  |  |  | IČO :
DIČ :
| Za zhotovitele : |  |  |  |  | Za objednatele :
| _______________ |  |  |  |  | _______________
Rozpočtové náklady
Základ pro DPH |  | 15 | % |  |  |  | 0
DPH |  | 15 | % |  |  |  | 0
Základ pro DPH |  | 21 | % |  |  |  | 0
DPH |  | 21 | % |  |  |  | 0
Cena celkem za stavbu | [6 empty] | 0
Rekapitulace stavebních objektů a provozních souborů
Číslo a název objektu / provozního souboru |  |  |  | Cena celkem | Základ DPH 15 % | Základ DPH 21 % | DPH celkem | %
SO 01-03 | Zemní práce/ Novostavba šaten/ Zpevněné plochy |  |  | 0 | 0 | 0 | 0
SO 08 | Elektroinstalace |  |  | 0 | 0 | 0 | 0
SO 09 | Nový domovní rozvod vzduchotechniky |  |  | 0 | 0 | 0 | 0
SO04-06+10 | Plynov. přípojka/ Vodovod/ Kanalizace/ Topení+TÚV |  |  | 0 | 0 | 0 | 0
Celkem za stavbu |  |  |  | 0 | 0 | 0 | 0
Rekapitulace stavebních rozpočtů
Číslo objektu | Číslo a název rozpočtu |  |  | Cena celkem | Základ DPH 15 % | Základ DPH 21 % | DPH celkem | %
SO 01-03 | HD1205N1C Novostavba šaten Popůvky - stavba |  |  | 0 | 0 | 0 | 0
SO 08 | HD1205ESI1 Šatna Popůvky - Elektroinstalace - silnoproud |  |  | 0 | 0 | 0 | 0
SO 08 | HD1205EZS1 Popůvky šatny PZTS + SKV |  |  | 0 | 0 | 0 | 0
SO 08 | HD1205HR1 Popůvky novostavba šaten - Hromosvod |  |  | 0 | 0 | 0 | 0
SO 09 | HD1205N2B Novostavba šaten Popůvky - vzduchotechnika |  |  | 0 | 0 | 0 | 0
SO04-06+10 | HD1205ZTI2 Novostavba šaten Popůvky - ZTI |  |  | 0 | 0 | 0 | 0
Celkem za stavbu |  |  |  | 0 | 0 | 0 | 0
Rekapitulace stavebních dílů
Číslo a název dílu |  |  | % | HSV | PSV | Dodávka | Montáž | HZS
1 | Zemní práce |  |  | 0 | 0 | 0 | 0 | 0
11 | Přípravné a přidružené práce |  |  | 0 | 0 | 0 | 0 | 0
2 | Základy a zvláštní zakládání |  |  | 0 | 0 | 0 | 0 | 0
3 | Svislé a kompletní konstrukce |  |  | 0 | 0 | 0 | 0 | 0
4 | Vodorovné konstrukce |  |  | 0 | 0 | 0 | 0 | 0
5 | Komunikace |  |  | 0 | 0 | 0 | 0 | 0
61 | Upravy povrchů vnitřní |  |  | 0 | 0 | 0 | 0 | 0
62B | Zateplovací systém |  |  | 0 | 0 | 0 | 0 | 0
63 | Podlahy a podlahové konstrukce |  |  | 0 | 0 | 0 | 0 | 0
64 | Výplně otvorů |  |  | 0 | 0 | 0 | 0 | 0
711 | Izolace proti vodě |  |  | 0 | 0 | 0 | 0 | 0
712 | Živičné krytiny |  |  | 0 | 0 | 0 | 0 | 0
713 | Izolace tepelné |  |  | 0 | 0 | 0 | 0 | 0
7201 | Vzduchotechnika |  |  | 0 | 0 | 0 | 0 | 0
721 | Vnitřní kanalizace |  |  | 0 | 0 | 0 | 0 | 0
722 | Vnitřní vodovod |  |  | 0 | 0 | 0 | 0 | 0
723 | Vnitřní plynovod |  |  | 0 | 0 | 0 | 0 | 0
725 | Zařizovací předměty |  |  | 0 | 0 | 0 | 0 | 0
726 | Instalační prefabrikáty |  |  | 0 | 0 | 0 | 0 | 0
731 | Kotelny |  |  | 0 | 0 | 0 | 0 | 0
733 | Rozvod potrubí |  |  | 0 | 0 | 0 | 0 | 0
736 | Podlahové vytápění |  |  | 0 | 0 | 0 | 0 | 0
741 | Elektroinstalace |  |  | 0 | 0 | 0 | 0 | 0
742 | Sdělovací a zabezpečovací technika |  |  | 0 | 0 | 0 | 0 | 0
762 | Konstrukce tesařské |  |  | 0 | 0 | 0 | 0 | 0
7631 | Konstrukce sádrokartonové |  |  | 0 | 0 | 0 | 0 | 0
764 | Konstrukce klempířské |  |  | 0 | 0 | 0 | 0 | 0
766 | Konstrukce truhlářské |  |  | 0 | 0 | 0 | 0 | 0
767 | Konstrukce zámečnické |  |  | 0 | 0 | 0 | 0 | 0
769 | Otvorové prvky z plastu |  |  | 0 | 0 | 0 | 0 | 0
771 | Podlahy z dlaždic a obklady |  |  | 0 | 0 | 0 | 0 | 0
776 | Podlahy povlakové |  |  | 0 | 0 | 0 | 0 | 0
781 | Obklady keramické |  |  | 0 | 0 | 0 | 0 | 0
783 | Nátěry |  |  | 0 | 0 | 0 | 0 | 0
784 | Malby |  |  | 0 | 0 | 0 | 0 | 0
799 | Ostatní |  |  | 0 | 0 | 0 | 0 | 0
8 | Trubní vedení |  |  | 0 | 0 | 0 | 0 | 0
94 | Lešení a stavební výtahy |  |  | 0 | 0 | 0 | 0 | 0
95 | Dokončovací konstrukce na pozemních stavbách |  |  | 0 | 0 | 0 | 0 | 0
99 | Staveništní přesun hmot |  |  | 0 | 0 | 0 | 0 | 0
D96 | Přesuny suti a vybouraných hmot |  |  | 0 | 0 | 0 | 0 | 0
M21 | Elektromontáže |  |  | 0 | 0 | 0 | 0 | 0
M22 | Montáž sdělovací a zabezp. techniky |  |  | 0 | 0 | 0 | 0 | 0
M24 | Montáže vzduchotechnických zařízení |  |  | 0 | 0 | 0 | 0 | 0
M46 | Zemní práce při montážích |  |  | 0 | 0 | 0 | 0 | 0
Celkem za stavbu |  |  |  | 0 | 0 | 0 | 0 | 0
Rekapitulace vedlejších rozpočtových nákladů
Název vedlejšího nákladu | [5 empty] | Cena celkem
Přesun stavebních kapacit | [5 empty] | 0
Mimostaveništní doprava | [5 empty] | 0
Zařízení staveniště | [5 empty] | 0
Rezerva rozpočtu | [5 empty] | 0
Kompletační činnost (IČD) | [5 empty] | 0
Doprava dodávek | [5 empty] | 0
Oborová přirážka | [5 empty] | 0
Celkem za stavbu | [5 empty] | 0

## SO 01-03 HD1205N1C KL
SLEPÝ ROZPOČET
Rozpočet |  | HD1205N1C | Novostavba šaten Popůvky - stavba | JKSO | 801.59
Objekt |  |  |  | SKP
SO 01-03 |  | Zemní práce/ Novostavba šaten/ Zpevněné plochy |  | Měrná jednotka | m3
Stavba |  |  |  | Počet jednotek
HD1205 |  | Novostavba šaten v areálu TJ Popůvky |  | Náklady na m.j. | 0
Projektant |  | Ing. Jerzy Stebel |  | Typ rozpočtu
Zpracovatel projektu
Objednatel |  | obec Popůvky
Dodavatel |  |  |  | Zakázkové číslo
Rozpočtoval |  |  |  | Počet listů
ROZPOČTOVÉ NÁKLADY
Základní rozpočtové náklady |  |  | Ostatní rozpočtové náklady
| HSV celkem | 0 | Přesun stavebních kapacit |  | 0
Z | PSV celkem | 0 | Mimostaveništní doprava |  | 0
R | M práce celkem | 0 | Zařízení staveniště |  | 0
N | M dodávky celkem | 0 | Rezerva rozpočtu |  | 0
ZRN celkem |  | 0
HZS |  | 0
ZRN+HZS |  | 0 | Ostatní náklady neuvedené |  | 0
ZRN+ost.náklady+HZS |  | 0 | Ostatní náklady celkem |  | 0
Vypracoval |  |  | Za zhotovitele | Za objednatele
Jméno : |  |  | Jméno : | Jméno :
Datum : |  |  | Datum : | Datum :
Podpis : |  |  | Podpis: | Podpis:
Základ pro DPH |  | 21 | % | 0
DPH |  | 21 | % | 0
Základ pro DPH |  | 0 | % | 0
DPH |  | 0 | % | 0
CENA ZA OBJEKT CELKEM |  |  |  | 0
Poznámka :

## SO 01-03 HD1205N1C Rek
Stavba : |  | HD1205 Novostavba šaten v areálu TJ Popůvky |  |  | Rozpočet : | HD1205N1C
Objekt : |  | SO 01-03 Zemní práce/ Novostavba šaten/ Zpevněné plochy |  |  | Novostavba šaten Popůvky - stavba
REKAPITULACE STAVEBNÍCH DÍLŮ
| Stavební díl |  | HSV | PSV | Dodávka | Montáž | HZS
1 | Zemní práce |  | 0 | 0 | 0 | 0 | 0
11 | Přípravné a přidružené práce |  | 0 | 0 | 0 | 0 | 0
2 | Základy a zvláštní zakládání |  | 0 | 0 | 0 | 0 | 0
3 | Svislé a kompletní konstrukce |  | 0 | 0 | 0 | 0 | 0
4 | Vodorovné konstrukce |  | 0 | 0 | 0 | 0 | 0
5 | Komunikace |  | 0 | 0 | 0 | 0 | 0
61 | Upravy povrchů vnitřní |  | 0 | 0 | 0 | 0 | 0
62B | Zateplovací systém |  | 0 | 0 | 0 | 0 | 0
63 | Podlahy a podlahové konstrukce |  | 0 | 0 | 0 | 0 | 0
64 | Výplně otvorů |  | 0 | 0 | 0 | 0 | 0
8 | Trubní vedení |  | 0 | 0 | 0 | 0 | 0
94 | Lešení a stavební výtahy |  | 0 | 0 | 0 | 0 | 0
95 | Dokončovací konstrukce na pozemních stavbách |  | 0 | 0 | 0 | 0 | 0
99 | Staveništní přesun hmot |  | 0 | 0 | 0 | 0 | 0
711 | Izolace proti vodě |  | 0 | 0 | 0 | 0 | 0
712 | Živičné krytiny |  | 0 | 0 | 0 | 0 | 0
713 | Izolace tepelné |  | 0 | 0 | 0 | 0 | 0
721 | Vnitřní kanalizace |  | 0 | 0 | 0 | 0 | 0
722 | Vnitřní vodovod |  | 0 | 0 | 0 | 0 | 0
762 | Konstrukce tesařské |  | 0 | 0 | 0 | 0 | 0
7631 | Konstrukce sádrokartonové |  | 0 | 0 | 0 | 0 | 0
764 | Konstrukce klempířské |  | 0 | 0 | 0 | 0 | 0
766 | Konstrukce truhlářské |  | 0 | 0 | 0 | 0 | 0
767 | Konstrukce zámečnické |  | 0 | 0 | 0 | 0 | 0
769 | Otvorové prvky z plastu |  | 0 | 0 | 0 | 0 | 0
771 | Podlahy z dlaždic a obklady |  | 0 | 0 | 0 | 0 | 0
776 | Podlahy povlakové |  | 0 | 0 | 0 | 0 | 0
781 | Obklady keramické |  | 0 | 0 | 0 | 0 | 0
784 | Malby |  | 0 | 0 | 0 | 0 | 0
D96 | Přesuny suti a vybouraných hmot |  | 0 | 0 | 0 | 0 | 0
| CELKEM OBJEKT |  | 0 | 0 | 0 | 0 | 0
VEDLEJŠÍ ROZPOČTOVÉ NÁKLADY
Název VRN |  |  | Kč | % | Základna |  | Kč
Přesun stavebních kapacit |  |  |  |  | 0 |  | 0 | 2
Mimostaveništní doprava |  |  |  |  | 0 |  | 0 | 2
Zařízení staveniště |  |  |  |  | 0 |  | 0 | 2
Rezerva rozpočtu |  |  |  |  | 0 |  | 0 | 2
| CELKEM VRN |  |  |  |  | 0

## SO 01-03 HD1205N1C Pol
Slepý rozpočet
Stavba : |  | HD1205 Novostavba šaten v areálu TJ Popůvky |  | Rozpočet: | HD1205N1C
Objekt : |  | SO 01-03 Zemní práce/ Novostavba šaten/ Zpevněné plochy |  | Novostavba šaten Popůvky - stavba
P.č. | Číslo položky | Název položky | MJ | množství | cena / MJ | celkem (Kč) | Jednotková hmotnost | Celková hmotnost | Jednotková dem.hmot. | Celková dem.hmot.
Díl: | 1 | Zemní práce | [9 empty] | 1
1 | 130901121RT3 | Bourání konstrukcí z betonu prostého ve vykopávk. bagrem s kladivem | m3 | 27.072 | 0 | 0 | 0 | 0 | -2.4 | -64.9728 |  | 2 | 1 | 1 | 1 | 1 | 0 | 0 | 0 | 0 | 0 | 1 | 1
|  | VYBOURÁNÍ STARÝCH ZÁKLADŮ - ROZMĚRY ZÁKLADU (MIMO DÉLKU) JSOU ODHADNUTY:45,3*0,6*0,9+8,7*0,5*0,6 |  | 27.072 | [6 empty] | VYBOURÁNÍ STARÝCH ZÁKLADŮ - ROZMĚRY ZÁKLADU (MIMO DÉLKU) JSOU ODHADNUTY:45,3*0,6*0,9+8,7*0,5*0,6
2 | 131301101R00 | Hloubení nezapažených jam v hor.4 výkop pod zákl. desku a pod chodníky | m3 | 101.6215 | 0 | 0 | 0 | 0 | 0 | 0 |  | 2 | 1 | 1 | 1 | 1 | 0 | 0 | 0 | 0 | 0 | 1 | 1
|  | 101,6215 |  | 101.6215 | [6 empty] | 1016215
3 | 131301201R00 | Zapažené jámy v hor.4 do 100 m3 + zpětný zásyp pouze zem.práce pro překládku nádrže u ven. sch. | m3 | 16 | 0 | 0 | 0 | 0 | 0 | 0 |  | 2 | 1 | 1 | 1 | 1 | 0 | 0 | 0 | 0 | 0 | 1 | 1
|  | 2*2*4 |  | 16 | [6 empty] | 2*2*4
4 | 132301111R00 | Hloubení rýh š.do 60 cm v hor.4 do 100 m3,STROJNĚ | m3 | 81.0934 | 0 | 0 | 0 | 0 | 0 | 0 |  | 2 | 1 | 1 | 1 | 1 | 0 | 0 | 0 | 0 | 0 | 1 | 1
|  | 63,0114+7,232+10,85 |  | 81.0934 | [6 empty] | 63,0114+7,232+10,85
5 | 132301119R00 | Příplatek za lepivost - hloubení rýh 60 cm v hor.4 | m3 | 182.7149 | 0 | 0 | 0 | 0 | 0 | 0 |  | 2 | 1 | 1 | 1 | 1 | 0 | 0 | 0 | 0 | 0 | 1 | 1
|  | 101,6215 |  | 101.6215 | [6 empty] | 1016215
|  | 63,0114+7,232+10,85 |  | 81.0934 | [6 empty] | 63,0114+7,232+10,85
6 | 162301102R00 | Vodorovné přemístění výkopku z hor.1-4 do 1000 m na místo dočasné skládky | m3 | 28.9665 | 0 | 0 | 0 | 0 | 0 | 0 |  | 2 | 1 | 1 | 1 | 1 | 0 | 0 | 0 | 0 | 0 | 1 | 1
|  | 19,311*1,5 |  | 28.9665 | [6 empty] | 19,311*1,5
7 | 162701105R00 | Vodorovné přemístění výkopku z hor.1-4 do 10000 m | m3 | 153.7484 | 0 | 0 | 0 | 0 | 0 | 0 |  | 2 | 1 | 1 | 1 | 1 | 0 | 0 | 0 | 0 | 0 | 1 | 1
|  | 101,6215 |  | 101.6215 | [6 empty] | 1016215
|  | 63,0114+7,232+10,85-19,311*1,5 |  | 52.1269 | [6 empty] | 63,0114+7,232+10,85-19,311*1,5
8 | 162701109R14 | Příplatek k vod. přemístění hor.1-4 za další 5 km nad 10km, do Pískovny Černovice | m3 | 153.7484 | 0 | 0 | 0 | 0 | 0 | 0 |  | 2 | 1 | 10 | 10 | 1 | 0 | 0 | 0 | 0 | 0 | 1 | 10
9 | 167101102R00 | Nakládání výkopku z hor.1-4 v množství nad 100 m3 naložení pro odvoz a pak pro zpětný zásyp | m3 | 211.6814 | 0 | 0 | 0 | 0 | 0 | 0 |  | 2 | 1 | 1 | 1 | 1 | 0 | 0 | 0 | 0 | 0 | 1 | 1
|  | PRVNÍ NALOŽENÍ PRO ODVOZ:63,0114+7,232+10,85+101,6215 |  | 182.7149 | [6 empty] | PRVNÍ NALOŽENÍ PRO ODVOZ:63,0114+7,232+10,85+101,6215
|  | ZPĚTNÉ NALOŽENÍ PRO ZÁSYP:19,311*1,5 |  | 28.9665 | [6 empty] | ZPĚTNÉ NALOŽENÍ PRO ZÁSYP:19,311*1,5
10 | 171201101R00 | Uložení sypaniny do násypů nezhutněných pro zpětný zásyp | m3 | 28.9665 | 0 | 0 | 0 | 0 | 0 | 0 |  | 2 | 1 | 1 | 1 | 1 | 0 | 0 | 0 | 0 | 0 | 1 | 1
|  | 19,311*1,5 |  | 28.9665 | [6 empty] | 19,311*1,5
11 | 174101102R00 | Zásyp ruční se zhutněním zeminou kolem základů | m3 | 19.311 | 0 | 0 | 0 | 0 | 0 | 0 |  | 2 | 1 | 1 | 1 | 1 | 0 | 0 | 0 | 0 | 0 | 1 | 1
|  | 19,311 |  | 19.311 | [6 empty] | 19311
12 | 182001111R00 | Plošná úprava terénu, nerovnosti do 10 cm v rovině úprava ploch kolem stavby | m2 | 233 | 0 | 0 | 0 | 0 | 0 | 0 |  | 2 | 1 | 1 | 1 | 1 | 0 | 0 | 0 | 0 | 0 | 1 | 1
13 | 199000005R00 | Poplatek za skládku zeminy 1- 4 přebytek zeminy nevyužitý pro zpětný zásyp | t | 307.4968 | 0 | 0 | 0 | 0 | 0 | 0 |  | 2 | 1 | 1 | 1 | 1 | 0 | 0 | 0 | 0 | 0 | 1 | 1
|  | (63,0114+7,232+10,85+101,6215-19,311*1,5)*2 |  | 307.4968 | [6 empty] | (63,0114+7,232+10,85+101,6215-19,311*1,5)*2
| Celkem za | 1 Zemní práce |  |  |  | 0 |  | 0 |  | -64.9728 |  | 4 |  |  |  |  | 0 | 0 | 0 | 0 | 0
Díl: | 11 | Přípravné a přidružené práce | [9 empty] | 1
14 | 1101VP | Podklad pro vytyčení stavby včetně geodetického referenčního polohového a výškového systému | kpl | 1 | 0 | 0 | 0 | 0 | 0 | 0 |  | 2 | 1 | 1 | 1 | 1 | 0 | 0 | 0 | 0 | 0 | 1 | 1
15 | 1103VP | Průběžné geodetické práce včetně konečného zaměř. stavby do katastru | kmpl | 1 | 0 | 0 | 0 | 0 | 0 | 0 |  | 2 | 1 | 1 | 1 | 1 | 0 | 0 | 0 | 0 | 0 | 1 | 1
16 | 910 R00 | Nezměřitelné stavební práce | h | 150 | 0 | 0 | 0 | 0 |  | 0 |  | 2 | 10 | 0 | 8 | 5 | 0 | 0 | 0 | 0 | 0 | 10 | 0
| Celkem za | 11 Přípravné a přidružené práce |  |  |  | 0 |  | 0 |  | 0 |  | 4 |  |  |  |  | 0 | 0 | 0 | 0 | 0
Díl: | 2 | Základy a zvláštní zakládání | [9 empty] | 1
17 | 215901101T00 | Zhutnění podloží do 92% PS, pouze práce stroj uveden zvlášť | m2 | 236.75 | 0 | 0 | 0 | 0 | 0 | 0 |  | 2 | 1 | 1 | 1 | 1 | 0 | 0 | 0 | 0 | 0 | 1 | 1
|  | 162,72+74,03 |  | 236.75 | [6 empty] | 162,72+74,03
18 | 271531113RV1 | Polštář základu z kameniva hr. drceného 11-22 mm | m3 | 30.5585 | 0 | 0 | 1.7816 | 54.4442 | 0 | 0 |  | 2 | 1 | 0 | 0 | 1 | 0 | 0 | 0 | 0 | 0 | 1 | 0
|  | 6,1505+24,408 |  | 30.5585 | [6 empty] | 6,1505+24,408
19 | 273321311VD | Železobeton základových desek C 16/20 pouze práce | m3 | 19.6875 | 0 | 0 | 2.525 | 49.7109 | 0 | 0 |  | 2 | 1 | 1 | 1 | 1 | 0 | 0 | 0 | 0 | 0 | 1 | 1
|  | OBJEM ZÁKLADOVÉ DESKY S REZERVOU 5%:18,75*1,05 |  | 19.6875 | [6 empty] | OBJEM ZÁKLADOVÉ DESKY S REZERVOU 5%:18,75*1,05
20 | 273351215VD2 | Bednění stěn základových desek - zřízení bednicí materiál prkna - pouze práce | m2 | 22 | 0 | 0 | 0.0364 | 0.8008 | 0 | 0 |  | 2 | 1 | 1 | 1 | 1 | 0 | 0 | 0 | 0 | 0 | 1 | 1
|  | (55000/1000)*0,4 |  | 22 | [6 empty] | (55000/1000)*0,4
21 | 273351216R00 | Odstranění bednění stěn základových desek | m2 | 22 | 0 | 0 | 0 | 0 | -0.0392 | -0.8624 |  | 2 | 1 | 0 | 0 | 1 | 0 | 0 | 0 | 0 | 0 | 1 | 0
22 | 273362021R00 | Výztuž základových desek ze svařovaných sití KARI | t | 1.2041 | 0 | 0 | 1.057 | 1.2728 | 0 | 0 |  | 2 | 1 | 1 | 1 | 1 | 0 | 0 | 0 | 0 | 0 | 1 | 1
|  | HMOTNOST VÝZTUŽE PRVNÍ VRSTVY ZÁKLADOVÉ DESKY (SÍŤ KH30, 6X100X100=4,4KG/M2):187,5*0,0044*1,3 |  | 1.0725 | [6 empty] | HMOTNOST VÝZTUŽE PRVNÍ VRSTVY ZÁKLADOVÉ DESKY (SÍŤ KH30, 6X100X100=4,4KG/M2):187,5*0,0044*1,3
|  | DOPLNĚNÍ VÝZTUŽE DRUHÉ VRSTVY :23*0,0044*1,3 |  | 0.1316 | [6 empty] | DOPLNĚNÍ VÝZTUŽE DRUHÉ VRSTVY :23*0,0044*1,3
23 | 274272140VK | Zdivo základové z bednicích tvárnic, tl. 30 cm výplň tvárnic betonem C 16/20 | m2 | 57.225 | 0 | 0 | 0.74 | 42.3465 | 0 | 0 |  | 2 | 1 | 0 | 0 | 1 | 0 | 0 | 0 | 0 | 0 | 1 | 0
|  | 57,225 |  | 57.225 | [6 empty] | 57225
24 | 274313611VK | Železobeton základových pasů C 16/20 beton z TBG Bosonohy | m3 | 26.1167 | 0 | 0 | 2.525 | 65.9447 | 0 | 0 |  | 2 | 1 | 0 | 0 | 1 | 0 | 0 | 0 | 0 | 0 | 1 | 0
|  | OBJEM ZÁKLADOVÉHO PASU S REZERVOU 5%:24,873*1,05 |  | 26.1167 | [6 empty] | OBJEM ZÁKLADOVÉHO PASU S REZERVOU 5%:24,873*1,05
25 | 274354042RV1 | Bednění prostupu zákl. do dl.0,6 m prostup trubka KG pr.200mm, nebo bednění 250x250 | kus | 17 | 0 | 0 | 0.00347 | 0.05899 | 0 | 0 |  | 2 | 1 | 0 | 0 | 1 | 0 | 0 | 0 | 0 | 0 | 1 | 0
|  | KANALIZACE:7 |  | 7 | [6 empty] | KANALIZACE:7
|  | VODA:1 |  | 1 | [6 empty] | VODA:1
|  | ELEKTRO:8 |  | 8 | [6 empty] | ELEKTRO:8
|  | PLYN:1 |  | 1 | [6 empty] | PLYN:1
26 | 274361214R0K | Výztuž základových pasů ocelí B500 | t | 1.0853 | 0 | 0 | 1.0035 | 1.0891 | 0 | 0 |  | 2 | 1 | 1 | 1 | 1 | 0 | 0 | 0 | 0 | 0 | 1 | 1
|  | 1,0853 |  | 1.0853 | [6 empty] | 10853
27 | 713191100RTK | Zakrytí betonové plochy základové desky fólií včetně dodávky fólie PE tl. 0,2mm | m2 | 225 | 0 | 0 | 1e-05 | 0.00225 | 0 | 0 |  | 2 | 1 | 7 | 7 | 1 | 0 | 0 | 0 | 0 | 0 | 1 | 7
|  | 187,5*1,2 |  | 225 | [6 empty] | 187,5*1,2
28 | 919741111R00 | Ošetření cementobetonové plochy vodou 4x | m2 | 750 | 0 | 0 | 0 | 0 | 0 | 0 |  | 2 | 1 | 1 | 1 | 1 | 0 | 0 | 0 | 0 | 0 | 1 | 1
|  | 187,5*4 |  | 750 | [6 empty] | 187,5*4
29 | 273362021RV1 | POSPOJOVÁNÍ VÝZTUŽE a propojení se zemničem nacenit v rozpočtu Hromosvod | kmpl | 1 | 0 | 0 | 1.057 | 1.057 |  | 0 |  | 2 | 12 | 0 | 494 | 1 | 0 | 0 | 0 | 0 | 0 | 12 | 0
30 | 046151002500 | Vibrační deska WACKER DPS 2440, 150 kg, obousměrná | Sh | 42 | 0 | 0 |  | 0 |  | 0 |  | 2 | 6 | 1 | 46151002500 | 1 | 0 | 0 | 0 | 0 | 0 | 6 | 1
31 | 047151001100 | Pěch vibrační 3 kW 330x280 mm | Sh | 16 | 0 | 0 |  | 0 |  | 0 |  | 2 | 6 | 1 | 47151001100 | 1 | 0 | 0 | 0 | 0 | 0 | 6 | 1
32 | 048175280100 | Ponorný vibrátor .03 M WAC IREFM 03Y/42 | Sh | 16 | 0 | 0 |  | 0 |  | 0 |  | 2 | 6 | 1 | 48175280100 | 1 | 0 | 0 | 0 | 0 | 0 | 6 | 1
| Celkem za | 2 Základy a zvláštní zakládání |  |  |  | 0 |  | 216.7273 |  | -0.8624 |  | 4 |  |  |  |  | 0 | 0 | 0 | 0 | 0
Díl: | 3 | Svislé a kompletní konstrukce | [9 empty] | 1
33 | 311211211VK | Založení zdiva tl. 30cm - 1. řada 1NP+2NP | m | 107.6288 | 0 | 0 | 2.6089 | 280.7885 | 0 | 0 |  | 2 | 1 | 0 | 0 | 1 | 0 | 0 | 0 | 0 | 0 | 1 | 0
|  | (53800/1000)*2+28,8/1000 |  | 107.6288 | [6 empty] | (53800/1000)*2+28,8/1000
34 | 311271177R00 | Zdivo z tvárnic Ytong hladkých tl. 30 cm | m2 | 287.8728 | 0 | 0 | 0.20765 | 59.7768 | 0 | 0 |  | 2 | 1 | 1 | 1 | 1 | 0 | 0 | 0 | 0 | 0 | 1 | 1
|  | PLOCHA ZDIVA BEZ 2X PRVNÍ ŘADY (NA ZÁKL DESCE A NAD VĚNCEM):247,58+67,2-(53800*0,25*2+28,8*0,25)/1000 |  | 287.8728 | [6 empty] | PLOCHA ZDIVA BEZ 2X PRVNÍ ŘADY (NA ZÁKL DESCE A NAD VĚNCEM):247,58+67,2-(53800*0,25*2+28,8*0,25)/1000
35 | 317121043RT4 | Překlad nosný porobeton, světlost otv. do 105 cm překlad nosný NOP II / 4 / 23 129 x 24,9 x 30 cm | kus | 6 | 0 | 0 | 0.08262 | 0.49572 | 0 | 0 |  | 2 | 1 | 1 | 1 | 1 | 0 | 0 | 0 | 0 | 0 | 1 | 1
36 | 317121044RU1 | Překlad nosný porobeton, světlost otv. do 180 cm překlad nosný NOP III / 4 / 22 149 x 24,9 x 30 cm | kus | 2 | 0 | 0 | 0.09575 | 0.1915 | 0 | 0 |  | 2 | 1 | 1 | 1 | 1 | 0 | 0 | 0 | 0 | 0 | 1 | 1
37 | 317121044RU2 | Překlad nosný porobeton, světlost otv. do 180 cm překlad nosný NOP IV / 4 / 23 174 x 24,9 x 30 cm | kus | 3 | 0 | 0 | 0.1109 | 0.3327 | 0 | 0 |  | 2 | 1 | 1 | 1 | 1 | 0 | 0 | 0 | 0 | 0 | 1 | 1
38 | 317121047RT2 | Překlad nenosný porobeton, světlost otv. do 105 cm překlad nenosný NEP 10 P3,3 124 x 24,9 x 10 | kus | 9 | 0 | 0 | 0.02752 | 0.24768 | 0 | 0 |  | 2 | 1 | 1 | 1 | 1 | 0 | 0 | 0 | 0 | 0 | 1 | 1
39 | 317351107R00 | Bednění překladů - zřízení | m2 | 44.32 | 0 | 0 | 0.00884 | 0.39179 | 0 | 0 |  | 2 | 1 | 1 | 1 | 1 | 0 | 0 | 0 | 0 | 0 | 1 | 1
|  | 44,32 |  | 44.32 | [6 empty] | 44,32
40 | 317351108R00 | Bednění překladů - odstranění | m2 | 44.32 | 0 | 0 | 0 | 0 | 0 | 0 |  | 2 | 1 | 1 | 1 | 1 | 0 | 0 | 0 | 0 | 0 | 1 | 1
|  | 44,32 |  | 44.32 | [6 empty] | 44,32
41 | 342255024T00 | Příčky z desek Ytong tl. 10 cm P2-500, 100x249x599 | m2 | 138.86 | 0 | 0 | 0.07063 | 9.8077 | 0 | 0 |  | 2 | 1 | 1 | 1 | 1 | 0 | 0 | 0 | 0 | 0 | 1 | 1
|  | 138,86 |  | 138.86 | [6 empty] | 138,86
42 | 346971162R00 | Dilatace příček od stropu š. do 150 mm, tl.30 mm | m | 51.62 | 0 | 0 | 0.00058 | 0.02994 | 0 | 0 |  | 2 | 1 | 1 | 1 | 1 | 0 | 0 | 0 | 0 | 0 | 1 | 1
|  | 51,62 |  | 51.62 | [6 empty] | 51,62
43 | 347015134R00 | Předstěna SDK,tl.115mm, ocel.kce CW, 1x RFI 12,5mm pro osazení hlavního rozvaděče RH | m2 | 2.34 | 0 | 0 | 0.01542 | 0.036083 | 0 | 0 |  | 2 | 1 | 1 | 1 | 1 | 0 | 0 | 0 | 0 | 0 | 1 | 1
|  | 0,9*2,6 |  | 2.34 | [6 empty] | 0,9*2,6
| Celkem za | 3 Svislé a kompletní konstrukce |  |  |  | 0 |  | 352.0984 |  | 0 |  | 4 |  |  |  |  | 0 | 0 | 0 | 0 | 0
Díl: | 4 | Vodorovné konstrukce | [9 empty] | 1
44 | 314843549R0V | Prostup stropem pro komíny a pro potrubí výřez v pan. Spiroll + 2x bednění v dobetonávce | kus | 7 | 0 | 0 | 0.00227 | 0.01589 | 0 | 0 |  | 2 | 1 | 1 | 1 | 1 | 0 | 0 | 0 | 0 | 0 | 1 | 1
45 | 318261125R00 | Stříška zdiva u venk. schodiště, šířka stříšky 400 stříška KB blok - KB sh-40 rovná 250 přírodní | m | 3.2 | 0 | 0 | 0.06727 | 0.21526 | 0 | 0 |  | 2 | 1 | 1 | 1 | 1 | 0 | 0 | 0 | 0 | 0 | 1 | 1
46 | 389361003UV1 | Výztuž spáry stropní konstrukce ocelí 10505 | t | 0.0735 | 0 | 0 | 1.0484 | 0.077056 | 0 | 0 |  | 2 | 1 | 1 | 1 | 1 | 0 | 0 | 0 | 0 | 0 | 1 | 1
|  | HMOTNOST ROXORU R10=0,395KG/BM:(9+11+11)*6*0,395*0,001 |  | 0.0735 | [6 empty] | HMOTNOST ROXORU R10=0,395KG/BM:(9+11+11)*6*0,395*0,001
|  | POZN.: ZE 6M TYČE SE DÁ POUŽÍT JEN JEDEN PRUT PRO JEDNU KRÁTKOU SPÁRU MEZI PANELY |  | 0 | [6 empty] | POZN.: ZE 6M TYČE SE DÁ POUŽÍT JEN JEDEN PRUT PRO JEDNU KRÁTKOU SPÁRU MEZI PANELY
47 | 389381001RTV | Dobetonování prefabrikovaných stropních konstrukcí betonem třídy C 16/20, zálivka spár spirollů | m3 | 0.9353 | 0 | 0 | 2.5698 | 2.4035 | 0 | 0 |  | 2 | 1 | 1 | 1 | 1 | 0 | 0 | 0 | 0 | 0 | 1 | 1
|  | ZÁLIVKA PRO PANELY VÝŠKY 200MM JE 16KG/BM, T.J. 0,0073M3/BM (BETON 2200KG/M3):((9*4,88+11*3,4+11*3,7)*0,0073)*1,05 |  | 0.9353 | [6 empty] | ZÁLIVKA PRO PANELY VÝŠKY 200MM JE 16KG/BM, T.J. 0,0073M3/BM (BETON 2200KG/M3):((9*4,88+11*3,4+11*3,7)*0,0073)*1,05
48 | 411135001R00 | Montáž strop.panelů z před.betonu Spiroll, do 1,5 | kus | 28 | 0 | 0 | 0.19116 | 5.3525 | 0 | 0 |  | 2 | 1 | 1 | 1 | 1 | 0 | 0 | 0 | 0 | 0 | 1 | 1
49 | 411135002R00 | Montáž strop.panelů z před.betonu Spiroll, do 3 t | kus | 9 | 0 | 0 | 0.30159 | 2.7143 | 0 | 0 |  | 2 | 1 | 1 | 1 | 1 | 0 | 0 | 0 | 0 | 0 | 1 | 1
50 | 411321315VK | Stropy deskové ze železobetonu C 20/25 dobetonávka stropu - strana od školy | m3 | 0.329 | 0 | 0 | 2.5251 | 0.83077 | 0 | 0 |  | 2 | 1 | 1 | 1 | 1 | 0 | 0 | 0 | 0 | 0 | 1 | 1
|  | 4,7*0,35*0,2 |  | 0.329 | [6 empty] | 4,7*0,35*0,2
51 | 411351101RT1 | Bednění stropů deskových, bednění vlastní -zřízení bednicí materiál prkna | m2 | 2.5 | 0 | 0 | 0.03637 | 0.090925 | 0 | 0 |  | 2 | 1 | 1 | 1 | 1 | 0 | 0 | 0 | 0 | 0 | 1 | 1
|  | 2,5 |  | 2.5 | [6 empty] | 2,5
52 | 411351102R00 | Bednění stropů deskových, vlastní - odstranění | m2 | 2.5 | 0 | 0 | 0 | 0 | 0 | 0 |  | 2 | 1 | 1 | 1 | 1 | 0 | 0 | 0 | 0 | 0 | 1 | 1
|  | 2,5 |  | 2.5 | [6 empty] | 2,5
53 | 411354171R00 | Podpěrná konstr. stropů do 5 kPa - zřízení | m2 | 2.5 | 0 | 0 | 0.00227 | 0.005675 | 0 | 0 |  | 2 | 1 | 1 | 1 | 1 | 0 | 0 | 0 | 0 | 0 | 1 | 1
54 | 411354172R00 | Podpěrná konstr. stropů do 5 kPa - odstranění | m2 | 2.5 | 0 | 0 | 0 | 0 | 0 | 0 |  | 2 | 1 | 1 | 1 | 1 | 0 | 0 | 0 | 0 | 0 | 1 | 1
55 | 417321414VK | Ztužující pásy a věnce z betonu železového C 25/30 | m3 | 13.6385 | 0 | 0 | 2.5251 | 34.4387 | 0 | 0 |  | 2 | 1 | 1 | 1 | 1 | 0 | 0 | 0 | 0 | 0 | 1 | 1
|  | 3,96+1,9166+5,0119+2,75 |  | 13.6385 | [6 empty] | 3,96+1,9166+5,0119+2,75
56 | 417351115R00 | Bednění ztužujících pásů a věnců - zřízení | m2 | 118.98 | 0 | 0 | 0.00782 | 0.93042 | 0 | 0 |  | 2 | 1 | 1 | 1 | 1 | 0 | 0 | 0 | 0 | 0 | 1 | 1
|  | 118,98 |  | 118.98 | [6 empty] | 118,98
57 | 417351116R00 | Bednění ztužujících pásů a věnců - odstranění | m2 | 118.98 | 0 | 0 | 0 | 0 | 0 | 0 |  | 2 | 1 | 1 | 1 | 1 | 0 | 0 | 0 | 0 | 0 | 1 | 1
|  | 118,98 |  | 118.98 | [6 empty] | 118,98
58 | 417361821R00 | Výztuž ztužujících pásů a věnců z oceli B500 1NP + mezi panely + 2NP | t | 2.1423 | 0 | 0 | 1.0167 | 2.178 | 0 | 0 |  | 2 | 1 | 0 | 0 | 1 | 0 | 0 | 0 | 0 | 0 | 1 | 0
|  | VĚNCE 1NP + REUZERVA 10%:1,3495*1,1 |  | 1.4845 | [6 empty] | VĚNCE 1NP + REUZERVA 10%:1,3495*1,1
|  | VĚNEC 2NP + REZERVA 10%:0,598*1,1 |  | 0.6578 | [6 empty] | VĚNEC 2NP + REZERVA 10%:0,598*1,1
59 | 417361821T00 | Výroba ztužujících košů z oceli 10505 na stavbě - práce | t | 2.1423 | 0 | 0 | 1.0167 | 2.178 | 0 | 0 |  | 2 | 1 | 1 | 1 | 1 | 0 | 0 | 0 | 0 | 0 | 1 | 1
60 | 430321314R00 | Schodišťové konstrukce, železobeton C 20/25 venkovní schodiště | m3 | 2.1 | 0 | 0 | 2.5251 | 5.3027 | 0 | 0 |  | 2 | 1 | 1 | 1 | 1 | 0 | 0 | 0 | 0 | 0 | 1 | 1
61 | 430321414R00 | Schodišťové konstrukce, železobeton C 25/30 výkres, statika, dodávka + montáž = Prefa Kuřim | kmpl | 1 | 0 | 0 | 3.28 | 3.28 | 0 | 0 |  | 2 | 1 | 1 | 1 | 1 | 0 | 0 | 0 | 0 | 0 | 1 | 1
62 | 430321414RV1 | Výrobní dokumentace schodiště a panely součást dodávky Prefa Kuřim | kmpl | 1 | 0 | 0 | 0 | 0 | 0 | 0 |  | 2 | 1 | 1 | 1 | 1 | 0 | 0 | 0 | 0 | 0 | 1 | 1
63 | 430361721R00 | Výztuž schodišť. konstrukcí ocel 10425 (BSt 500 S) venkovní schodiště | t | 0.1139 | 0 | 0 | 1.0209 | 0.11628 | 0 | 0 |  | 2 | 1 | 1 | 1 | 1 | 0 | 0 | 0 | 0 | 0 | 1 | 1
|  | ROXOR R10:138*0,646/1000 |  | 0.0891 | [6 empty] | ROXOR R10:138*0,646/1000
|  | ROXOR R8:60*0,413/1000 |  | 0.0248 | [6 empty] | ROXOR R8:60*0,413/1000
64 | 430862006RK1 | Ocelová výměna OV1+OV2 - věnce - Spiroll L profil 180x180x1490 | ks | 4 | 0 | 0 | 0 | 0 | 0 | 0 |  | 2 | 1 | 9 | 9 | 1 | 0 | 0 | 0 | 0 | 0 | 1 | 9
65 | 430862006RK2 | Ocelová výměna - schodiště Prefa - Spiroll dodávka firmy Prefa Kuřim | ks | 2 | 0 | 0 | 0 | 0 | 0 | 0 |  | 2 | 1 | 9 | 9 | 1 | 0 | 0 | 0 | 0 | 0 | 1 | 9
66 | 433121121RV1 | Osazování betonových schodnic Best Canto do zavlhlé betonové směsi | m | 26.67 | 0 | 0 | 0.00702 | 0.18722 | 0 | 0 |  | 2 | 1 | 1 | 1 | 1 | 0 | 0 | 0 | 0 | 0 | 1 | 1
|  | 1,5+1,785+2,07+2,355+2,64+2,925+3,21+0,6+0,885+1,17+1,455+1,74+2,025+2,31 |  | 26.67 | [6 empty] | 1,5+1,785+2,07+2,355+2,64+2,925+3,21+0,6+0,885+1,17+1,455+1,74+2,025+2,31
67 | 433121121RV2 | Spárování betonových schodnic Best Canto mrazuvzdornou a vodoodpudivou spár. hmotou | m | 26.67 | 0 | 0 | 0.0002 | 0.005334 | 0 | 0 |  | 2 | 1 | 1 | 1 | 1 | 0 | 0 | 0 | 0 | 0 | 1 | 1
|  | 1,5+1,785+2,07+2,355+2,64+2,925+3,21+0,6+0,885+1,17+1,455+1,74+2,025+2,31 |  | 26.67 | [6 empty] | 1,5+1,785+2,07+2,355+2,64+2,925+3,21+0,6+0,885+1,17+1,455+1,74+2,025+2,31
68 | 771249114T00 | Řezání betonových prvků do tl. 6cm - schodnic diamantovým kotoučem pod úhlem 45° | m | 9.1 | 0 | 0 | 0 | 0 | 0 | 0 |  | 2 | 1 | 7 | 7 | 1 | 0 | 0 | 0 | 0 | 0 | 1 | 7
|  | ŘEZ POD ÚHLEM 45°:0,65*14 |  | 9.1 | [6 empty] | ŘEZ POD ÚHLEM 45°:0,65*14
69 | 59248285B | Schodnice BEST CANTO délka 300mm na venkovní schodiště | ks | 96 | 0 | 0 | 0.021 | 2.016 |  | 0 |  | 2 | 3 | 1 | 59248285B | 1 | 0 | 0 | 0 | 0 | 0 | 3 | 1
70 | 593467591 | Panel stropní SPIROLL H 200 mm PPD../207 | m | 124.58 | 0 | 0 | 0.296 | 36.8757 |  | 0 |  | 2 | 3 | 1 | 593467591 | 1 | 0 | 0 | 0 | 0 | 0 | 3 | 1
|  | 3,7*12+3,32*12+4,88*8+1,3 |  | 124.58 | [6 empty] | 3,7*12+3,32*12+4,88*8+1,3
71 | 593467593 | Panel stropní SPIROLL H 200 mm PPD../219 | m | 9.76 | 0 | 0 | 0.296 | 2.889 |  | 0 |  | 2 | 3 | 1 | 593467593 | 1 | 0 | 0 | 0 | 0 | 0 | 3 | 1
|  | PANEL DÉLKY 4,88M - 2KS:4,88*2 |  | 9.76 | [6 empty] | PANEL DÉLKY 4,88M - 2KS:4,88*2
72 | 048175280100 | Ponorný vibrátor .03 M WAC IREFM 03Y/42 | Sh | 16 | 0 | 0 |  | 0 |  | 0 |  | 2 | 6 | 1 | 48175280100 | 1 | 0 | 0 | 0 | 0 | 0 | 6 | 1
73 | 080165191400 | Čerpadlo betonářské kolové SCHWING | Sh | 8 | 0 | 0 |  | 0 |  | 0 |  | 2 | 6 | 1 | 80165191400 | 1 | 0 | 0 | 0 | 0 | 0 | 6 | 1
| Celkem za | 4 Vodorovné konstrukce |  |  |  | 0 |  | 102.1031 |  | 0 |  | 4 |  |  |  |  | 0 | 0 | 0 | 0 | 0
Díl: | 5 | Komunikace | [9 empty] | 1
74 | 215901101TV1 | Zhutnění podloží pod chodník 2x (zemina + kamen.) stroj uveden zvlášť | m2 | 148.06 | 0 | 0 | 0 | 0 | 0 | 0 |  | 2 | 1 | 1 | 1 | 1 | 0 | 0 | 0 | 0 | 0 | 1 | 1
|  | 74,03*2 |  | 148.06 | [6 empty] | 74,03*2
75 | 289970111T00 | Vrstva geotextilie Geofiltex 200g/m2 | m2 | 74.03 | 0 | 0 | 0.0005 | 0.037015 | 0 | 0 |  | 2 | 1 | 1 | 1 | 1 | 0 | 0 | 0 | 0 | 0 | 1 | 1
|  | 74,03 |  | 74.03 | [6 empty] | 74,03
76 | 56477211KT00 | Podklad z kam.drceného 16-32 s výplň.kamen. 23 cm | m2 | 74.03 | 0 | 0 | 0.60104 | 44.495 | 0 | 0 |  | 2 | 1 | 1 | 1 | 1 | 0 | 0 | 0 | 0 | 0 | 1 | 1
|  | 74,03 |  | 74.03 | [6 empty] | 74,03
77 | 571249111R0V | Řezání dlaždic diamant. kotoučem | m | 8.4 | 0 | 0 | 0 | 0 | 0 | 0 |  | 2 | 1 | 0 | 0 | 1 | 0 | 0 | 0 | 0 | 0 | 1 | 0
78 | 596215021VK | Kladení zámkové dlažby tl. 6 cm do drtě tl. 4 cm | m2 | 67.3 | 0 | 0 | 0.0739 | 4.9735 | 0 | 0 |  | 2 | 1 | 1 | 1 | 1 | 0 | 0 | 0 | 0 | 0 | 1 | 1
|  | 74,03/1,1 |  | 67.3 | [6 empty] | 74,03/1,1
79 | 917862111VK | Osazení stojat. obrub.bet. s opěrou,lože z C 12/15 včetně obrubníku chodníkového 8/25/1000 - Diton | m | 52.3 | 0 | 0 | 0.17033 | 8.9083 | 0 | 0 |  | 2 | 1 | 1 | 1 | 1 | 0 | 0 | 0 | 0 | 0 | 1 | 1
|  | 52,3 |  | 52.3 | [6 empty] | 52,3
80 | 59248020 | Dlažba zámková GRANIT 30/20/8 II přírodní | m2 | 74.03 | 0 | 0 | 0.184 | 13.6215 |  | 0 |  | 2 | 3 | 0 | 59248020 | 1 | 0 | 0 | 0 | 0 | 0 | 3 | 0
|  | 74,03 |  | 74.03 | [6 empty] | 74,03
81 | 046151002500 | Vibrační deska WACKER DPS 2440, 150 kg, obousměrná | Sh | 24 | 0 | 0 |  | 0 |  | 0 |  | 2 | 6 | 0 | 46151002500 | 1 | 0 | 0 | 0 | 0 | 0 | 6 | 0
82 | 047151001100 | Pěch vibrační 3 kW 330x280 mm | Sh | 36 | 0 | 0 |  | 0 |  | 0 |  | 2 | 6 | 1 | 47151001100 | 1 | 0 | 0 | 0 | 0 | 0 | 6 | 1
| Celkem za | 5 Komunikace |  |  |  | 0 |  | 72.0353 |  | 0 |  | 4 |  |  |  |  | 0 | 0 | 0 | 0 | 0
Díl: | 61 | Upravy povrchů vnitřní | [9 empty] | 1
83 | 601011131VK1 | Omítka stropů jednovrstvá hlazená Cemix 073 ručně tloušťka vrstvy 10 mm | m2 | 9.2 | 0 | 0 | 0.0142 | 0.13064 | 0 | 0 |  | 2 | 1 | 1 | 1 | 1 | 0 | 0 | 0 | 0 | 0 | 1 | 1
84 | 601011801T00 | Zdrsnění povrchu zdiva škrabkou H do 3,8 m | m2 | 679.1536 | 0 | 0 | 0 | 0 | 0 | 0 |  | 2 | 1 | 7 | 7 | 1 | 0 | 0 | 0 | 0 | 0 | 1 | 7
|  | 679,1536 |  | 679.1536 | [6 empty] | 6791536
85 | 602011131VK1 | Omítka jednovrstvá hlazená Cemix 073 ručně tloušťka vrstvy 10 mm | m2 | 679.1536 | 0 | 0 | 0.0127 | 8.6253 | 0 | 0 |  | 2 | 1 | 1 | 1 | 1 | 0 | 0 | 0 | 0 | 0 | 1 | 1
|  | 679,1536 |  | 679.1536 | [6 empty] | 6791536
86 | 610991111R00 | Zakrývání výplní vnitřních otvorů | m2 | 61.77 | 0 | 0 | 4e-05 | 0.0024708 | 0 | 0 |  | 2 | 1 | 1 | 1 | 1 | 0 | 0 | 0 | 0 | 0 | 1 | 1
|  | 14,1+33,975+13,695 |  | 61.77 | [6 empty] | 14,1+33,975+13,695
87 | 611901111R00 | Ubroušení výstupků betonu panelů | m2 | 9.2 | 0 | 0 | 0.00503 | 0.046276 | 0 | 0 |  | 2 | 1 | 1 | 1 | 1 | 0 | 0 | 0 | 0 | 0 | 1 | 1
88 | 612131111U00 | Nanesení spojovacího můstku Cemix 221 materiál uveden zvlášť | m2 | 688.3536 | 0 | 0 | 0.0014 | 0.9637 | 0 | 0 |  | 2 | 1 | 1 | 1 | 1 | 0 | 0 | 0 | 0 | 0 | 1 | 1
|  | 679,1536+9,2 |  | 688.3536 | [6 empty] | 679,1536+9,2
89 | 612401291RT2 | Omítka malých ploch vnitřních stěn do 0,25 m2 s použitím suché maltové směsi | kus | 7 | 0 | 0 | 0.01187 | 0.08309 | 0 | 0 |  | 2 | 1 | 1 | 1 | 1 | 0 | 0 | 0 | 0 | 0 | 1 | 1
|  | 7 |  | 7 | [6 empty] | 7
90 | 612401391RT2 | Omítka malých ploch vnitřních stěn do 1 m2 s použitím suché maltové směsi | kus | 86 | 0 | 0 | 0.03781 | 3.2517 | 0 | 0 |  | 2 | 1 | 0 | 0 | 1 | 0 | 0 | 0 | 0 | 0 | 1 | 0
|  | 86 |  | 86 | [6 empty] | 86
91 | 612473186R00 | Příplatek za zabudované rohovníky-vnitřní | m | 165.58 | 0 | 0 | 0.00046 | 0.076167 | 0 | 0 |  | 2 | 1 | 0 | 0 | 1 | 0 | 0 | 0 | 0 | 0 | 1 | 0
|  | 165,58 |  | 165.58 | [6 empty] | 165,58
92 | 612473187RTV | Příplatek za okenní lištu (APU) - montáž včetně dodávky lišty | m | 150.58 | 0 | 0 | 0.00015 | 0.022587 | 0 | 0 |  | 2 | 1 | 0 | 0 | 1 | 0 | 0 | 0 | 0 | 0 | 1 | 0
|  | 150,58 |  | 150.58 | [6 empty] | 150,58
93 | 614471800VK | Nanesení adhézního můstku na betonový strop | m2 | 9.2 | 0 | 0 | 0.0021 | 0.01932 | 0 | 0 |  | 2 | 1 | 0 | 0 | 1 | 0 | 0 | 0 | 0 | 0 | 1 | 0
94 | 585548620V1 | Polymercementový spojovací můstek Cemix 221 pytel 25kg | kg | 1084.1569 | 0 | 0 | 0.001 | 1.0842 |  | 0 |  | 2 | 3 | 1 | 585548620V1 | 1 | 0 | 0 | 0 | 0 | 0 | 3 | 1
|  | (679,1536+9,2)*1,5*1,05 |  | 1084.1569 | [6 empty] | (679,1536+9,2)*1,5*1,05
| Celkem za | 61 Upravy povrchů vnitřní |  |  |  | 0 |  | 14.3053 |  | 0 |  | 4 |  |  |  |  | 0 | 0 | 0 | 0 | 0
Díl: | 62B | Zateplovací systém | [9 empty] | 1
95 | 602011184RTV | Omítka stěn strukturovaná silikátová barevná zatíraná, tloušťka vrstvy 1,5 mm, pouze práce | m2 | 347.137 | 0 | 0 | 0.00294 | 1.0206 | 0 | 0 |  | 2 | 1 | 1 | 1 | 1 | 0 | 0 | 0 | 0 | 0 | 1 | 1
|  | (372,993+6,8)-32,656 |  | 347.137 | [6 empty] | (372,993+6,8)-32,656
96 | 602016189T00 | Omítka stěn mozaiková pouze práce | m2 | 32.656 | 0 | 0 | 0.0058 | 0.1894 | 0 | 0 |  | 2 | 1 | 1 | 1 | 1 | 0 | 0 | 0 | 0 | 0 | 1 | 1
|  | 32,656 |  | 32.656 | [6 empty] | 32656
97 | 620991121R00 | Zakrývání výplní vnějších otvorů z lešení | m2 | 61.77 | 0 | 0 | 4e-05 | 0.0024708 | 0 | 0 |  | 2 | 1 | 1 | 1 | 1 | 0 | 0 | 0 | 0 | 0 | 1 | 1
|  | 14,1+33,975+13,695 |  | 61.77 | [6 empty] | 14,1+33,975+13,695
98 | 622315562R00 | Zateplovací systém PROFI, parapet, XPS tl. 20 mm zateplení parapetu extrud. polystyrenem | m2 | 13.079 | 0 | 0 | 0.00953 | 0.12464 | 0 | 0 |  | 2 | 1 | 1 | 1 | 1 | 0 | 0 | 0 | 0 | 0 | 1 | 1
|  | VNITŘNÍ PARAPETY:31,9*0,25 |  | 7.975 | [6 empty] | VNITŘNÍ PARAPETY:31,9*0,25
|  | VNĚJŠÍ PARAPETY:31,9*0,16 |  | 5.104 | [6 empty] | VNĚJŠÍ PARAPETY:31,9*0,16
99 | 622319031RT3 | Těsnicí páska mezi sokl.profilem a soklovou deskou rozměr pásky 15x6 mm, spára š. 5-10 mm | m | 56.28 | 0 | 0 | 0 | 0 | 0 | 0 |  | 2 | 1 | 1 | 1 | 1 | 0 | 0 | 0 | 0 | 0 | 1 | 1
|  | 56280/1000 |  | 56.28 | [6 empty] | 56280/1000
100 | 622321015R0V | Soklová lišta hliník KZS tl. 160 mm | m | 55 | 0 | 0 | 0.00058 | 0.0319 | 0 | 0 |  | 2 | 1 | 1 | 1 | 1 | 0 | 0 | 0 | 0 | 0 | 1 | 1
|  | 55000/1000 |  | 55 | [6 empty] | 55000/1000
101 | 622473187RT2 | Příplatek za okenní lištu (APU) - montáž včetně dodávky lišty | m | 150.58 | 0 | 0 | 0.00015 | 0.022587 | 0 | 0 |  | 2 | 1 | 1 | 1 | 1 | 0 | 0 | 0 | 0 | 0 | 1 | 1
|  | 150,58 |  | 150.58 | [6 empty] | 150,58
102 | 622481211VK | Montáž výztužné sítě (perlinky) do stěrky-stěny vč. výztužné sítě a stěrk. tmelu Webertherm klasik | m2 | 417.7723 | 0 | 0 | 0.00491 | 2.0513 | 0 | 0 |  | 2 | 1 | 1 | 1 | 1 | 0 | 0 | 0 | 0 | 0 | 1 | 1
|  | 372,993*1,1+6,8*1,1 |  | 417.7723 | [6 empty] | 372,993*1,1+6,8*1,1
103 | 622481291R00 | Montáž výztužné lišty rohové | m | 200.98 | 0 | 0 | 0 | 0 | 0 | 0 |  | 2 | 1 | 0 | 0 | 1 | 0 | 0 | 0 | 0 | 0 | 1 | 0
|  | 200,98 |  | 200.98 | [6 empty] | 200,98
104 | 622481292R00 | Montáž výztužné lišty okenní a podparapetní | m | 188.96 | 0 | 0 | 0 | 0 | 0 | 0 |  | 2 | 1 | 1 | 1 | 1 | 0 | 0 | 0 | 0 | 0 | 1 | 1
|  | OKAPNIČKY + PODPARAPETNÍ PROFILY:94,48*2 |  | 188.96 | [6 empty] | OKAPNIČKY + PODPARAPETNÍ PROFILY:94,48*2
105 | 713131162R00 | Montáž izolace na tmel a hmožd.8 ks/m2, cihla plná pouze práce | m2 | 347.137 | 0 | 0 | 0 | 0 | 0 | 0 |  | 2 | 1 | 0 | 0 | 1 | 0 | 0 | 0 | 0 | 0 | 1 | 0
|  | 372,993-32,656+372,993VÝB |  | 347.137 | [6 empty] | 372,993-32,656+372,993VÝB
106 | 713131200 | Příplatek zaprvení hmoždin a přerovnání stěn obrouš. polyst. pod lepidlo (379,93m2) | kus | 3342.1784 | 0 | 0 | 0 | 0 | 0 | 0 |  | 2 | 1 | 7 | 7 | 1 | 0 | 0 | 0 | 0 | 0 | 1 | 7
|  | HMOŽDINKA SE CELÁ ZAVRTÁ DO EPS A ZAPRAVUJE SE POUZE MALOU ZÁTKOU :(372,993+6,8)*8*1,1 |  | 3342.1784 | [6 empty] | HMOŽDINKA SE CELÁ ZAVRTÁ DO EPS A ZAPRAVUJE SE POUZE MALOU ZÁTKOU :(372,993+6,8)*8*1,1
|  | ZAČÁTEK PROVOZNÍHO SOUČTU |  | 0 | [6 empty] | ZAČÁTEK PROVOZNÍHO SOUČTU
|  | CELKOVÁ PLOCHA PŘEROVNANÉ FASÁDY (M2):379,793 |  | 379.793 | [6 empty] | CELKOVÁ PLOCHA PŘEROVNANÉ FASÁDY (M2):379,793
0
|  | KONEC PROVOZNÍHO SOUČTU |  | 379.793 | [6 empty] | KONEC PROVOZNÍHO SOUČTU
107 | 781101121R00 | Provedení penetrace podkladu - práce penetrace zdiva před lepením izolantu | m2 | 379.793 | 0 | 0 | 0 | 0 | 0 | 0 |  | 2 | 1 | 0 | 0 | 1 | 0 | 0 | 0 | 0 | 0 | 1 | 0
|  | 372,993+372,993VÝB |  | 379.793 | [6 empty] | 372,993+372,993VÝB
108 | 784161101RX1 | Provedení kontaktního podkladu pod omítky probarvená penetrace - práce | m2 | 379.793 | 0 | 0 | 0.00015 | 0.056969 | 0 | 0 |  | 2 | 1 | 7 | 7 | 1 | 0 | 0 | 0 | 0 | 0 | 1 | 7
|  | 372,993+372,993VÝB |  | 379.793 | [6 empty] | 372,993+372,993VÝB
109 | 23170120 | Soudal PU pěna 750 ml | kus | 24 | 0 | 0 | 0.0008 | 0.0192 |  | 0 |  | 2 | 3 | 1 | 23170120 | 1 | 0 | 0 | 0 | 0 | 0 | 3 | 1
110 | 28350100.V | Lišta rohová 2,5 m plast+tkanina | m | 241.176 | 0 | 0 | 0.0001 | 0.024118 |  | 0 |  | 2 | 3 | 1 | 28350100.V | 1 | 0 | 0 | 0 | 0 | 0 | 3 | 1
|  | 200,98*1,2 |  | 241.176 | [6 empty] | 200,98*1,2
111 | 28350101.V | Lišta okenní 2,4 m plast-začišťovací APU | m | 158.109 | 0 | 0 | 0 | 0 |  | 0 |  | 2 | 3 | 1 | 28350101.V | 1 | 0 | 0 | 0 | 0 | 0 | 3 | 1
|  | 150,58*1,05 |  | 158.109 | [6 empty] | 150,58*1,05
112 | 28350105.V | Profil nadokenní vč. okapničky LT plast | m | 103.928 | 0 | 0 | 6e-05 | 0.0062357 |  | 0 |  | 2 | 3 | 1 | 28350105.V | 1 | 0 | 0 | 0 | 0 | 0 | 3 | 1
|  | 94,48*1,1 |  | 103.928 | [6 empty] | 94,48*1,1
113 | 28350125 | Profil parapetní plastový Weber s tkaninou l=2,0 m | m | 41.47 | 0 | 0 | 0.0001 | 0.004147 |  | 0 |  | 2 | 3 | 1 | 28350125 | 1 | 0 | 0 | 0 | 0 | 0 | 3 | 1
|  | 31,9*1,3 |  | 41.47 | [6 empty] | 31,9*1,3
114 | 2837593902 | Deska fasádní polystyrenová EPS 70 F tl.160 mm | m2 | 391.6427 | 0 | 0 | 0.0028 | 1.0966 |  | 0 |  | 2 | 3 | 1 | 2837593902 | 1 | 0 | 0 | 0 | 0 | 0 | 3 | 1
|  | 372,993*1,05 |  | 391.6427 | [6 empty] | 372,993*1,05
115 | 56284092.K1 | Hmoždinka fasádní pro montáž bet tepel. mostů Fischer TERMOZ SV2 ECOTWIST 10-30 | kus | 2400 | 0 | 0 | 0 | 0 |  | 0 |  | 2 | 3 | 1 | 56284092.K1 | 1 | 0 | 0 | 0 | 0 | 0 | 3 | 1
|  | ZAČÁTEK PROVOZNÍHO SOUČTU |  | 0 | [6 empty] | ZAČÁTEK PROVOZNÍHO SOUČTU
|  | (372,993+6,8)*6*1,05 |  | 2392.6959 | [6 empty] | (372,993+6,8)*6*1,05
|  | KONEC PROVOZNÍHO SOUČTU |  | 2392.6959 | [6 empty] | KONEC PROVOZNÍHO SOUČTU
|  | 2400 |  | 2400 | [6 empty] | 2400
116 | 56284092.K2 | Hmoždinka fasádní pro montáž bet tepel. mostů přípravek pro zavrtání hmoždinek do izol. 160mm | kus | 1 | 0 | 0 | 0 | 0 |  | 0 |  | 2 | 3 | 1 | 56284092.K2 | 1 | 0 | 0 | 0 | 0 | 0 | 3 | 1
117 | 56284092.K3 | Hmoždinka fasádní pro montáž bet tepel. mostů záslepka otvoru po zavrtání TERMOZ SV2 | kus | 3190.2612 | 0 | 0 | 0 | 0 |  | 0 |  | 2 | 3 | 1 | 56284092.K3 | 1 | 0 | 0 | 0 | 0 | 0 | 3 | 1
|  | (372,993+6,8)*8*1,05 |  | 3190.2612 | [6 empty] | (372,993+6,8)*8*1,05
118 | 58556566 | weber.pas silikon zrnitý 1,5 mm tenkovrstvá omítka | kg | 850 | 0 | 0 | 0.001 | 0.85 |  | 0 |  | 2 | 3 | 1 | 58556566 | 1 | 0 | 0 | 0 | 0 | 0 | 3 | 1
|  | ZAČÁTEK PROVOZNÍHO SOUČTU |  | 0 | [6 empty] | ZAČÁTEK PROVOZNÍHO SOUČTU
|  | ((372,993+6,8)-32,656)*2,3 |  | 798.4151 | [6 empty] | ((372,993+6,8)-32,656)*2,3
|  | KONEC PROVOZNÍHO SOUČTU |  | 798.4151 | [6 empty] | KONEC PROVOZNÍHO SOUČTU
|  | S REZERVOU:850 |  | 850 | [6 empty] | S REZERVOU:850
119 | 58556573 | Podkladní nátěr weber.pas podklad UNI pod minerální omítky | kg | 80 | 0 | 0 | 0.001 | 0.08 |  | 0 |  | 2 | 3 | 1 | 58556573 | 1 | 0 | 0 | 0 | 0 | 0 | 3 | 1
|  | ZAČÁTEK PROVOZNÍHO SOUČTU |  | 0 | [6 empty] | ZAČÁTEK PROVOZNÍHO SOUČTU
|  | PENETRACE POD MARMOLIT:(372,993+6,8)*0,18 |  | 68.3627 | [6 empty] | PENETRACE POD MARMOLIT:(372,993+6,8)*0,18
|  | KONEC PROVOZNÍHO SOUČTU |  | 68.3627 | [6 empty] | KONEC PROVOZNÍHO SOUČTU
|  | 80 |  | 80 | [6 empty] | 80
120 | 58556581 | Omítka střednězrnná dekorativní weber.pas marmolit | kg | 200 | 0 | 0 | 0.001 | 0.2 |  | 0 |  | 2 | 3 | 1 | 58556581 | 1 | 0 | 0 | 0 | 0 | 0 | 3 | 1
|  | ZAČÁTEK PROVOZNÍHO SOUČTU |  | 0 | [6 empty] | ZAČÁTEK PROVOZNÍHO SOUČTU
|  | 32,656*6 |  | 195.936 | [6 empty] | 32,656*6
|  | KONEC PROVOZNÍHO SOUČTU |  | 195.936 | [6 empty] | KONEC PROVOZNÍHO SOUČTU
|  | 200 |  | 200 | [6 empty] | 200
121 | 58556620 | weber.therm klasik lepicí a stěrkový tmel materiál pouze pro lepení | kg | 1000 | 0 | 0 | 0.001 | 1 |  | 0 |  | 2 | 3 | 1 | 58556620 | 1 | 0 | 0 | 0 | 0 | 0 | 3 | 1
|  | ZAČÁTEK PROVOZNÍHO SOUČTU |  | 0 | [6 empty] | ZAČÁTEK PROVOZNÍHO SOUČTU
|  | (372,993+6,8-88,35)*3*1,1 |  | 961.7619 | [6 empty] | (372,993+6,8-88,35)*3*1,1
|  | KONEC PROVOZNÍHO SOUČTU |  | 961.7619 | [6 empty] | KONEC PROVOZNÍHO SOUČTU
|  | 1000 |  | 1000 | [6 empty] | 1000
122 | 58581697.A | Nátěr podkladní transpar weber.podklad A nátěr zdiva před lepením | kg | 108 | 0 | 0 | 0.001 | 0.108 |  | 0 |  | 2 | 3 | 1 | 58581697.A | 1 | 0 | 0 | 0 | 0 | 0 | 3 | 1
|  | ZAČÁTEK PROVOZNÍHO SOUČTU |  | 0 | [6 empty] | ZAČÁTEK PROVOZNÍHO SOUČTU
|  | (372,993+6,8)*0,3 |  | 113.9379 | [6 empty] | (372,993+6,8)*0,3
|  | KONEC PROVOZNÍHO SOUČTU |  | 113.9379 | [6 empty] | KONEC PROVOZNÍHO SOUČTU
|  | 108 |  | 108 | [6 empty] | 108
123 | 585821420 | Weber.therm technik tmel lepicí a stěrkový lepení izolantu na dřevěný záklop pod střechou | kg | 300 | 0 | 0 | 0.001 | 0.3 |  | 0 |  | 2 | 3 | 1 | 585821420 | 1 | 0 | 0 | 0 | 0 | 0 | 3 | 1
|  | ZAČÁTEK PROVOZNÍHO SOUČTU |  | 0 | [6 empty] | ZAČÁTEK PROVOZNÍHO SOUČTU
|  | 88,35*3*1,05 |  | 278.3025 | [6 empty] | 88,35*3*1,05
|  | KONEC PROVOZNÍHO SOUČTU |  | 278.3025 | [6 empty] | KONEC PROVOZNÍHO SOUČTU
|  | 300 |  | 300 | [6 empty] | 300
| Celkem za | 62B Zateplovací systém |  |  |  | 0 |  | 7.1881 |  | 0 |  | 4 |  |  |  |  | 0 | 0 | 0 | 0 | 0
Díl: | 63 | Podlahy a podlahové konstrukce | [9 empty] | 1
124 | 631319171R00 | Příplatek za stržení povrchu potěru | m3 | 19.218 | 0 | 0 | 0 | 0 | 0 | 0 |  | 2 | 1 | 1 | 1 | 1 | 0 | 0 | 0 | 0 | 0 | 1 | 1
|  | (157,8+162,5)*0,06 |  | 19.218 | [6 empty] | (157,8+162,5)*0,06
125 | 63241115KT00 | Potěr ze SMS Cemix, ruční zpracování, tl. 60 mm samonivel. anhydritová stěrka 25 Cemix 090 j | m2 | 320.3 | 0 | 0 | 0.095 | 30.4285 | 0 | 0 |  | 2 | 1 | 1 | 1 | 1 | 0 | 0 | 0 | 0 | 0 | 1 | 1
|  | 157,8+162,5 |  | 320.3 | [6 empty] | 157,8+162,5
126 | 634112125UV1 | Obvodová dilatace páskem v 100mm pás dilat. MP B s fólií a samolep. tl. 5x100 | m | 255.5 | 0 | 0 | 0.0003 | 0.07665 | 0 | 0 |  | 2 | 1 | 0 | 0 | 1 | 0 | 0 | 0 | 0 | 0 | 1 | 0
|  | 194,8+60,7 |  | 255.5 | [6 empty] | 194,8+60,7
127 | 771578014T00 | Spára dilatační těsněná PE prov. a polyuretanem | m | 166.94 | 0 | 0 | 2e-05 | 0.0033388 | 0 | 0 |  | 2 | 1 | 7 | 7 | 1 | 0 | 0 | 0 | 0 | 0 | 1 | 7
|  | 166,94 |  | 166.94 | [6 empty] | 166,94
128 | 774731113U0V | Separační folie mezi izolaci a potěr Pe -0,2mm | m2 | 384.36 | 0 | 0 | 0.00015 | 0.057654 | 0 | 0 |  | 2 | 1 | 7 | 7 | 1 | 0 | 0 | 0 | 0 | 0 | 1 | 7
|  | (157,8+162,5)*1,2 |  | 384.36 | [6 empty] | (157,8+162,5)*1,2
129 | 919723111R00 | Dilatační spáry - řezání, šířka 2 - 5 mm | m | 156.44 | 0 | 0 | 1e-05 | 0.0015644 | 0 | 0 |  | 2 | 1 | 1 | 1 | 1 | 0 | 0 | 0 | 0 | 0 | 1 | 1
|  | 156,44 |  | 156.44 | [6 empty] | 156,44
| Celkem za | 63 Podlahy a podlahové konstrukce |  |  |  | 0 |  | 30.5677 |  | 0 |  | 4 |  |  |  |  | 0 | 0 | 0 | 0 | 0
Díl: | 64 | Výplně otvorů | [9 empty] | 1
130 | 642942111RT4 | Osazení zárubní dveřních ocelových, pl. do 2,5 m2 vč. zárubně 80 x 197 x 11 cm - výkres D.1.1.c)04 | kus | 8 | 0 | 0 | 0.03083 | 0.24664 | 0 | 0 |  | 2 | 1 | 1 | 1 | 1 | 0 | 0 | 0 | 0 | 0 | 1 | 1
131 | 642942111RT5 | Osazení zárubní dveřních ocelových, pl. do 2,5 m2 vč. zárubně 90 x 197 x 11 cm - výkres D.1.1.c)04 | kus | 2 | 0 | 0 | 0.03111 | 0.06222 | 0 | 0 |  | 2 | 1 | 1 | 1 | 1 | 0 | 0 | 0 | 0 | 0 | 1 | 1
132 | 642945111R00 | Osazení zárubní ocel. požár.1křídl., pl. do 2,5 m2 vč. zárubně - výkres D.1.1.c)04 | kus | 1 | 0 | 0 | 0.49075 | 0.49075 | 0 | 0 |  | 2 | 1 | 1 | 1 | 1 | 0 | 0 | 0 | 0 | 0 | 1 | 1
133 | 642952110RK1 | Osazení zárubní dveřních dřevěných, pl. do 2,5 m2 včetně dodávky obložkové zárubně 100mm | kus | 3 | 0 | 0 | 0.02 | 0.06 | 0 | 0 |  | 2 | 1 | 1 | 1 | 1 | 0 | 0 | 0 | 0 | 0 | 1 | 1
134 | 642952110RTV | Osazení zárubní dveřních dřevěných, pl. do 2,5 m2 včetně dodávky obl. zárubně 300mm | kus | 2 | 0 | 0 | 0.02 | 0.04 | 0 | 0 |  | 2 | 1 | 1 | 1 | 1 | 0 | 0 | 0 | 0 | 0 | 1 | 1
135 | 648991113RV1 | Osazení parapet.desek plast. a lamin. š. 25cm | m | 31.9 | 0 | 0 | 0.00222 | 0.070818 | 0 | 0 |  | 2 | 1 | 1 | 1 | 1 | 0 | 0 | 0 | 0 | 0 | 1 | 1
|  | 31,9 |  | 31.9 | [6 empty] | 31,9
136 | 28350103.A | Lišta podparapetní 2 m plast+tkanina | m | 31.9 | 0 | 0 | 0 | 0 |  | 0 |  | 2 | 3 | 0 | 28350103.A | 1 | 0 | 0 | 0 | 0 | 0 | 3 | 0
|  | 31,9 |  | 31.9 | [6 empty] | 31,9
137 | 55342122.A | Krytka plastová parapet boční do omítky 195-360 mm | kus | 46 | 0 | 0 | 0 | 0 |  | 0 |  | 2 | 3 | 0 | 55342122.A | 1 | 0 | 0 | 0 | 0 | 0 | 3 | 0
138 | 60775352 | Parapet interiér PVC šíře 250 mm dl. 6 m | m | 42 | 0 | 0 | 0.00325 | 0.1365 |  | 0 |  | 2 | 3 | 1 | 60775352 | 1 | 0 | 0 | 0 | 0 | 0 | 3 | 1
| Celkem za | 64 Výplně otvorů |  |  |  | 0 |  | 1.1069 |  | 0 |  | 4 |  |  |  |  | 0 | 0 | 0 | 0 | 0
Díl: | 8 | Trubní vedení | [9 empty] | 1
139 | 893151111R00 | Montáž šachty revizní plastové kruhové splašková a dešťová kanalizace | kus | 2 | 0 | 0 | 0.51066 | 1.0213 | 0 | 0 |  | 2 | 1 | 1 | 1 | 1 | 0 | 0 | 0 | 0 | 0 | 1 | 1
140 | 831230110RAB | Vodovodní přípojka z trub polyetylénových D 40-63 hloubka 1,2 m - viz rozpočet ZTI | m | 0 | 0 | 0 | 0.2327 | 0 | 0 | 0 |  | 2 | 2 | 1 | 1 | 1 | 0 | 0 | 0 | 0 | 0 | 2 | 1
141 | 894431111RCA | Šachta, D 315 mm, dl.šach.roury 1,25 m, přímá dno PP KG D 200 mm, poklop litina 12,5 t - dešťová | kus | 1 | 0 | 0 | 0.03902 | 0.03902 | 0 | 0 |  | 2 | 2 | 1 | 1 | 1 | 0 | 0 | 0 | 0 | 0 | 2 | 1
142 | 894431311RA0 | Šachta, D 425 mm, dl.šach.roury 1,50 m, přímá | kus | 1 | 0 | 0 | 0.05853 | 0.05853 | 0 | 0 |  | 2 | 2 | 1 | 1 | 1 | 0 | 0 | 0 | 0 | 0 | 2 | 1
| Celkem za | 8 Trubní vedení |  |  |  | 0 |  | 1.1189 |  | 0 |  | 4 |  |  |  |  | 0 | 0 | 0 | 0 | 0
Díl: | 94 | Lešení a stavební výtahy | [9 empty] | 1
143 | 941941031RT4 | Montáž lešení leh.řad.s podlahami,š.do 1 m, H 10 m lešení SPRINT | m2 | 529.8756 | 0 | 0 | 0 | 0 | 0 | 0 |  | 2 | 1 | 1 | 1 | 1 | 0 | 0 | 0 | 0 | 0 | 1 | 1
|  | 441,563*1,2 |  | 529.8756 | [6 empty] | 441,563*1,2
144 | 941941191RT3 | Příplatek za každý měsíc použití lešení k pol.1031 lešení pronajaté | m2 | 1059.7512 | 0 | 0 | 0 | 0 | 0 | 0 |  | 2 | 1 | 1 | 1 | 1 | 0 | 0 | 0 | 0 | 0 | 1 | 1
|  | PŘEDPOKLÁDANÝ PRONÁJEM 2 MĚSÍCE:441,563*1,2*2 |  | 1059.7512 | [6 empty] | PŘEDPOKLÁDANÝ PRONÁJEM 2 MĚSÍCE:441,563*1,2*2
145 | 941941501R00 | Doprava 1 m2 fasádního lešení (dovoz a odvoz) | km | 529.8756 | 0 | 0 | 0 | 0 | 0 | 0 |  | 2 | 1 | 1 | 1 | 1 | 0 | 0 | 0 | 0 | 0 | 1 | 1
|  | 441,563*1,2 |  | 529.8756 | [6 empty] | 441,563*1,2
146 | 941941831R00 | Demontáž lešení leh.řad.s podlahami,š.1 m, H 10 m | m2 | 529.8756 | 0 | 0 | 0 | 0 | 0 | 0 |  | 2 | 1 | 1 | 1 | 1 | 0 | 0 | 0 | 0 | 0 | 1 | 1
147 | 941955001R00 | Lešení lehké pomocné, výška podlahy do 1,2 m | m2 | 320.3 | 0 | 0 | 0.00121 | 0.38756 | 0 | 0 |  | 2 | 1 | 1 | 1 | 1 | 0 | 0 | 0 | 0 | 0 | 1 | 1
|  | 157,8+162,5 |  | 320.3 | [6 empty] | 157,8+162,5
148 | 941955101R00 | Lešení lehké pomocné,schodiště, H podlahy do 1,5 m | m2 | 8.7 | 0 | 0 | 0.00306 | 0.026622 | 0 | 0 |  | 2 | 1 | 1 | 1 | 1 | 0 | 0 | 0 | 0 | 0 | 1 | 1
|  | 2,5*3,48 |  | 8.7 | [6 empty] | 2,5*3,48
| Celkem za | 94 Lešení a stavební výtahy |  |  |  | 0 |  | 0.41418 |  | 0 |  | 4 |  |  |  |  | 0 | 0 | 0 | 0 | 0
Díl: | 95 | Dokončovací konstrukce na pozemních stavbách | [9 empty] | 1
149 | 953761131RV1 | Odvětrání kanalizace troub. PVC 100x2,8 mm | m | 36 | 0 | 0 | 0.00832 | 0.29952 | 0 | 0 |  | 2 | 1 | 0 | 0 | 1 | 0 | 0 | 0 | 0 | 0 | 1 | 0
|  | 4*9 |  | 36 | [6 empty] | 4*9
| Celkem za | 95 Dokončovací konstrukce na pozemních stavbách |  |  |  | 0 |  | 0.29952 |  | 0 |  | 4 |  |  |  |  | 0 | 0 | 0 | 0 | 0
Díl: | 99 | Staveništní přesun hmot | [9 empty] | 1
150 | 998011001R00 | Přesun hmot pro budovy zděné výšky do 6 m | t | 797.8671 | 0 | 0 | 0 | 0 |  | 0 |  | 2 | 7 | 1 | 2 | 1 | 0 | 0 | 0 | 0 | 0 | 7 | 1
| Celkem za | 99 Staveništní přesun hmot |  |  |  | 0 |  | 0 |  | 0 |  | 4 |  |  |  |  | 0 | 0 | 0 | 0 | 0
Díl: | 711 | Izolace proti vodě | [9 empty] | 1
151 | 711111001T00 | Izolace proti vlhkosti vodor. nátěr DEKPRIMER včetně dodávky penetrace | m2 | 187.5 | 0 | 0 | 0.0003 | 0.05625 | 0 | 0 |  | 2 | 1 | 7 | 7 | 2 | 0 | 0 | 0 | 0 | 0 | 1 | 7
|  | 187,5 |  | 187.5 | [6 empty] | 187,5
152 | 711112001T00 | Izolace proti vlhkosti svis. nátěr DEKPRIMER včetně dodávky penetrace | m2 | 103.774 | 0 | 0 | 0.00052 | 0.053962 | 0 | 0 |  | 2 | 1 | 7 | 7 | 2 | 0 | 0 | 0 | 0 | 0 | 1 | 7
|  | 103,774 |  | 103.774 | [6 empty] | 103774
153 | 711141559RY2 | Izolace proti vlhk. vodorovná pásy přitavením 1 vrstva - včetně dod. Glastek 40 special mineral | m2 | 215.625 | 0 | 0 | 0.00501 | 1.0803 | 0 | 0 |  | 2 | 1 | 7 | 7 | 2 | 0 | 0 | 0 | 0 | 0 | 1 | 7
|  | 187,5*1,15 |  | 215.625 | [6 empty] | 187,5*1,15
154 | 711141559VK | Izolace proti vlhk. vodorovná pásy přitavením 1 vrstva - včetně dod. DEKBIT Al S40 | m2 | 215.625 | 0 | 0 | 0.00501 | 1.0803 | 0 | 0 |  | 2 | 1 | 7 | 7 | 2 | 0 | 0 | 0 | 0 | 0 | 1 | 7
|  | 187,5*1,15 |  | 215.625 | [6 empty] | 187,5*1,15
155 | 711142559RY2 | Izolace proti vlhkosti svislá pásy přitavením 1 vrstva - včetně dod. Glastek 40 special mineral | m2 | 96.8 | 0 | 0 | 0.00538 | 0.52078 | 0 | 0 |  | 2 | 1 | 7 | 7 | 2 | 0 | 0 | 0 | 0 | 0 | 1 | 7
|  | VÝŠKA IZOLACE NA FASÁDĚ JE 1,6M:(55000/1000)*1,6*1,1 |  | 96.8 | [6 empty] | VÝŠKA IZOLACE NA FASÁDĚ JE 1,6M:(55000/1000)*1,6*1,1
156 | 711142559T00 | Izolace proti vlhkosti svislá pásy přitavením 1 vrstva včetně pásu DEKBIT Al S40 | m2 | 30.25 | 0 | 0 | 0.01179 | 0.35665 | 0 | 0 |  | 2 | 1 | 7 | 7 | 2 | 0 | 0 | 0 | 0 | 0 | 1 | 7
|  | VÝŠKA IZOLACE NA FASÁDĚ JE 0,5M:(55000/1000)*0,5*1,1 |  | 30.25 | [6 empty] | VÝŠKA IZOLACE NA FASÁDĚ JE 0,5M:(55000/1000)*0,5*1,1
157 | 711212002VCX | Stěrka hydroizolační těsnicí hmotou Codex AX 10 | m2 | 124.95 | 0 | 0 | 0.0045 | 0.56227 | 0 | 0 |  | 2 | 1 | 7 | 7 | 2 | 0 | 0 | 0 | 0 | 0 | 1 | 7
|  | 57,9+67,05 |  | 124.95 | [6 empty] | 57,9+67,05
158 | 711212312T00 | Penetrace podkladů Codex FG 340 | m2 | 124.95 | 0 | 0 | 0.00021 | 0.02624 | 0 | 0 |  | 2 | 1 | 7 | 7 | 2 | 0 | 0 | 0 | 0 | 0 | 1 | 7
|  | 57,9+67,05 |  | 124.95 | [6 empty] | 57,9+67,05
159 | 711212601R00 | Těsnicí pás do spoje podlaha - stěna | m | 74 | 0 | 0 | 0.00032 | 0.02368 | 0 | 0 |  | 2 | 1 | 7 | 7 | 2 | 0 | 0 | 0 | 0 | 0 | 1 | 7
|  | 74 |  | 74 | [6 empty] | 74
160 | 711212602R00 | Těsnicí roh vnější, vnitřní svislý | kus | 27.21 | 0 | 0 | 0.00043 | 0.0117 | 0 | 0 |  | 2 | 1 | 0 | 0 | 2 | 0 | 0 | 0 | 0 | 0 | 1 | 0
|  | 27,21 |  | 27.21 | [6 empty] | 27,21
161 | 711482001RZ1 | Izolační systém Tefond, jednoduchý spoj, svisle včetně dodávky fólie Tefond a spojovacích prvků | m2 | 57.1296 | 0 | 0 | 0.00081 | 0.046275 | 0 | 0 |  | 2 | 1 | 7 | 7 | 2 | 0 | 0 | 0 | 0 | 0 | 1 | 7
|  | 51,936*1,1 |  | 57.1296 | [6 empty] | 51,936*1,1
162 | 998711101R00 | Přesun hmot pro izolace proti vodě, výšky do 6 m | t | 3.8184 | 0 | 0 | 0 | 0 |  | 0 |  | 2 | 7 | 1001 | 5 | 2 | 0 | 0 | 0 | 0 | 0 | 7 | 1001
| Celkem za | 711 Izolace proti vodě |  |  |  | 0 |  | 3.8184 |  | 0 |  | 4 |  |  |  |  | 0 | 0 | 0 | 0 | 0
Díl: | 712 | Živičné krytiny | [9 empty] | 1
163 | 712373111RSV | Krytina povlaková střech do 10° fólie, 6 kotev/m2 Dekplan 76 tl. 1,5 mm bal.24m2 | m2 | 258.904 | 0 | 0 | 0.0022 | 0.56959 | 0 | 0 |  | 2 | 1 | 0 | 0 | 2 | 0 | 0 | 0 | 0 | 0 | 1 | 0
|  | STŘECHA:223,224 |  | 223.224 | [6 empty] | STŘECHA:223,224
|  | STŘÍŠKA:35,68 |  | 35.68 | [6 empty] | STŘÍŠKA:35,68
164 | 712378002R00 | Okapnice VIPLANYL RŠ 200 mm | m | 60.32 | 0 | 0 | 0.00152 | 0.091686 | 0 | 0 |  | 2 | 1 | 7 | 7 | 2 | 0 | 0 | 0 | 0 | 0 | 1 | 7
|  | STŘECHA:15,72 |  | 15.72 | [6 empty] | STŘECHA:15,72
|  | STŘÍŠKA:15,1*2+14,4 |  | 44.6 | [6 empty] | STŘÍŠKA:15,1*2+14,4
165 | 712378003R00 | Hřebenová lišta VIPLANYL RŠ 250 mm | m | 15.72 | 0 | 0 | 0.00184 | 0.028925 | 0 | 0 |  | 2 | 1 | 7 | 7 | 2 | 0 | 0 | 0 | 0 | 0 | 1 | 7
|  | 15,72 |  | 15.72 | [6 empty] | 15,72
166 | 712378004R00 | Závětrná lišta VIPLANYL RŠ 250 mm | m | 28.04 | 0 | 0 | 0.00184 | 0.051594 | 0 | 0 |  | 2 | 1 | 7 | 7 | 2 | 0 | 0 | 0 | 0 | 0 | 1 | 7
|  | 14,02*2 |  | 28.04 | [6 empty] | 14,02*2
167 | 712378005RV1 | Stěnová lišta vyhnutá VIPLANYL RŠ 70 mm | m | 44.6 | 0 | 0 | 0.00057 | 0.025422 | 0 | 0 |  | 2 | 1 | 7 | 7 | 2 | 0 | 0 | 0 | 0 | 0 | 1 | 7
|  | STŘÍŠKA:15,1*2+14,4 |  | 44.6 | [6 empty] | STŘÍŠKA:15,1*2+14,4
168 | 712378007R00 | Rohová lišta vnitřní VIPLANYL RŠ 100 mm | m | 4 | 0 | 0 | 0.00076 | 0.00304 | 0 | 0 |  | 2 | 1 | 7 | 7 | 2 | 0 | 0 | 0 | 0 | 0 | 1 | 7
|  | (0,6*2+0,4*2)*2 |  | 4 | [6 empty] | (0,6*2+0,4*2)*2
169 | 71239117FT00 | Povlaková krytina střech do 10°, podklad. textilie Filtek 300g/m2 | m2 | 310.6848 | 0 | 0 | 0.00023 | 0.071458 | 0 | 0 |  | 2 | 1 | 7 | 7 | 2 | 0 | 0 | 0 | 0 | 0 | 1 | 7
|  | STŘECHA:223,224*1,2 |  | 267.8688 | [6 empty] | STŘECHA:223,224*1,2
|  | STŘÍŠKA:35,68*1,2 |  | 42.816 | [6 empty] | STŘÍŠKA:35,68*1,2
170 | 998712102R00 | Přesun hmot pro povlakové krytiny, výšky do 12 m | t | 0.84171 | 0 | 0 | 0 | 0 |  | 0 |  | 2 | 7 | 1001 | 5 | 2 | 0 | 0 | 0 | 0 | 0 | 7 | 1001
| Celkem za | 712 Živičné krytiny |  |  |  | 0 |  | 0.84171 |  | 0 |  | 4 |  |  |  |  | 0 | 0 | 0 | 0 | 0
Díl: | 713 | Izolace tepelné | [9 empty] | 1
171 | 713111121VD | Izolace tepelné stropů rovných spodem, drátem 2 vrstvy - materiál uveden zvlášť | m2 | 187.5 | 0 | 0 | 0.00083 | 0.15563 | 0 | 0 |  | 2 | 1 | 7 | 7 | 2 | 0 | 0 | 0 | 0 | 0 | 1 | 7
|  | IZOLACE MUSÍ BÝT TAKY NA ZDIVU, PLOCHA STEJNÁ JAKO PLOCHA ZÁKL. DESKY:187,5 |  | 187.5 | [6 empty] | IZOLACE MUSÍ BÝT TAKY NA ZDIVU, PLOCHA STEJNÁ JAKO PLOCHA ZÁKL. DESKY:187,5
172 | 713121121RT1 | Izolace tepelná podlah na sucho, dvouvrstvá materiál ve specifikaci | m2 | 320.3 | 0 | 0 | 0 | 0 | 0 | 0 |  | 2 | 1 | 7 | 7 | 2 | 0 | 0 | 0 | 0 | 0 | 1 | 7
|  | 157,8+162,5 |  | 320.3 | [6 empty] | 157,8+162,5
173 | 713131131RV1 | Izolace tepelná stěn lepením - XPS izolace základů a soklu | m2 | 79.093 | 0 | 0 | 0.003 | 0.23728 | 0 | 0 |  | 2 | 1 | 7 | 7 | 2 | 0 | 0 | 0 | 0 | 0 | 1 | 7
|  | 79,093 |  | 79.093 | [6 empty] | 79093
174 | 713131131RV2 | Izolace tepelná stěn lepením - PIR desky izolace překladů a věnců 2NP | m2 | 27.5 | 0 | 0 | 0.003 | 0.0825 | 0 | 0 |  | 2 | 1 | 7 | 7 | 2 | 0 | 0 | 0 | 0 | 0 | 1 | 7
|  | (55000/1000)*0,5 |  | 27.5 | [6 empty] | (55000/1000)*0,5
175 | 774731113U0V | Separační folie mezi podklad a tepel. izolaci | m2 | 384.36 | 0 | 0 | 0.00015 | 0.057654 | 0 | 0 |  | 2 | 1 | 0 | 0 | 2 | 0 | 0 | 0 | 0 | 0 | 1 | 0
|  | (157,8+162,5)*1,2 |  | 384.36 | [6 empty] | (157,8+162,5)*1,2
176 | 11161753 | Webertec 915 bitumenová hydroiz. lepicí hmota 30l na lepení soklových extrudovaných desek | l | 630 | 0 | 0 | 0.0007 | 0.441 |  | 0 |  | 2 | 3 | 1 | 11161753 | 2 | 0 | 0 | 0 | 0 | 0 | 3 | 1
|  | ZAČÁTEK PROVOZNÍHO SOUČTU |  | 0 | [6 empty] | ZAČÁTEK PROVOZNÍHO SOUČTU
|  | SPOTŘEBA 6-8L/M2:79,093*8 |  | 632.744 | [6 empty] | SPOTŘEBA 6-8L/M2:79,093*8
|  | KONEC PROVOZNÍHO SOUČTU |  | 632.744 | [6 empty] | KONEC PROVOZNÍHO SOUČTU
|  | 630 |  | 630 | [6 empty] | 630
177 | 283754601 | Polystyren extrudovaný XPS 600 x 1250 mm | m3 | 11.6267 | 0 | 0 | 0.035 | 0.40693 |  | 0 |  | 2 | 3 | 7 | 283754601 | 2 | 0 | 0 | 0 | 0 | 0 | 3 | 7
|  | 11,073*1,05 |  | 11.6267 | [6 empty] | 11,073*1,05
178 | 28375705 | Deska izolační stabilizov. EPS 150S 1000 x 500 mm | m3 | 29.8242 | 0 | 0 | 0.025 | 0.74561 |  | 0 |  | 2 | 3 | 1 | 28375705 | 2 | 0 | 0 | 0 | 0 | 0 | 3 | 1
|  | (157,8*1,05)*0,18 |  | 29.8242 | [6 empty] | (157,8*1,05)*0,18
179 | 2837593902 | Deska fasádní polystyrenová EPS 70 F tl.160 mm | m2 | 57.5865 | 0 | 0 | 0.0028 | 0.16124 |  | 0 |  | 2 | 3 | 7 | 2837593902 | 2 | 0 | 0 | 0 | 0 | 0 | 3 | 7
|  | 54,8443*1,05 |  | 57.5865 | [6 empty] | 54,8443*1,05
180 | 283765985V | Deska izolační PIR 2400x1200x100 mm TOPDEK 022 PIR FD | m2 | 34.375 | 0 | 0 | 0.003 | 0.10313 |  | 0 |  | 2 | 3 | 7 | 283765985V | 2 | 0 | 0 | 0 | 0 | 0 | 3 | 7
|  | (55000/1000)*0,5*1,25 |  | 34.375 | [6 empty] | (55000/1000)*0,5*1,25
181 | 63140273 | Pásek dilatační okrajový STEPROCK 80x12x1000 mm | m | 53 | 0 | 0 | 0.0002 | 0.0106 |  | 0 |  | 2 | 3 | 0 | 63140273 | 2 | 0 | 0 | 0 | 0 | 0 | 3 | 0
|  | 53 |  | 53 | [6 empty] | 53
182 | 6315085921 | Pás izolační ISOVER UNIROL PROFI 8000x1200tl. 60mm | m2 | 188.54 | 0 | 0 | 0.00072 | 0.13575 |  | 0 |  | 2 | 3 | 0 | 6315085921 | 2 | 0 | 0 | 0 | 0 | 0 | 3 | 0
|  | 171,4*1,1 |  | 188.54 | [6 empty] | 171,4*1,1
183 | 631508595 | Pás izolační ISOVER UNIROL PROFI 3000x1200tl.180mm | m2 | 206.25 | 0 | 0 | 0.00216 | 0.4455 |  | 0 |  | 2 | 3 | 0 | 631508595 | 2 | 0 | 0 | 0 | 0 | 0 | 3 | 0
|  | 187,5*1,1 |  | 206.25 | [6 empty] | 187,5*1,1
184 | 63151442v | Deska z minerální plsti ISOVER T-N tl. 30 mm | m2 | 341.25 | 0 | 0 | 0.0045 | 1.5356 |  | 0 |  | 2 | 3 | 0 | 63151442v | 2 | 0 | 0 | 0 | 0 | 0 | 3 | 0
|  | 162,5*2*1,05 |  | 341.25 | [6 empty] | 162,5*2*1,05
185 | 998713101R00 | Přesun hmot pro izolace tepelné, výšky do 6 m | t | 4.5184 | 0 | 0 | 0 | 0 |  | 0 |  | 2 | 7 | 1001 | 5 | 2 | 0 | 0 | 0 | 0 | 0 | 7 | 1001
| Celkem za | 713 Izolace tepelné |  |  |  | 0 |  | 4.5184 |  | 0 |  | 4 |  |  |  |  | 0 | 0 | 0 | 0 | 0
Díl: | 721 | Vnitřní kanalizace | [9 empty] | 1
186 | 721100013RA0 | Kanalizace dešťová, PVC, D 160 mm, zemní práce rýha 40x50, zemina tř.3, kompl. dodávka kanalizace | m | 31 | 0 | 0 | 0.3294 | 10.2114 | 0 | 0 |  | 2 | 2 | 0 | 0 | 2 | 0 | 0 | 0 | 0 | 0 | 2 | 0
187 | 721100013RAB | Kanalizace vnitřní, PVC, D 160 mm, zemní práce rýha 40 x 50, zemina tř.3, kompl. dodávka kanaliz. | m | 56 | 0 | 0 | 0.3294 | 18.4464 | 0 | 0 |  | 2 | 2 | 0 | 0 | 2 | 0 | 0 | 0 | 0 | 0 | 2 | 0
| Celkem za | 721 Vnitřní kanalizace |  |  |  | 0 |  | 28.6578 |  | 0 |  | 4 |  |  |  |  | 0 | 0 | 0 | 0 | 0
Díl: | 722 | Vnitřní vodovod | [9 empty] | 1
188 | 722200004RAV | Vodovod, potrubí polyetylenové D 40x4,3mm ochrana potrubí Mirelon PRO 42x13 - kmpl. dod+mont | m | 44 | 0 | 0 | 0.00122 | 0.05368 | 0 | 0 |  | 2 | 2 | 0 | 0 | 2 | 0 | 0 | 0 | 0 | 0 | 2 | 0
| Celkem za | 722 Vnitřní vodovod |  |  |  | 0 |  | 0.05368 |  | 0 |  | 4 |  |  |  |  | 0 | 0 | 0 | 0 | 0
Díl: | 762 | Konstrukce tesařské | [9 empty] | 1
189 | 762341620RT3 | Bednění okapových říms z palubek pero-drážka včetně dodávky řeziva, palubky SM tl. 24 mm | m2 | 26.0952 | 0 | 0 | 0.01029 | 0.26852 | 0 | 0 |  | 2 | 1 | 7 | 7 | 2 | 0 | 0 | 0 | 0 | 0 | 1 | 7
|  | (0,7+0,18+0,6+0,18)*15,72 |  | 26.0952 | [6 empty] | (0,7+0,18+0,6+0,18)*15,72
190 | 762342203T00 | Montáž laťování střech včetně dodávky latí 4x6cm | m2 | 223.224 | 0 | 0 | 0.00403 | 0.89959 | 0 | 0 |  | 2 | 1 | 7 | 7 | 2 | 0 | 0 | 0 | 0 | 0 | 1 | 7
|  | 223,224 |  | 223.224 | [6 empty] | 223224
191 | 762395000R00 | Spojovací a ochranné prostředky pro střechy | m3 | 5 | 0 | 0 | 0.02357 | 0.11785 | 0 | 0 |  | 2 | 1 | 7 | 7 | 2 | 0 | 0 | 0 | 0 | 0 | 1 | 7
192 | 762822110T00 | Montáž podhledového dřevěného roštu z latí do 6x6 přichycení na dřevěné trámy - materiál uveden zvl. | m | 259.2 | 0 | 0 | 0.00016 | 0.041472 | 0 | 0 |  | 2 | 1 | 7 | 7 | 2 | 0 | 0 | 0 | 0 | 0 | 1 | 7
|  | 14,4*18 |  | 259.2 | [6 empty] | 14,4*18
193 | 762911121 | Impregnace řeziva Bochemit QB | m3 | 2.5 | 0 | 0 | 0.0165 | 0.04125 | 0 | 0 |  | 2 | 1 | 7 | 7 | 2 | 0 | 0 | 0 | 0 | 0 | 1 | 7
194 | 763612232T00 | Obložení stěn z desek OSB 3 22mm,P+D,šroubované na dřevěný rošt 60x80mm, 625mm | m2 | 88.35 | 0 | 0 | 0.0213 | 1.8819 | 0 | 0 |  | 2 | 1 | 7 | 7 | 2 | 0 | 0 | 0 | 0 | 0 | 1 | 7
|  | 88,35 |  | 88.35 | [6 empty] | 88,35
195 | 763613231T00 | Záklop stropů z desek OSB 3 25mm, na sraz,šroub. včetně materiálu | m2 | 223.224 | 0 | 0 | 8e-05 | 0.017858 | 0 | 0 |  | 2 | 1 | 7 | 7 | 2 | 0 | 0 | 0 | 0 | 0 | 1 | 7
|  | 223,224 |  | 223.224 | [6 empty] | 223224
196 | 763732112R00 | Montáž střech z vazníků příhradových dl. do 18 m | m | 224.8 | 0 | 0 | 0 | 0 | 0 | 0 |  | 2 | 1 | 7 | 7 | 2 | 0 | 0 | 0 | 0 | 0 | 1 | 7
|  | 14,05*16 |  | 224.8 | [6 empty] | 14,05*16
197 | 76579931KT00 | Montáž fólie na bednění přibitím, přelepení spojů fólie Guttafol DO 135 Reflex | m2 | 223.22 | 0 | 0 | 0.00019 | 0.042412 | 0 | 0 |  | 2 | 1 | 7 | 7 | 2 | 0 | 0 | 0 | 0 | 0 | 1 | 7
198 | 765901311R00 | Páska těsnicí pod kontralatě š. 5 cm Guttaband | m | 224.8 | 0 | 0 | 4e-05 | 0.008992 | 0 | 0 |  | 2 | 1 | 7 | 7 | 2 | 0 | 0 | 0 | 0 | 0 | 1 | 7
199 | 60515810 | Hranol konstrukční masivní KVH 60x60 mm l=5m smrk | m3 | 1.1197 | 0 | 0 | 0.5 | 0.55985 |  | 0 |  | 2 | 3 | 7 | 60515810 | 2 | 0 | 0 | 0 | 0 | 0 | 3 | 7
|  | (14,4*18*1,2)*0,06*0,06 |  | 1.1197 | [6 empty] | (14,4*18*1,2)*0,06*0,06
200 | 6120146K | Vazník příhradový pro pultové střechy spád do 8° | m | 200 | 0 | 0 | 0.0058 | 1.16 |  | 0 |  | 2 | 3 | 7 | 6120146K | 2 | 0 | 0 | 0 | 0 | 0 | 3 | 7
|  | 12,5*16 |  | 200 | [6 empty] | 12,5*16
201 | 998762102R00 | Přesun hmot pro tesařské konstrukce, výšky do 12 m | t | 5.0397 | 0 | 0 | 0 | 0 |  | 0 |  | 2 | 7 | 1001 | 5 | 2 | 0 | 0 | 0 | 0 | 0 | 7 | 1001
| Celkem za | 762 Konstrukce tesařské |  |  |  | 0 |  | 5.0397 |  | 0 |  | 4 |  |  |  |  | 0 | 0 | 0 | 0 | 0
Díl: | 7631 | Konstrukce sádrokartonové | [9 empty] | 1
202 | 342264517RS1 | Revizní dvířka Promat do SDK podhledu, 700x700 mm typ SP, požární odolnost EW 30 | kus | 3 | 0 | 0 | 0.01709 | 0.05127 | 0 | 0 |  | 2 | 1 | 1 | 1 | 2 | 0 | 0 | 0 | 0 | 0 | 1 | 1
203 | 342265132VR2 | Úprava podkroví sádrokarton. na ocel. rošt vodor. des protipož tl. 15 mm, izol. 60mm, bez parotěsu | m2 | 171.4 | 0 | 0 | 0.02748 | 4.7101 | 0 | 0 |  | 2 | 1 | 1 | 1 | 2 | 0 | 0 | 0 | 0 | 0 | 1 | 1
|  | 171,4 |  | 171.4 | [6 empty] | 171,4
204 | 342265991R00 | Příplatek k úpravě podkroví za tloušťku desek 15mm | m2 | 171.4 | 0 | 0 | 0.00181 | 0.31023 | 0 | 0 |  | 2 | 1 | 1 | 1 | 2 | 0 | 0 | 0 | 0 | 0 | 1 | 1
|  | 171,4 |  | 171.4 | [6 empty] | 171,4
205 | 713111221RP6 | Montáž parozábrany, zavěšené podhl., přelep. spojů Nicobar ALU 170 SE 170 g/m2 | m2 | 197.064 | 0 | 0 | 0.00018 | 0.035472 | 0 | 0 |  | 2 | 1 | 7 | 7 | 2 | 0 | 0 | 0 | 0 | 0 | 1 | 7
|  | 197,064 |  | 197.064 | [6 empty] | 197064
206 | 713111261RK2 | Utěsnění prostupu parozábranou pevnou páskou včetně pásky JUTAFOL SP AL | kus | 9 | 0 | 0 | 0.00013 | 0.00117 | 0 | 0 |  | 2 | 1 | 7 | 7 | 2 | 0 | 0 | 0 | 0 | 0 | 1 | 7
207 | 713111275RS2 | Utěsnění styku parozábr. s jinou konstrukcí tmelem včetně lepidla DELTA-TIXX | m | 53 | 0 | 0 | 7e-05 | 0.00371 | 0 | 0 |  | 2 | 1 | 7 | 7 | 2 | 0 | 0 | 0 | 0 | 0 | 1 | 7
|  | 53 |  | 53 | [6 empty] | 53
208 | 763164611U00 | Obklad stoupaček SDK deska RB 12,5 obklad tvaru U na ocelovou konstrukci | m | 21.48 | 0 | 0 | 0.00826 | 0.17742 | 0 | 0 |  | 2 | 1 | 7 | 7 | 2 | 0 | 0 | 0 | 0 | 0 | 1 | 7
|  | 2,685*8 |  | 21.48 | [6 empty] | 2,685*8
209 | 767585115R00 | Montáž doplňků podhledů - úprava kazet | m | 182.08 | 0 | 0 | 0 | 0 | 0 | 0 |  | 2 | 1 | 7 | 7 | 2 | 0 | 0 | 0 | 0 | 0 | 1 | 7
|  | 182,08 |  | 182.08 | [6 empty] | 182,08
210 | 767585116R00 | Montáž doplňků podhledů - zhotovení rohu | kus | 68 | 0 | 0 | 0 | 0 | 0 | 0 |  | 2 | 1 | 7 | 7 | 2 | 0 | 0 | 0 | 0 | 0 | 1 | 7
211 | 7675862K2T00 | Podhled kazet. min. do vlhého prostředí syst. T24A rošt syst. T24A uveden zvlášť | m2 | 29.9 | 0 | 0 | 0.00473 | 0.14143 | 0 | 0 |  | 2 | 1 | 7 | 7 | 2 | 0 | 0 | 0 | 0 | 0 | 1 | 7
|  | 29,9 |  | 29.9 | [6 empty] | 29,9
212 | 7675862K3T00 | Podhled kazet. min. syst. T24A do norm. prostředí rošt T24A uveden zvlášť | m2 | 84.8 | 0 | 0 | 0.00473 | 0.4011 | 0 | 0 |  | 2 | 1 | 7 | 7 | 2 | 0 | 0 | 0 | 0 | 0 | 1 | 7
|  | 84,8 |  | 84.8 | [6 empty] | 84,8
213 | 998763101R00 | Přesun hmot, výšky do 12 m | t | 5.8319 | 0 | 0 | 0 | 0 |  | 0 |  | 2 | 7 | 1001 | 5 | 2 | 0 | 0 | 0 | 0 | 0 | 7 | 1001
| Celkem za | 7631 Konstrukce sádrokartonové |  |  |  | 0 |  | 5.8319 |  | 0 |  | 4 |  |  |  |  | 0 | 0 | 0 | 0 | 0
Díl: | 764 | Konstrukce klempířské | [9 empty] | 1
214 | 764252405T00 | Žlaby podokapní půlkruhové, rš 400 mm montáž - materiál uveden zvlášť | m | 15.6 | 0 | 0 | 0.00351 | 0.054756 | 0 | 0 |  | 2 | 1 | 7 | 7 | 2 | 0 | 0 | 0 | 0 | 0 | 1 | 7
215 | 764252492VD | Montáž háků žlabových půlkruhových pouze práce | kus | 16 | 0 | 0 | 5e-05 | 0.0008 | 0 | 0 |  | 2 | 1 | 7 | 7 | 2 | 0 | 0 | 0 | 0 | 0 | 1 | 7
216 | 764252635T00 | Čelo žlabu půlkulatého rš.400 mm práce | kus | 2 | 0 | 0 | 0.00033 | 0.00066 | 0 | 0 |  | 2 | 1 | 7 | 7 | 2 | 0 | 0 | 0 | 0 | 0 | 1 | 7
217 | 764259617T00 | Kotlík žlabu závěsný půlkulatý,400/100 mm montáž | kus | 2 | 0 | 0 | 0.00072 | 0.00144 | 0 | 0 |  | 2 | 1 | 7 | 7 | 2 | 0 | 0 | 0 | 0 | 0 | 1 | 7
218 | 764410491R00 | Montáž oplechování parapetů Al | m | 31.9 | 0 | 0 | 0.00096 | 0.030624 | 0 | 0 |  | 2 | 1 | 7 | 7 | 2 | 0 | 0 | 0 | 0 | 0 | 1 | 7
|  | 31,9 |  | 31.9 | [6 empty] | 31,9
219 | 764410492R00 | Montáž oplechování rohů parapetů Al | kus | 46 | 0 | 0 | 4e-05 | 0.00184 | 0 | 0 |  | 2 | 1 | 7 | 7 | 2 | 0 | 0 | 0 | 0 | 0 | 1 | 7
|  | 23*2 |  | 46 | [6 empty] | 23*2
220 | 764454293T00 | Montáž kolena svodu okapu kruhového | kus | 4 | 0 | 0 | 0.0001 | 0.0004 | 0 | 0 |  | 2 | 1 | 7 | 7 | 2 | 0 | 0 | 0 | 0 | 0 | 1 | 7
221 | 764551604T00 | Svod okapový kruhový, D 100 mm montáž včetně objímek | m | 14 | 0 | 0 | 0.00203 | 0.02842 | 0 | 0 |  | 2 | 1 | 7 | 7 | 2 | 0 | 0 | 0 | 0 | 0 | 1 | 7
222 | 764761222V | Spojka žlabu TiZn 330mm | kus | 2 | 0 | 0 | 0.00025 | 0.0005 | 0 | 0 |  | 2 | 1 | 7 | 7 | 2 | 0 | 0 | 0 | 0 | 0 | 1 | 7
223 | 28341172.A | Roura svodová okapová l=4,0 m, d100 StabiCor P plastová - spodní část svodu | kus | 2 | 0 | 0 | 0.008 | 0.016 |  | 0 |  | 2 | 3 | 7 | 28341172.A | 2 | 0 | 0 | 0 | 0 | 0 | 3 | 7
224 | 55162518.A | HL660/2 lapač střešních splavenin DN 100 | kus | 2 | 0 | 0 | 0.0008 | 0.0016 |  | 0 |  | 2 | 3 | 0 | 55162518.A | 2 | 0 | 0 | 0 | 0 | 0 | 3 | 0
225 | 55342090 | Parapet vnější hliníkový Antracit š 240 mm řezaný | m | 31.9 | 0 | 0 | 0 | 0 |  | 0 |  | 2 | 3 | 7 | 55342090 | 2 | 0 | 0 | 0 | 0 | 0 | 3 | 7
|  | 31,9 |  | 31.9 | [6 empty] | 31,9
226 | 553442012K | Žlab podokapní půlkulatý lakovaný rš 400 mm | m | 16 | 0 | 0 | 0.0023 | 0.0368 |  | 0 |  | 2 | 3 | 0 | 553442012K | 2 | 0 | 0 | 0 | 0 | 0 | 3 | 0
227 | 5534420612K | Čelo žlabu půlkulatého lakovaného rš 400 | kus | 2 | 0 | 0 | 0.00011 | 0.00022 |  | 0 |  | 2 | 3 | 0 | 5534420612K | 2 | 0 | 0 | 0 | 0 | 0 | 3 | 0
228 | 553442250 | Ochrana před listím | ks | 2 | 0 | 0 | 0.00059 | 0.00118 |  | 0 |  | 2 | 3 | 0 | 553442250 | 2 | 0 | 0 | 0 | 0 | 0 | 3 | 0
229 | 553442342K | Hák lakovaný půlkul. žlabu rš 400 mm | kus | 16 | 0 | 0 | 0.00076 | 0.01216 |  | 0 |  | 2 | 3 | 0 | 553442342K | 2 | 0 | 0 | 0 | 0 | 0 | 3 | 0
230 | 5534424132K | Spojka žlabu půlkulatého lakovaného rš 400 mm | kus | 4 | 0 | 0 | 0.00051 | 0.00204 |  | 0 |  | 2 | 3 | 0 | 5534424132K | 2 | 0 | 0 | 0 | 0 | 0 | 3 | 0
231 | 5534425321K | Kotlík závěsný lak půlkulatý tvar G svislý 400/100 | kus | 2 | 0 | 0 | 0.00072 | 0.00144 |  | 0 |  | 2 | 3 | 0 | 5534425321K | 2 | 0 | 0 | 0 | 0 | 0 | 3 | 0
232 | 5534425752K | Koleno kruhové 72° s hrdlem lakované 100 | kus | 4 | 0 | 0 | 0.00046 | 0.00184 |  | 0 |  | 2 | 3 | 0 | 5534425752K | 2 | 0 | 0 | 0 | 0 | 0 | 3 | 0
233 | 5534426026K | Svod kruhový vysokofr. svařovaný lakovaný 100/4 m | m | 8 | 0 | 0 | 0.00146 | 0.01168 |  | 0 |  | 2 | 3 | 0 | 5534426026K | 2 | 0 | 0 | 0 | 0 | 0 | 3 | 0
234 | 998764101R00 | Přesun hmot pro klempířské konstr., výšky do 6 m | t | 0.2044 | 0 | 0 | 0 | 0 |  | 0 |  | 2 | 7 | 1001 | 5 | 2 | 0 | 0 | 0 | 0 | 0 | 7 | 1001
| Celkem za | 764 Konstrukce klempířské |  |  |  | 0 |  | 0.2044 |  | 0 |  | 4 |  |  |  |  | 0 | 0 | 0 | 0 | 0
Díl: | 766 | Konstrukce truhlářské | [9 empty] | 1
235 | 766151003T00 | WC zástěny ALU32 výška 2m, celková délka 8,15m Egger bílá/šedá-dod+mon na 2 WC - výkr D.1.1.c)08 | kmpl | 1 | 0 | 0 | 0.124 | 0.124 | 0 | 0 |  | 2 | 1 | 7 | 7 | 2 | 0 | 0 | 0 | 0 | 0 | 1 | 7
236 | 766661112R00 | Montáž dveří do zárubně,otevíravých 1kř.do 0,8 m | kus | 13 | 0 | 0 | 0 | 0 | 0 | 0 |  | 2 | 1 | 7 | 7 | 2 | 0 | 0 | 0 | 0 | 0 | 1 | 7
237 | 766661122R00 | Montáž dveří do zárubně,otevíravých 1kř.nad 0,8 m | kus | 2 | 0 | 0 | 0 | 0 | 0 | 0 |  | 2 | 1 | 7 | 7 | 2 | 0 | 0 | 0 | 0 | 0 | 1 | 7
238 | 766661122T00 | Montáž hliníkových vstupních dveří | kus | 5 | 0 | 0 | 0 | 0 | 0 | 0 |  | 2 | 1 | 7 | 7 | 2 | 0 | 0 | 0 | 0 | 0 | 1 | 7
239 | 766661413R00 | Montáž dveří protipožár.1křídlých včetně kování EI | kus | 1 | 0 | 0 | 0 | 0 | 0 | 0 |  | 2 | 1 | 7 | 7 | 2 | 0 | 0 | 0 | 0 | 0 | 1 | 7
240 | 766670021R00 | Montáž kliky a štítku | kus | 15 | 0 | 0 | 0 | 0 | 0 | 0 |  | 2 | 1 | 7 | 7 | 2 | 0 | 0 | 0 | 0 | 0 | 1 | 7
241 | 766825121TV1 | Dodávka a montáž skříňe policové, hloubky 60cm výška 170cm, otvír. dveře - 2NP - výkr. D.1.1.c)08 | m | 11.9 | 0 | 0 | 0.066 | 0.7854 | 0 | 0 |  | 2 | 1 | 7 | 7 | 2 | 0 | 0 | 0 | 0 | 0 | 1 | 7
242 | 766825121TV2 | Dodávka a montáž skříňe šatní, hloubky 60cm výška 2040cm, otv. dv.-místn. 105-výkr. D.1.1.c)08 | m | 0.9 | 0 | 0 | 0.066 | 0.0594 | 0 | 0 |  | 2 | 1 | 7 | 7 | 2 | 0 | 0 | 0 | 0 | 0 | 1 | 7
243 | 766825121TV3 | Dodávka a montáž skříňe šatní, hloubky 60cm výška 2040cm, otv. dv.-místn. 110-výkr. D.1.1.c)08 | m | 3 | 0 | 0 | 0.066 | 0.198 | 0 | 0 |  | 2 | 1 | 7 | 7 | 2 | 0 | 0 | 0 | 0 | 0 | 1 | 7
244 | 766827200RV1 | Osazení plechových šatních skříní výkr. D.1.1.c)08 | kus | 33 | 0 | 0 | 0.00019 | 0.00627 | 0 | 0 |  | 2 | 1 | 7 | 7 | 2 | 0 | 0 | 0 | 0 | 0 | 1 | 7
245 | 767649191R00 | Montáž doplňků dveří, samozavírače hydraulického | kus | 1 | 0 | 0 | 1e-05 | 1e-05 | 0 | 0 |  | 2 | 1 | 7 | 7 | 2 | 0 | 0 | 0 | 0 | 0 | 1 | 7
246 | 766810010RAE | Kuchyňské linky dodávka a montáž - délka 2660mm vč. vysoké lednice, varné desky, mikrovlnky, dřezu | kus | 1 | 0 | 0 | 0.184 | 0.184 | 0 | 0 |  | 2 | 2 | 7 | 7 | 2 | 0 | 0 | 0 | 0 | 0 | 2 | 7
247 | 54914594BV1 | Bezpečnostní vložka M-L 30/40 | kus | 10 | 0 | 0 | 0.00075 | 0.0075 |  | 0 |  | 2 | 3 | 7 | 54914594BV1 | 2 | 0 | 0 | 0 | 0 | 0 | 3 | 7
248 | 54914620VIS01 | Klika VISION H 1892 R kov - zámek DZ | kus | 5 | 0 | 0 | 0.0008 | 0.004 |  | 0 |  | 2 | 3 | 0 | 54914620VIS01 | 2 | 0 | 0 | 0 | 0 | 0 | 3 | 0
249 | 54914620VIS02 | Klika VISION H 1892 R kov - zámek FAB | kus | 9 | 0 | 0 | 0.0008 | 0.0072 |  | 0 |  | 2 | 3 | 0 | 54914620VIS02 | 2 | 0 | 0 | 0 | 0 | 0 | 3 | 0
250 | 54914620VIS03 | Klika VISION H 1892 M4/E - zámek FAB | kus | 1 | 0 | 0 | 0.0008 | 0.0008 |  | 0 |  | 2 | 3 | 7 | 54914620VIS03 | 2 | 0 | 0 | 0 | 0 | 0 | 3 | 7
251 | 54917045GZ1 | Samozavírač GEZE TS2000V bez aretace | kus | 1 | 0 | 0 | 0.00275 | 0.00275 |  | 0 |  | 2 | 3 | 7 | 54917045GZ1 | 2 | 0 | 0 | 0 | 0 | 0 | 3 | 7
252 | 55711104S | Skříň šatní kovová s lavičkou SAL 32A do místn. 109,110 | kus | 33 | 0 | 0 | 0.024 | 0.792 |  | 0 |  | 2 | 3 | 7 | 55711104S | 2 | 0 | 0 | 0 | 0 | 0 | 3 | 7
253 | 59244033JKI | Větrací mřížka do dveří | ks | 2 | 0 | 0 | 0.0002 | 0.0004 |  | 0 |  | 2 | 3 | 7 | 59244033JKI | 2 | 0 | 0 | 0 | 0 | 0 | 3 | 7
254 | 61143262AL1 | Dveře Al vchod. OKNOSTYL, ALUPROF MB 70 HI U=0,5 matné, Antracit oboustr. 1,2x2,25 | kus | 1 | 0 | 0 | 0.093 | 0.093 |  | 0 |  | 2 | 3 | 0 | 61143262AL1 | 2 | 0 | 0 | 0 | 0 | 0 | 3 | 0
255 | 61143262AL3 | Dveře Al vchod. OKNOSTYL, ALUPROF MB 70 HI U=0,5, Antracit oboustr., 1x2,49m | kus | 2 | 0 | 0 | 0.078 | 0.156 |  | 0 |  | 2 | 3 | 0 | 61143262AL3 | 2 | 0 | 0 | 0 | 0 | 0 | 3 | 0
256 | 61143262AL4 | Dveře Al vchod. OKNOSTYL, ALUPROF MB 70 HI U=0,5, Antracit oboustr., 1,1x2,49 | kus | 1 | 0 | 0 | 0.91 | 0.91 |  | 0 |  | 2 | 3 | 0 | 61143262AL4 | 2 | 0 | 0 | 0 | 0 | 0 | 3 | 0
257 | 61143262V2 | Dveře 2 - Al vchod. OKNOSTYL, ALUPROF MB 70 HI U=0,5, Antracit oboustr. 1,2x2,25m | kus | 1 | 0 | 0 | 0.0821 | 0.0821 |  | 0 |  | 2 | 3 | 0 | 61143262V2 | 2 | 0 | 0 | 0 | 0 | 0 | 3 | 0
258 | 61164230JKI01 | Dveře vnitřní profil. plné JKI - STD1 197/80, lak zám. DZ, dveře DV1 | kus | 2 | 0 | 0 | 0.016 | 0.032 |  | 0 |  | 2 | 3 | 0 | 61164230JKI01 | 2 | 0 | 0 | 0 | 0 | 0 | 3 | 0
259 | 61164230JKI02 | Dveře vnitřní profil. plné JKI - STD1 197/80, lak zámek DZ, voděodolné, dveře DV2 | kus | 2 | 0 | 0 | 0.016 | 0.032 |  | 0 |  | 2 | 3 | 0 | 61164230JKI02 | 2 | 0 | 0 | 0 | 0 | 0 | 3 | 0
260 | 61164230JKI03 | Dveře vnitřní profil. plné JKI - STD1 197/80, lak zámek FAB, dveře DV3 | kus | 2 | 0 | 0 | 0.016 | 0.032 |  | 0 |  | 2 | 3 | 0 | 61164230JKI03 | 2 | 0 | 0 | 0 | 0 | 0 | 3 | 0
261 | 61164230JKI04 | Dveře vnitřní profil. plné JKI - STD1 197/80, lak zám. FAB, voděodolné, dveře DV4 | kus | 2 | 0 | 0 | 0.016 | 0.032 |  | 0 |  | 2 | 3 | 0 | 61164230JKI04 | 2 | 0 | 0 | 0 | 0 | 0 | 3 | 0
262 | 61164230JKI05 | Dveře vnitřní profil. sklo JKI-LINIE 5SC 197/90 lak, zám. FAB, dveře DV5 | kus | 2 | 0 | 0 | 0.022 | 0.044 |  | 0 |  | 2 | 3 | 0 | 61164230JKI05 | 2 | 0 | 0 | 0 | 0 | 0 | 3 | 0
263 | 61164230JKI06 | Dveře vnitřní profil. sklo JKI-LINIE 5SC 197/70 lak, zám. DZ, voděodolné, dveře DV6 | kus | 1 | 0 | 0 | 0.022 | 0.022 |  | 0 |  | 2 | 3 | 0 | 61164230JKI06 | 2 | 0 | 0 | 0 | 0 | 0 | 3 | 0
264 | 61164230JKI07 | Dveře vnitřní profil. sklo JKI-LINIE 5SC 197/80 lak, zám. FAB, dveře DV7 | kus | 3 | 0 | 0 | 0.022 | 0.066 |  | 0 |  | 2 | 3 | 0 | 61164230JKI07 | 2 | 0 | 0 | 0 | 0 | 0 | 3 | 0
265 | 61164230JKI08 | Dveře vnitřní profil. plné JKI-STD1 EI30 DP3-C 197/80, zám. FAB, dveře DV8 | kus | 1 | 0 | 0 | 0.022 | 0.022 |  | 0 |  | 2 | 3 | 0 | 61164230JKI08 | 2 | 0 | 0 | 0 | 0 | 0 | 3 | 0
266 | 998766101R00 | Přesun hmot pro truhlářské konstr., výšky do 6 m | t | 3.5108 | 0 | 0 | 0 | 0 |  | 0 |  | 2 | 7 | 1001 | 5 | 2 | 0 | 0 | 0 | 0 | 0 | 7 | 1001
| Celkem za | 766 Konstrukce truhlářské |  |  |  | 0 |  | 3.6948 |  | 0 |  | 4 |  |  |  |  | 0 | 0 | 0 | 0 | 0
Díl: | 767 | Konstrukce zámečnické | [9 empty] | 1
267 | 766624063T00 | Venkovní žaluzie - montáž do připravených kastlíků centální a lokální ovládání - specif. pol. 277 | kus | 13 | 0 | 0 | 0.0135 | 0.1755 | 0 | 0 |  | 2 | 1 | 7 | 7 | 2 | 0 | 0 | 0 | 0 | 0 | 1 | 7
|  | POZN.: |  | 0 | [6 empty] | POZN.:
|  | ŽALUZIE C 80 VENTAL OD FIRMA PROKLIMA, OVLÁDÁNÍ U OKEN + 2X CENTÁLNÍ, MOTOR STŘEDOVÝ.: |  | 0 | [6 empty] | ŽALUZIE C 80 VENTAL OD FIRMA PROKLIMA, OVLÁDÁNÍ U OKEN + 2X CENTÁLNÍ, MOTOR STŘEDOVÝ.:
|  | POČET KUSŮ PRO CELÉ 2NP:13 |  | 13 | [6 empty] | POČET KUSŮ PRO CELÉ 2NP:13
268 | 767221230T00 | Montáž zábradlí schodišťového kotveného zhora do 25kg/m - pouze montáž, zábradlí ve specifikaci | m | 22.8 | 0 | 0 | 6e-05 | 0.001368 | 0 | 0 |  | 2 | 1 | 7 | 7 | 2 | 0 | 0 | 0 | 0 | 0 | 1 | 7
|  | VNITŘNÍ :13,8 |  | 13.8 | [6 empty] | VNITŘNÍ :13,8
|  | VENKOVNÍ:3*3 |  | 9 | [6 empty] | VENKOVNÍ:3*3
269 | 767427444T00 | Ytong - systémový žaluziový kastlík z Purenitu 1m | ks | 3 | 0 | 0 | 0.00111 | 0.00333 | 0 | 0 |  | 2 | 1 | 7 | 7 | 2 | 0 | 0 | 0 | 0 | 0 | 1 | 7
270 | 7674274K2T00 | Ytong - systém. žaluziový kastlík z Purenitu 1,5 m | ks | 8 | 0 | 0 | 0.00111 | 0.00888 | 0 | 0 |  | 2 | 1 | 7 | 7 | 2 | 0 | 0 | 0 | 0 | 0 | 1 | 7
271 | 7674274K3T00 | Ytong - systém. žaluziový kastlík z Purenitu 2 m | ks | 1 | 0 | 0 | 0.00111 | 0.00111 | 0 | 0 |  | 2 | 1 | 7 | 7 | 2 | 0 | 0 | 0 | 0 | 0 | 1 | 7
272 | 767586101T00 | Nosný rošt kazetového podhledu T24A | m2 | 114.7 | 0 | 0 | 0.0029 | 0.33263 | 0 | 0 |  | 2 | 1 | 7 | 7 | 2 | 0 | 0 | 0 | 0 | 0 | 1 | 7
|  | 114,7 |  | 114.7 | [6 empty] | 114,7
273 | 767721110T00 | Montáž ocelových konstrukcí stříšek do šířky 1m viz. výkr. statiky + D.1.1.c)01, řez A-A, řez B-B | m2 | 35.68 | 0 | 0 | 0.00023 | 0.0082064 | 0 | 0 |  | 2 | 1 | 7 | 7 | 2 | 0 | 0 | 0 | 0 | 0 | 1 | 7
|  | PROFILY Z JEKLU 40X40X3,2 (40X40X4):(15,1*2+14,4)*0,8 |  | 35.68 | [6 empty] | PROFILY Z JEKLU 40X40X3,2 (40X40X4):(15,1*2+14,4)*0,8
274 | 767995104RV1 | Výroba a mont. kovových atyp. konstr. - pol. 273 vč. povrchové úpr. - výr. stříšky - profil pol.275 | kg | 1175.856 | 0 | 0 | 5e-05 | 0.058793 | 0 | 0 |  | 2 | 1 | 7 | 7 | 2 | 0 | 0 | 0 | 0 | 0 | 1 | 7
|  | PROFILY 40X40X3,2 (40X40X4) - VIZ STATICKÝ VÝPOČET A D.1.1.C)01, ŘEZ A-A, ŘEZ B-B, :272*4,323 |  | 1175.856 | [6 empty] | PROFILY 40X40X3,2 (40X40X4) - VIZ STATICKÝ VÝPOČET A D.1.1.C)01, ŘEZ A-A, ŘEZ B-B, :272*4,323
275 | 14587155V | Profil čtvercový uzavřený 11 343.0 40x4 mm | m | 326.4 | 0 | 0 | 0.004323 | 1.411 |  | 0 |  | 2 | 3 | 7 | 14587155V | 2 | 0 | 0 | 0 | 0 | 0 | 3 | 7
|  | REZERVA 20%:272*1,2 |  | 326.4 | [6 empty] | REZERVA 20%:272*1,2
276 | 31171790H | Chemická kotevní malta Hilti HIT RE 500 V3 - 500ml na kotvení stříšky | kus | 3 | 0 | 0 | 0 | 0 |  | 0 |  | 2 | 3 | 7 | 31171790H | 2 | 0 | 0 | 0 | 0 | 0 | 3 | 7
277 | 553465547K2 | Venk. žaluzie typ "C 80 Vental" - Proklima, motor ovládání centrál a lokál - motor střed, dodávka | kmpl | 1 | 0 | 0 | 0.218 | 0.218 |  | 0 |  | 2 | 3 | 7 | 553465547K2 | 2 | 0 | 0 | 0 | 0 | 0 | 3 | 7
|  | POZN.: |  | 0 | [6 empty] | POZN.:
|  | ROZMĚRY ŽALUZÍÍ - VIZ. ROZMĚRY OKEN 2.NP - VÝKRES D.1.1.C)02: |  | 0 | [6 empty] | ROZMĚRY ŽALUZÍÍ - VIZ. ROZMĚRY OKEN 2.NP - VÝKRES D.1.1.C)02:
|  | KOMPLET 2NP:1 |  | 1 | [6 empty] | KOMPLET 2NP:1
278 | 55395100.V | Zábradlí nerezové, kulaté sloupky vodorovná prutová výplň | m | 13.8 | 0 | 0 | 0.012 | 0.1656 |  | 0 |  | 2 | 3 | 7 | 55395100.V | 2 | 0 | 0 | 0 | 0 | 0 | 3 | 7
|  | ZAČÁTEK PROVOZNÍHO SOUČTU |  | 0 | [6 empty] | ZAČÁTEK PROVOZNÍHO SOUČTU
|  | POPIS: NEREZ AISI 304, MADLO A SLOUPKY PR. 42,4X2MM, VÝPLŇ PRUTY PR. 12MM - 5KS, |  | 0 | [6 empty] | POPIS: NEREZ AISI 304, MADLO A SLOUPKY PR. 42,4X2MM, VÝPLŇ PRUTY PR. 12MM - 5KS,
|  | POVRCHOVÁ ÚPRAVA - BRUS: |  | 0 | [6 empty] | POVRCHOVÁ ÚPRAVA - BRUS:
|  | KONEC PROVOZNÍHO SOUČTU |  | 0 | [6 empty] | KONEC PROVOZNÍHO SOUČTU
|  | DÉLKA:13,8 |  | 13.8 | [6 empty] | DÉLKA:13,8
279 | 55395100.V2 | Zábradlí nerezové, kulaté sloupky svislá prutová výplń - vnější zábradlí | m | 9 | 0 | 0 | 0.012 | 0.108 |  | 0 |  | 2 | 3 | 7 | 55395100.V2 | 2 | 0 | 0 | 0 | 0 | 0 | 3 | 7
|  | ZAČÁTEK PROVOZNÍHO SOUČTU |  | 0 | [6 empty] | ZAČÁTEK PROVOZNÍHO SOUČTU
|  | POPIS: NEREZ AISI 304, MADLO A SLOUPKY PR. 42,4X2MM, VÝPLŇ PRUTY PR. 12MM PO 132MM. |  | 0 | [6 empty] | POPIS: NEREZ AISI 304, MADLO A SLOUPKY PR. 42,4X2MM, VÝPLŇ PRUTY PR. 12MM PO 132MM.
|  | POVRCHOVÁ ÚPRAVA - BRUS: |  | 0 | [6 empty] | POVRCHOVÁ ÚPRAVA - BRUS:
|  | KONEC PROVOZNÍHO SOUČTU |  | 0 | [6 empty] | KONEC PROVOZNÍHO SOUČTU
|  | DÉLKA ZÁBRADLÍ:9 |  | 9 | [6 empty] | DÉLKA ZÁBRADLÍ:9
280 | 63444177.F | Kotevní šroub Fischer RG M16x500 na kotvení stříšky | kus | 92 | 0 | 0 | 0.00035 | 0.0322 |  | 0 |  | 2 | 3 | 7 | 63444177.F | 2 | 0 | 0 | 0 | 0 | 0 | 3 | 7
281 | 67350010T | Tyč polyamidová pr. 100mm, délka 1000mm na montážní distanční podl. do zateplení - stříška | ks | 4 | 0 | 0 | 0.00353 | 0.01412 |  | 0 |  | 2 | 3 | 7 | 67350010T | 2 | 0 | 0 | 0 | 0 | 0 | 3 | 7
| Celkem za | 767 Konstrukce zámečnické |  |  |  | 0 |  | 2.5388 |  | 0 |  | 4 |  |  |  |  | 0 | 0 | 0 | 0 | 0
Díl: | 769 | Otvorové prvky z plastu | [9 empty] | 1
282 | 311998114T00 | Izolace - přerušení tep. mostu pod oknem (dveřmi) montáž izol profilu | m | 37.4 | 0 | 0 | 0.00028 | 0.010472 | 0 | 0 |  | 2 | 1 | 1 | 1 | 2 | 0 | 0 | 0 | 0 | 0 | 1 | 1
|  | DVEŘE :1*2+1,1+1,2*2 |  | 5.5 | [6 empty] | DVEŘE :1*2+1,1+1,2*2
|  | OKNA:31,9 |  | 31.9 | [6 empty] | OKNA:31,9
283 | 61143036OS13 | Montáž všech plastových oken bez montáže parozábran | ks | 23 | 0 | 0 | 0.0232 | 0.5336 | 0 | 0 |  | 2 | 1 | 7 | 7 | 2 | 0 | 0 | 0 | 0 | 0 | 1 | 7
|  | POČET OKEN 1NP:10 |  | 10 | [6 empty] | POČET OKEN 1NP:10
|  | POČET OKEN 2NP:13 |  | 13 | [6 empty] | POČET OKEN 2NP:13
284 | 61143036OS14 | Montáž SWS systému paroz. na okna venkovní/vnitřní | kmpl | 1 | 0 | 0 | 0.0056 | 0.0056 | 0 | 0 |  | 2 | 1 | 7 | 7 | 2 | 0 | 0 | 0 | 0 | 0 | 1 | 7
|  | ZAČÁTEK PROVOZNÍHO SOUČTU |  | 0 | [6 empty] | ZAČÁTEK PROVOZNÍHO SOUČTU
|  | CELKOVÁ DÉLKA PAROZÁBRAN Z JEDNÉ STRANY OKEN:(0,9+1,25)*2*2+(1,2+1,25)*2+(1,2+1,5)*2+(1,8+1,5)*2*2+(1,2+0,6)*2*4 |  | 46.5 | [6 empty] | CELKOVÁ DÉLKA PAROZÁBRAN Z JEDNÉ STRANY OKEN:(0,9+1,25)*2*2+(1,2+1,25)*2+(1,2+1,5)*2+(1,8+1,5)*2*2+(1,2+0,6)*2*4
|  | (1,2+2,25)*2+(0,9+2,25)*2*2+(1,2+2,25)*2*6+(1+2,25)*2+(1+2,25)*2 |  | 73.9 | [6 empty] | (1,2+2,25)*2+(0,9+2,25)*2*2+(1,2+2,25)*2*6+(1+2,25)*2+(1+2,25)*2
|  | (1,8+2,25)*2+(1,1+2,25)*2 |  | 14.8 | [6 empty] | (1,8+2,25)*2+(1,1+2,25)*2
|  | KONEC PROVOZNÍHO SOUČTU |  | 135.2 | [6 empty] | KONEC PROVOZNÍHO SOUČTU
|  | KMPL:1 |  | 1 | [6 empty] | KMPL:1
285 | 283769744K | Deska iz. Purenit 550 MD 1200 x 30 x tl.70mm, plný izolační deska pod okna | ks | 30 | 0 | 0 | 0.0014 | 0.042 |  | 0 |  | 2 | 3 | 0 | 283769744K | 2 | 0 | 0 | 0 | 0 | 0 | 3 | 0
|  | ZAČÁTEK PROVOZNÍHO SOUČTU |  | 0 | [6 empty] | ZAČÁTEK PROVOZNÍHO SOUČTU
|  | POD OKNA VÝŠKA 30MM ŠÍŘKA 70MM:31,9/1,2 |  | 26.5833 | [6 empty] | POD OKNA VÝŠKA 30MM ŠÍŘKA 70MM:31,9/1,2
|  | KONEC PROVOZNÍHO SOUČTU |  | 26.5833 | [6 empty] | KONEC PROVOZNÍHO SOUČTU
|  | 30 |  | 30 | [6 empty] | 30
286 | 283769765K | Purenit 550 MD 1200 x 250 x tl.80mm, plný | ks | 5 | 0 | 0 | 0.0136 | 0.068 |  | 0 |  | 2 | 3 | 0 | 283769765K | 2 | 0 | 0 | 0 | 0 | 0 | 3 | 0
287 | 61143036OST1 | Okno plast, trojsklo Ug=0,6, 6 komor.rám, Winkhaus barva bílá/antracit, 1800x2250 fix | kus | 1 | 0 | 0 | 0.06458 | 0.06458 |  | 0 |  | 2 | 3 | 7 | 61143036OST1 | 2 | 0 | 0 | 0 | 0 | 0 | 3 | 7
288 | 61143036OST10 | Okno plast, trojsklo Ug=0,6, 6 komor.rám, Winkhaus barva bílá/antracit, 1200x1250 otv/vent | kus | 1 | 0 | 0 | 0.024 | 0.024 |  | 0 |  | 2 | 3 | 7 | 61143036OST10 | 2 | 0 | 0 | 0 | 0 | 0 | 3 | 7
289 | 61143036OST11 | Okno plast, trojsklo Ug=0,6, 6 komor.rám, Winkhaus barva bílá/antracit, 900x1250 otv/vent | kus | 2 | 0 | 0 | 0.018 | 0.036 |  | 0 |  | 2 | 3 | 7 | 61143036OST11 | 2 | 0 | 0 | 0 | 0 | 0 | 3 | 7
290 | 61143036OST12 | Okno plast, trojsklo Ug=0,6, 6 komor.rám, Winkhaus barva bílá/antracit, 1200x2250 fix | kus | 1 | 0 | 0 | 0.0432 | 0.0432 |  | 0 |  | 2 | 3 | 7 | 61143036OST12 | 2 | 0 | 0 | 0 | 0 | 0 | 3 | 7
291 | 61143036OST2 | Okno plast, trojsklo Ug=0,6, 6 komor.rám, Winkhaus barva bílá/antracit, 1000x2250 fix | kus | 1 | 0 | 0 | 0.036 | 0.036 |  | 0 |  | 2 | 3 | 7 | 61143036OST2 | 2 | 0 | 0 | 0 | 0 | 0 | 3 | 7
292 | 61143036OST3 | Okno plast, trojsklo Ug=0,6, 6 komor.rám, Winkhaus barva bílá/antracit, 1000x2250 otv/vent | kus | 1 | 0 | 0 | 0.036 | 0.036 |  | 0 |  | 2 | 3 | 7 | 61143036OST3 | 2 | 0 | 0 | 0 | 0 | 0 | 3 | 7
293 | 61143036OST4 | Okno plast, trojsklo Ug=0,6, 6 komor.rám, Winkhaus barva bílá/antracit, 1250x2250 fix | kus | 6 | 0 | 0 | 0.045 | 0.27 |  | 0 |  | 2 | 3 | 7 | 61143036OST4 | 2 | 0 | 0 | 0 | 0 | 0 | 3 | 7
294 | 61143036OST5 | Okno plast, trojsklo Ug=0,6, 6 komor.rám, Winkhaus barva bílá/antracit, 900x2250 | kus | 2 | 0 | 0 | 0.0324 | 0.0648 |  | 0 |  | 2 | 3 | 7 | 61143036OST5 | 2 | 0 | 0 | 0 | 0 | 0 | 3 | 7
295 | 61143036OST6 | Okno plast, trojsklo Ug=0,6, 6 komor.rám, Winkhaus barva bílá/antracit, 1200x2250 fix | kus | 1 | 0 | 0 | 0.0432 | 0.0432 |  | 0 |  | 2 | 3 | 7 | 61143036OST6 | 2 | 0 | 0 | 0 | 0 | 0 | 3 | 7
296 | 61143036OST7 | Okno plast, trojsklo Ug=0,6, 6 komor.rám, Winkhaus barva bílá/antracit, 1200x600 otv. | kus | 4 | 0 | 0 | 0.01152 | 0.04608 |  | 0 |  | 2 | 3 | 7 | 61143036OST7 | 2 | 0 | 0 | 0 | 0 | 0 | 3 | 7
297 | 61143036OST8 | Okno plast, trojsklo Ug=0,6, 6 komor.rám, Winkhaus barva bílá/antracit, 1800x1500, dvojité otv/vent | kus | 2 | 0 | 0 | 0.0432 | 0.0864 |  | 0 |  | 2 | 3 | 7 | 61143036OST8 | 2 | 0 | 0 | 0 | 0 | 0 | 3 | 7
298 | 61143036OST9 | Okno plast, trojsklo Ug=0,6, 6 komor.rám, Winkhaus barva bílá/antracit, 1200x1500 otv/vent | kus | 1 | 0 | 0 | 0.0288 | 0.0288 |  | 0 |  | 2 | 3 | 7 | 61143036OST9 | 2 | 0 | 0 | 0 | 0 | 0 | 3 | 7
299 | 61143036ZST1 | Žaluzie EURO Style Opal: barva:1 1200x600 | kus | 4 | 0 | 0 | 0.06458 | 0.25832 |  | 0 |  | 2 | 3 | 7 | 61143036ZST1 | 2 | 0 | 0 | 0 | 0 | 0 | 3 | 7
300 | 61143036ZST2 | Žaluzie EURO Style Opal: barva:1 1800x1500 | kus | 4 | 0 | 0 | 0.06458 | 0.25832 |  | 0 |  | 2 | 3 | 7 | 61143036ZST2 | 2 | 0 | 0 | 0 | 0 | 0 | 3 | 7
301 | 61143036ZST3 | Žaluzie EURO Style Opal: barva:1 1200x1500 | kus | 1 | 0 | 0 | 0.06458 | 0.06458 |  | 0 |  | 2 | 3 | 7 | 61143036ZST3 | 2 | 0 | 0 | 0 | 0 | 0 | 3 | 7
302 | 61143036ZST4 | Žaluzie EURO Style Opal: barva:1 1200x1250 | kus | 1 | 0 | 0 | 0.06458 | 0.06458 |  | 0 |  | 2 | 3 | 7 | 61143036ZST4 | 2 | 0 | 0 | 0 | 0 | 0 | 3 | 7
303 | 61143036ZST5 | Žaluzie EURO Style Opal: barva:1 900x1250 | kus | 2 | 0 | 0 | 0.06458 | 0.12916 |  | 0 |  | 2 | 3 | 7 | 61143036ZST5 | 2 | 0 | 0 | 0 | 0 | 0 | 3 | 7
| Celkem za | 769 Otvorové prvky z plastu |  |  |  | 0 |  | 2.2137 |  | 0 |  | 4 |  |  |  |  | 0 | 0 | 0 | 0 | 0
Díl: | 771 | Podlahy z dlaždic a obklady | [9 empty] | 1
304 | 771101115R00 | Vyrovnání podkladů samonivel. hmotou tl. do 10 mm pouze práce - materiál uveden zvlášť | m2 | 162.5 | 0 | 0 | 0 | 0 | 0 | 0 |  | 2 | 1 | 0 | 0 | 2 | 0 | 0 | 0 | 0 | 0 | 1 | 0
|  | 162,5 |  | 162.5 | [6 empty] | 162,5
305 | 771101210VC | Penetrace podkladu pod dlažby penetrační nátěr CODEX FG 340 | m2 | 157.5 | 0 | 0 | 0.00021 | 0.033075 | 0 | 0 |  | 2 | 1 | 7 | 7 | 2 | 0 | 0 | 0 | 0 | 0 | 1 | 7
|  | 99,7+57,8 |  | 157.5 | [6 empty] | 99,7+57,8
306 | 771275106T00 | Obklad keram.schod.stupňů hladkých do tmele Tmel Codex Power CX3, sp. Cod. Brillant Color Flex | m2 | 13.0728 | 0 | 0 | 0.00398 | 0.05203 | 0 | 0 |  | 2 | 1 | 7 | 7 | 2 | 0 | 0 | 0 | 0 | 0 | 1 | 7
|  | 18*0,172*1,3+16*0,285*1,3+1,2*2,6 |  | 13.0728 | [6 empty] | 18*0,172*1,3+16*0,285*1,3+1,2*2,6
307 | 771277808VK | Hrana stupně profil TREP - S výšky 10 mm | m | 23.4 | 0 | 0 | 0.00023 | 0.005382 | 0 | 0 |  | 2 | 1 | 7 | 7 | 2 | 0 | 0 | 0 | 0 | 0 | 1 | 7
|  | 1,3*18 |  | 23.4 | [6 empty] | 1,3*18
308 | 771445034VCX | Obklad soklíků hutných,schod.stupň.,tmel, v.100 mm Codex Power CX3 + Codex Brillant Color Flex Xtra | m | 12.656 | 0 | 0 | 0.00049 | 0.0062014 | 0 | 0 |  | 2 | 1 | 7 | 7 | 2 | 0 | 0 | 0 | 0 | 0 | 1 | 7
|  | 18*0,172+16*0,285+1,2*2+2,6 |  | 12.656 | [6 empty] | 18*0,172+16*0,285+1,2*2+2,6
309 | 771475014VCX | Obklad soklíků keram.rovných, tmel,výška 10 cm Codex Powe CX3 + Codex Color Brillant Flex Xtra | m | 119.1 | 0 | 0 | 0.00039 | 0.046449 | 0 | 0 |  | 2 | 1 | 7 | 7 | 2 | 0 | 0 | 0 | 0 | 0 | 1 | 7
|  | 119,1 |  | 119.1 | [6 empty] | 119,1
310 | 771479001VR | Řezání dlaždic keramických pro soklíky pouze práce | m | 119.1 | 0 | 0 | 0 | 0 | 0 | 0 |  | 2 | 1 | 7 | 7 | 2 | 0 | 0 | 0 | 0 | 0 | 1 | 7
|  | 119,1 |  | 119.1 | [6 empty] | 119,1
311 | 771575113T00 | Montáž podlah keram.,hladké, tmel, 60x60 cm Codex Power CX3 + Codex Color Brillant Flex Xtra | m2 | 150.955 | 0 | 0 | 0.00483 | 0.72911 | 0 | 0 |  | 2 | 1 | 7 | 7 | 2 | 0 | 0 | 0 | 0 | 0 | 1 | 7
|  | 99,7+57,8 |  | 157.5 | [6 empty] | 99,7+57,8
|  | ODEČTENY ČISTÍCÍ ZÓNY:-6,545 |  | -6.545 | [6 empty] | ODEČTENY ČISTÍCÍ ZÓNY:-6,545
312 | 771577133RS3 | Lišta nerezová přechodová, stejná výška dlaždic profil UIS, pro tloušťku dlaždic 12,5 mm | m | 14 | 0 | 0 | 0.00053 | 0.00742 | 0 | 0 |  | 2 | 1 | 7 | 7 | 2 | 0 | 0 | 0 | 0 | 0 | 1 | 7
313 | 771578011R00 | Spára podlaha - stěna, silikonem | m | 194.8 | 0 | 0 | 4e-05 | 0.007792 | 0 | 0 |  | 2 | 1 | 7 | 7 | 2 | 0 | 0 | 0 | 0 | 0 | 1 | 7
|  | 194,8 |  | 194.8 | [6 empty] | 194,8
314 | 771661111RV1 | Vyčištění spáry před silikonováním - líh | m | 194.8 | 0 | 0 | 0.00028 | 0.054544 | 0 | 0 |  | 2 | 1 | 0 | 0 | 2 | 0 | 0 | 0 | 0 | 0 | 1 | 0
|  | 194,8 |  | 194.8 | [6 empty] | 194,8
315 | 771971318VD | Vytvoření prostoru pro čistící zónu v dlažbě olištováním a vyrovnáním podkladu | m2 | 6.545 | 0 | 0 | 0.0016 | 0.010472 | 0 | 0 |  | 2 | 1 | 0 | 0 | 2 | 0 | 0 | 0 | 0 | 0 | 1 | 0
|  | 1,45*1,7+1,2*1,7*2 |  | 6.545 | [6 empty] | 1,45*1,7+1,2*1,7*2
316 | 776290100U00 | Vysátí podkladu podlaha | m2 | 157.5 | 0 | 0 | 0 | 0 | 0 | 0 |  | 2 | 1 | 7 | 7 | 2 | 0 | 0 | 0 | 0 | 0 | 1 | 7
|  | 99,7+57,8 |  | 157.5 | [6 empty] | 99,7+57,8
317 | 58581720U | UZIN NC 110 samonivelační podlahová hmota | kg | 975 | 0 | 0 | 0.001 | 0.975 |  | 0 |  | 2 | 3 | 7 | 58581720U | 2 | 0 | 0 | 0 | 0 | 0 | 3 | 7
|  | 162,5*1,5*4 |  | 975 | [6 empty] | 162,5*1,5*4
318 | 597642030 | Dlažba Taurus Granit matná 300x300x9 mm Sahara 62 - TAA35062 | m2 | 132.4934 | 0 | 0 | 0.0192 | 2.5439 |  | 0 |  | 2 | 3 | 7 | 597642030 | 2 | 0 | 0 | 0 | 0 | 0 | 3 | 7
|  | 101,102,103,104,105,107,109,110,112,115 - REZERVA15% - ODEČTENY ČISTÍCÍ ZÓNY:(11,9+12,6+4,1+9,5+9,1+8,9+22,5+22,2+4,2+4,2-6,545)*1,15 |  | 118.0532 | [6 empty] | 101,102,103,104,105,107,109,110,112,115 - REZERVA15% - ODEČTENY ČISTÍCÍ ZÓNY:(11,9+12,6+4,1+9,5+9,1+8,9+22,5+22,2+4,2+4,2-6,545)*1,15
|  | SCHODIŠTĚ - REZERVA 35%:(14*0,172*1,3+12*0,285*1,3+1,2*2,6)*1,35 |  | 14.4401 | [6 empty] | SCHODIŠTĚ - REZERVA 35%:(14*0,172*1,3+12*0,285*1,3+1,2*2,6)*1,35
319 | 597642031 | Dlažba Taurus Granit 300x300x9 mm Rio Negro 69 - TAA 35069 - 4 schody | m2 | 3.2081 | 0 | 0 | 0.0192 | 0.061596 |  | 0 |  | 2 | 3 | 7 | 597642031 | 2 | 0 | 0 | 0 | 0 | 0 | 3 | 7
|  | SCHODIŠTĚ 4 SCHODY:(4*0,172*1,3+4*0,285*1,3)*1,35 |  | 3.2081 | [6 empty] | SCHODIŠTĚ 4 SCHODY:(4*0,172*1,3+4*0,285*1,3)*1,35
320 | 59764250R | Dlažba Rako Betonico DAKSE 792 WC + sprchy | m2 | 55.545 | 0 | 0 | 0.0182 | 1.0109 |  | 0 |  | 2 | 3 | 7 | 59764250R | 2 | 0 | 0 | 0 | 0 | 0 | 3 | 7
|  | 106,108,111,113,114,116 - REZERVA 15%:(3,3+4,7+7,4+10,5+10,5+11,9)*1,15 |  | 55.545 | [6 empty] | 106,108,111,113,114,116 - REZERVA 15%:(3,3+4,7+7,4+10,5+10,5+11,9)*1,15
321 | 998771201R00 | Přesun hmot pro podlahy z dlaždic, výšky do 6 m | % |  | 0 | 0 | 0 | 0 |  | 0 |  | 2 | 7 | 1002 | 5 | 2 | 0 | 0 | 0 | 0 | 0 | 7 | 1002
| Celkem za | 771 Podlahy z dlaždic a obklady |  |  |  | 0 |  | 5.5439 |  | 0 |  | 4 |  |  |  |  | 0 | 0 | 0 | 0 | 0
Díl: | 776 | Podlahy povlakové | [9 empty] | 1
322 | 632441491VK | Broušení anhydritových potěrů 2NP | m2 | 162.5 | 0 | 0 | 0 | 0 | 0 | 0 |  | 2 | 1 | 1 | 1 | 2 | 0 | 0 | 0 | 0 | 0 | 1 | 1
|  | 162,5 |  | 162.5 | [6 empty] | 162,5
323 | 776101121R00 | Provedení penetrace podkladu včetně dodávky | m2 | 162.5 | 0 | 0 | 0 | 0 | 0 | 0 |  | 2 | 1 | 0 | 0 | 2 | 0 | 0 | 0 | 0 | 0 | 1 | 0
|  | 162,5 |  | 162.5 | [6 empty] | 162,5
324 | 776290020U00 | Mtž kovová hrana schody stupeň NEPLATNÁ položka - zdvojená s položkou 309 | m | 21.6 | 0 | 0 | 2e-05 | 0.000432 | 0 | 0 |  | 2 | 1 | 7 | 7 | 2 | 0 | 0 | 0 | 0 | 0 | 1 | 7
325 | 776290100U00 | Vysátí podkladu podlaha | m2 | 162.5 | 0 | 0 | 0 | 0 | 0 | 0 |  | 2 | 1 | 7 | 7 | 2 | 0 | 0 | 0 | 0 | 0 | 1 | 7
|  | 162,5 |  | 162.5 | [6 empty] | 162,5
326 | 776431100VK | Lepení podlahových soklíků k vinylovým podlahám | m | 60.7 | 0 | 0 | 2e-05 | 0.001214 | 0 | 0 |  | 2 | 1 | 7 | 7 | 2 | 0 | 0 | 0 | 0 | 0 | 1 | 7
|  | 60,7 |  | 60.7 | [6 empty] | 60,7
327 | 776521200VK | Lepení povlak.podlah, dílce PVC a vinyl, Chemopren pouze položení - PVC ve specifikaci | m2 | 165.5 | 0 | 0 | 0.00025 | 0.041375 | 0 | 0 |  | 2 | 1 | 7 | 7 | 2 | 0 | 0 | 0 | 0 | 0 | 1 | 7
|  | PLOCHA PODLAHY 2NP + PODESTA SCHODIŠTĚ:162,5+2,5*1,2 |  | 165.5 | [6 empty] | PLOCHA PODLAHY 2NP + PODESTA SCHODIŠTĚ:162,5+2,5*1,2
328 | 776971318VK | Rohož textilní Shatwell tl. 18 mm rozměr čistící zóny 1200x1700 | m2 | 6.545 | 0 | 0 | 0.0042 | 0.027489 | 0 | 0 |  | 2 | 1 | 7 | 7 | 2 | 0 | 0 | 0 | 0 | 0 | 1 | 7
|  | 1,45*1,7+1,2*1,7*2 |  | 6.545 | [6 empty] | 1,45*1,7+1,2*1,7*2
329 | 776974101T00 | Škrabák GAPA 60x40 cm pozinkovaný s rámem, oko 30x10 | kus | 3 | 0 | 0 | 0.01 | 0.03 | 0 | 0 |  | 2 | 1 | 7 | 7 | 2 | 0 | 0 | 0 | 0 | 0 | 1 | 7
330 | 776975101T00 | Odvodněný box Cleanbox 60x40 cm s ocel.škrabákem TOPWELL standard | kus | 3 | 0 | 0 | 0.01 | 0.03 | 0 | 0 |  | 2 | 1 | 7 | 7 | 2 | 0 | 0 | 0 | 0 | 0 | 1 | 7
331 | 776981124R00 | Lišta nerezová podlahová krycí | m | 9.3 | 0 | 0 | 0.00074 | 0.006882 | 0 | 0 |  | 2 | 1 | 7 | 7 | 2 | 0 | 0 | 0 | 0 | 0 | 1 | 7
|  | KOLEM SCHODIŠTĚ:3,4*2+2,5 |  | 9.3 | [6 empty] | KOLEM SCHODIŠTĚ:3,4*2+2,5
332 | 777531025R00 | Vyrovnání podlah, samonivel. hmota Rovinal tl.5 mm | m2 | 162.5 | 0 | 0 | 0.00971 | 1.5779 | 0 | 0 |  | 2 | 1 | 7 | 7 | 2 | 0 | 0 | 0 | 0 | 0 | 1 | 7
|  | 162,5 |  | 162.5 | [6 empty] | 162,5
333 | 776520010RAI | Podlaha povlaková z PVC pásů pouze položení, podlahovina ve specifikaci | m2 | 162.5 | 0 | 0 | 0.0009 | 0.14625 | 0 | 0 |  | 2 | 2 | 7 | 7 | 2 | 0 | 0 | 0 | 0 | 0 | 2 | 7
|  | 162,5 |  | 162.5 | [6 empty] | 162,5
334 | 28412235V | Podlahovina WOOD&STONE - DUB BERGEN DA103 bal. 2,779m2 | m2 | 178.75 | 0 | 0 | 0.0029 | 0.51837 |  | 0 |  | 2 | 3 | 7 | 28412235V | 2 | 0 | 0 | 0 | 0 | 0 | 3 | 7
|  | 162,5*1,1 |  | 178.75 | [6 empty] | 162,5*1,1
335 | 998776101R00 | Přesun hmot pro podlahy povlakové, výšky do 6 m | t | 2.2336 | 0 | 0 | 0 | 0 |  | 0 |  | 2 | 7 | 1001 | 5 | 2 | 0 | 0 | 0 | 0 | 0 | 7 | 1001
| Celkem za | 776 Podlahy povlakové |  |  |  | 0 |  | 2.3799 |  | 0 |  | 4 |  |  |  |  | 0 | 0 | 0 | 0 | 0
Díl: | 781 | Obklady keramické | [9 empty] | 1
336 | 781101210VCX | Penetrace podkladu pod obklady Codex FG 340 (Schutzgrund) | m2 | 184.985 | 0 | 0 | 0.00021 | 0.038847 | 0 | 0 |  | 2 | 1 | 7 | 7 | 2 | 0 | 0 | 0 | 0 | 0 | 1 | 7
|  | 184,985 |  | 184.985 | [6 empty] | 184985
337 | 781111115RV1 | Otvor v obkladačce prům.do 30 mm | ks | 29 | 0 | 0 | 0 | 0 | 0 | 0 |  | 2 | 1 | 0 | 0 | 2 | 0 | 0 | 0 | 0 | 0 | 1 | 0
338 | 781111116RV0 | Otvor v obkladačce prům.do 90 mm | ks | 13 | 0 | 0 | 0 | 0 | 0 | 0 |  | 2 | 1 | 7 | 7 | 2 | 0 | 0 | 0 | 0 | 0 | 1 | 7
339 | 781111116RV2 | Otvor v obkladačce prům. nad 90 mm | ks | 9 | 0 | 0 | 0 | 0 | 0 | 0 |  | 2 | 1 | 7 | 7 | 2 | 0 | 0 | 0 | 0 | 0 | 1 | 7
340 | 781415015T00 | Montáž obkladů keram. stěn 30x60cm Codex Power CX3 + Codex Color Brillant Flex Xtra | m2 | 184.985 | 0 | 0 | 0.00372 | 0.68814 | 0 | 0 |  | 2 | 1 | 7 | 7 | 2 | 0 | 0 | 0 | 0 | 0 | 1 | 7
|  | 184,985 |  | 184.985 | [6 empty] | 184985
341 | 781491001RT1 | Montáž ukončovacích lišt k obkladům pouze práce | m | 44.94 | 0 | 0 | 0 | 0 | 0 | 0 |  | 2 | 1 | 0 | 0 | 2 | 0 | 0 | 0 | 0 | 0 | 1 | 0
|  | 44,94 |  | 44.94 | [6 empty] | 44,94
342 | 59760112.K | Lišta rohová nerez kartáč. na obklad vnitřní 10 mm l=2,5 | m | 58.422 | 0 | 0 | 0.00022 | 0.012853 |  | 0 |  | 2 | 3 | 7 | 59760112.K | 2 | 0 | 0 | 0 | 0 | 0 | 3 | 7
|  | 44,94*1,3 |  | 58.422 | [6 empty] | 44,94*1,3
343 | 59764250R2 | Dlažba Rako Betonico DAKSE 793 obklady wc a sprchy | m2 | 203.4835 | 0 | 0 | 0.0182 | 3.7034 |  | 0 |  | 2 | 3 | 7 | 59764250R2 | 2 | 0 | 0 | 0 | 0 | 0 | 3 | 7
|  | REZERVA 10%:184,985*1,1 |  | 203.4835 | [6 empty] | REZERVA 10%:184,985*1,1
344 | 59764250R3 | Rako Mozaika DAKSE 112792 odhad - 10% z celkové plochy | m2 | 18.4985 | 0 | 0 | 0.0182 | 0.33667 |  | 0 |  | 2 | 3 | 7 | 59764250R3 | 2 | 0 | 0 | 0 | 0 | 0 | 3 | 7
|  | 184,985*0,1 |  | 18.4985 | [6 empty] | 184,985*0,1
345 | 998781101R00 | Přesun hmot pro obklady keramické, výšky do 6 m | t | 4.7799 | 0 | 0 | 0 | 0 |  | 0 |  | 2 | 7 | 1001 | 5 | 2 | 0 | 0 | 0 | 0 | 0 | 7 | 1001
| Celkem za | 781 Obklady keramické |  |  |  | 0 |  | 4.7799 |  | 0 |  | 4 |  |  |  |  | 0 | 0 | 0 | 0 | 0
Díl: | 784 | Malby | [9 empty] | 1
346 | 784191201R00 | Penetrace podkladu hloubková Primalex 1x | m2 | 707.2536 | 0 | 0 | 7e-05 | 0.049508 | 0 | 0 |  | 2 | 1 | 7 | 7 | 2 | 0 | 0 | 0 | 0 | 0 | 1 | 7
|  | 707,2536 |  | 707.2536 | [6 empty] | 7072536
347 | 784195212R00 | Malba tekutá Primalex Plus, bílá, 2 x | m2 | 707.2536 | 0 | 0 | 0.00015 | 0.10609 | 0 | 0 |  | 2 | 1 | 7 | 7 | 2 | 0 | 0 | 0 | 0 | 0 | 1 | 7
|  | 707,2536 |  | 707.2536 | [6 empty] | 7072536
348 | 784991001UVK | Zakrytí podlah fólie+páska | m2 | 107 | 0 | 0 | 0.00012 | 0.01284 |  | 0 |  | 2 | 12 | 0 | 313 | 2 | 0 | 0 | 0 | 0 | 0 | 12 | 0
|  | 11,9+12,6+4,1+9,6+9,1+8,9+21,3+21,1+4,2+4,2 |  | 107 | [6 empty] | 11,9+12,6+4,1+9,6+9,1+8,9+21,3+21,1+4,2+4,2
349 | 784991111RVK2 | Zakrývání výplní vnitřních otvorů | m2 | 54.681 | 0 | 0 | 4e-05 | 0.0021872 |  | 0 |  | 2 | 12 | 0 | 312 | 2 | 0 | 0 | 0 | 0 | 0 | 12 | 0
|  | OKNA A DVEŘE 1NP - 101+102+104+105+107+109+110+112+115:1,2*2,24+(1,2*1+1,2*1,25)+(0,9*1,25)+(0,9*1,25)+(1,2*2,24)+(1,8*1,5)+(1,8*1,5)+(1*2,49)+(1*2,49) |  | 20.706 | [6 empty] | OKNA A DVEŘE 1NP - 101+102+104+105+107+109+110+112+115:1,2*2,24+(1,2*1+1,2*1,25)+(0,9*1,25)+(0,9*1,25)+(1,2*2,24)+(1,8*1,5)+(1,8*1,5)+(1*2,49)+(1*2,49)
|  | OKNA 2NP:33,975 |  | 33.975 | [6 empty] | OKNA 2NP:33,975
| Celkem za | 784 Malby |  |  |  | 0 |  | 0.17062 |  | 0 |  | 4 |  |  |  |  | 0 | 0 | 0 | 0 | 0
Díl: | D96 | Přesuny suti a vybouraných hmot | [9 empty] | 1
350 | 199000000R00 | Poplatek za skladku suti | t | 65.8352 | 0 | 0 | 0 | 0 | 0 | 0 |  | 2 | 1 | 1 | 1 | 1 | 0 | 0 | 0 | 0 | 0 | 1 | 1
351 | 979084216R00 | Vodorovná doprava vybour. hmot po suchu do 5 km | t | 65.8352 | 0 | 0 | 0 | 0 |  | 0 |  | 2 | 8 | 0 | 3 | 1 | 0 | 0 | 0 | 0 | 0 | 8 | 0
352 | 979084219R00 | Příplatek k dopravě vybour.hmot za dalších 5 km | t | 65.8352 | 0 | 0 | 0 | 0 |  | 0 |  | 2 | 8 | 0 | 3 | 1 | 0 | 0 | 0 | 0 | 0 | 8 | 0
353 | 979087113R00 | Nakládání vybouraných hmot na dopravní prostředky | t | 65.8352 | 0 | 0 | 0 | 0 |  | 0 |  | 2 | 8 | 0 | 3 | 1 | 0 | 0 | 0 | 0 | 0 | 8 | 0
| Celkem za | D96 Přesuny suti a vybouraných hmot |  |  |  | 0 |  | 0 |  | 0 |  | 4 |  |  |  |  | 0 | 0 | 0 | 0 | 0

## SO 08 HD1205ESI1 KL
SLEPÝ ROZPOČET
Rozpočet |  | HD1205ESI1 | Šatna Popůvky - Elektroinstalace - silnoproud | JKSO | 801.59
Objekt |  |  |  | SKP
SO 08 |  | Elektroinstalace |  | Měrná jednotka | m3
Stavba |  |  |  | Počet jednotek
HD1205 |  | Novostavba šaten v areálu TJ Popůvky |  | Náklady na m.j. | 0
Projektant |  | Ing. Jerzy Stebel |  | Typ rozpočtu
Zpracovatel projektu
Objednatel |  | obec Popůvky
Dodavatel |  |  |  | Zakázkové číslo
Rozpočtoval |  |  |  | Počet listů
ROZPOČTOVÉ NÁKLADY
Základní rozpočtové náklady |  |  | Ostatní rozpočtové náklady
| HSV celkem | 0 | Přesun stavebních kapacit |  | 0
Z | PSV celkem | 0 | Mimostaveništní doprava |  | 0
R | M práce celkem | 0 | Kompletační činnost (IČD) |  | 0
N | M dodávky celkem | 0 | Rezerva rozpočtu |  | 0
ZRN celkem |  | 0
HZS |  | 0
ZRN+HZS |  | 0 | Ostatní náklady neuvedené |  | 0
ZRN+ost.náklady+HZS |  | 0 | Ostatní náklady celkem |  | 0
Vypracoval |  |  | Za zhotovitele | Za objednatele
Jméno : |  |  | Jméno : | Jméno :
Datum : |  |  | Datum : | Datum :
Podpis : |  |  | Podpis: | Podpis:
Základ pro DPH |  | 21 | % | 0
DPH |  | 21 | % | 0
Základ pro DPH |  | 0 | % | 0
DPH |  | 0 | % | 0
CENA ZA OBJEKT CELKEM |  |  |  | 0
Poznámka :

## SO 08 HD1205ESI1 Rek
Stavba : |  | HD1205 Novostavba šaten v areálu TJ Popůvky |  |  | Rozpočet : | HD1205ESI1
Objekt : |  | SO 08 Elektroinstalace |  |  | Šatna Popůvky - Elektroinstalace - silnoproud
REKAPITULACE STAVEBNÍCH DÍLŮ
| Stavební díl |  | HSV | PSV | Dodávka | Montáž | HZS
2 | Základy a zvláštní zakládání |  | 0 | 0 | 0 | 0 | 0
741 | Elektroinstalace |  | 0 | 0 | 0 | 0 | 0
M21 | Elektromontáže |  | 0 | 0 | 0 | 0 | 0
M46 | Zemní práce při montážích |  | 0 | 0 | 0 | 0 | 0
| CELKEM OBJEKT |  | 0 | 0 | 0 | 0 | 0
VEDLEJŠÍ ROZPOČTOVÉ NÁKLADY
Název VRN |  |  | Kč | % | Základna |  | Kč
Přesun stavebních kapacit |  |  |  |  | 0 |  | 0 | 2
Mimostaveništní doprava |  |  |  |  | 0 |  | 0 | 2
Kompletační činnost (IČD) |  |  |  |  | 0 |  | 0 | 2
Rezerva rozpočtu |  |  |  |  | 0 |  | 0 | 2
| CELKEM VRN |  |  |  |  | 0

## SO 08 HD1205ESI1 Pol
Slepý rozpočet
Stavba : |  | HD1205 Novostavba šaten v areálu TJ Popůvky |  | Rozpočet: | HD1205ESI1
Objekt : |  | SO 08 Elektroinstalace |  | Šatna Popůvky - Elektroinstalace - silnoproud
P.č. | Číslo položky | Název položky | MJ | množství | cena / MJ | celkem (Kč) | Jednotková hmotnost | Celková hmotnost | Jednotková dem.hmot. | Celková dem.hmot.
Díl: | 2 | Základy a zvláštní zakládání | [8 empty] | 1
1 | 210040701R00 | Drážka pro trubku nebo kabel do D 29 mm | m | 290 | 0 | 0 | 0 | 0 | 0 | 0 | 2 | 1 | 0 | 0 | 1 | 0 | 0 | 0 | 0 | 0 | 1 | 0
| Celkem za | 2 Základy a zvláštní zakládání |  |  |  | 0 |  | 0 |  | 0 | 4 |  |  |  |  | 0 | 0 | 0 | 0 | 0
Díl: | 741 | Elektroinstalace | [8 empty] | 1
2 | 741288 | TRIAKOVÝ STMÍVAČ dimLED, KÓD 069007 URČENÝ K LED PANELŮM SOLUTION 40W | ks | 2 | 0 | 0 | 1.1e-05 | 2.2e-05 | 0 | 0 | 2 | 1 | 7 | 7 | 2 | 0 | 0 | 0 | 0 | 0 | 1 | 7
3 | 34111620 | Kabel silový s Cu jádrem 1 kV 1-CYKY 4 x 35 mm2 nový přívod ze školy do RE - bude se dělat? (56m) | m | 0 | 0 | 0 | 0.00177 | 0 |  | 0 | 2 | 3 | 9 | 34111620 | 2 | 0 | 0 | 0 | 0 | 0 | 3 | 9
4 | 58761550A | Liapor fr. 4 - 8, balení po 50l | m3 | 0.1 | 0 | 0 | 0.5 | 0.05 |  | 0 | 2 | 3 | 9 | 58761550A | 2 | 0 | 0 | 0 | 0 | 0 | 3 | 9
5 | 741111 | NOUZOVÝ VYPÍNAČ V POUZDŘE LEGRAND LG038.011, OBJ.Č. 1317250 | ks | 1 | 0 | 0 | 0.00092 | 0.00092 |  | 0 | 2 | 3 | 0 | 741111 | 2 | 0 | 0 | 0 | 0 | 0 | 3 | 0
6 | 741112 | ELEKTROBOCK - EB CS3-16 | ks | 3 | 0 | 0 | 0.00012 | 0.00036 |  | 0 | 2 | 3 | 0 | 741112 | 2 | 0 | 0 | 0 | 0 | 0 | 3 | 0
7 | 741113 | KOPOS KRYT 8622 HB SPOJOVACÍ K LHD20X20 BÍLÁ, OBJ. KÓD 17818 | ks | 12 | 0 | 0 | 2e-05 | 0.00024 |  | 0 | 2 | 3 | 0 | 741113 | 2 | 0 | 0 | 0 | 0 | 0 | 3 | 0
8 | 741114 | KOPOS KRYT 8623 HB OHYBOVÝ K LHD20X20 BÍLÁ, OBJ. KÓD 17828 | ks | 14 | 0 | 0 | 2e-05 | 0.00028 |  | 0 | 2 | 3 | 0 | 741114 | 2 | 0 | 0 | 0 | 0 | 0 | 3 | 0
9 | 741115 | KOPOS KRYT 8624 HB ODBOČNÝ K LHD20X20 BÍLÁ, OBJ. KÓD 17829 | ks | 9 | 0 | 0 | 2e-05 | 0.00018 |  | 0 | 2 | 3 | 0 | 741115 | 2 | 0 | 0 | 0 | 0 | 0 | 3 | 0
10 | 741116 | KOPOS KRYT 8625 HB ROH VNITŘNÍ K LHD20X20 BÍLÁ. OBJ. KÓD 17839 | ks | 2 | 0 | 0 | 2e-05 | 4e-05 |  | 0 | 2 | 3 | 0 | 741116 | 2 | 0 | 0 | 0 | 0 | 0 | 3 | 0
11 | 741117 | ABB SWING 3557G-A01340 B1 SPÍNAČ Č.1, JASNĚ BÍLÁ, OBJ, KÓD 43993051 | ks | 1 | 0 | 0 | 0.0001 | 0.0001 |  | 0 | 2 | 3 | 0 | 741117 | 2 | 0 | 0 | 0 | 0 | 0 | 3 | 0
12 | 741118 | ABB SWING 3557G-A05340 B1 SPÍNAČ Č.5, JASNĚ BÍLÁ, OBJ. KÓD 74999299 | ks | 3 | 0 | 0 | 0.0001 | 0.0003 |  | 0 | 2 | 3 | 0 | 741118 | 2 | 0 | 0 | 0 | 0 | 0 | 3 | 0
13 | 741119 | ABB SWING 3557G-A06340 B1 SPÍNAČ Č.6, JASNĚ BÍLÁ, OBJ. KÓD 43993052 | ks | 2 | 0 | 0 | 0.0001 | 0.0002 |  | 0 | 2 | 3 | 0 | 741119 | 2 | 0 | 0 | 0 | 0 | 0 | 3 | 0
14 | 741121 | ABB SWING 3557G-A52340 B1 SPÍNAČ Č.6+6, JASNĚ BÍLÁ , OBJ. KÓD 43993259 | ks | 4 | 0 | 0 | 0.0001 | 0.0004 |  | 0 | 2 | 3 | 0 | 741121 | 2 | 0 | 0 | 0 | 0 | 0 | 3 | 0
15 | 741122 | ABB SWING 3557G-A87340 B1 SPÍNAČ OVL.ZAP.DVOJ. 1/0+1/0, JASNĚ BÍLÁ, OBJ. KÓD 81753709 | ks | 15 | 0 | 0 | 0.0001 | 0.0015 |  | 0 | 2 | 3 | 0 | 741122 | 2 | 0 | 0 | 0 | 0 | 0 | 3 | 0
16 | 741123 | ABB SWING 3557G-A88340 B1 SPÍNAČ OVL.ŽALUZ. JASNĚ BÍLÁ, OBJ. KÓD 38700200 | ks | 4 | 0 | 0 | 0.0001 | 0.0004 |  | 0 | 2 | 3 | 0 | 741123 | 2 | 0 | 0 | 0 | 0 | 0 | 3 | 0
17 | 741124 | ABB SWING KRYT 3902G-A00001 B1 ZÁSLEPKA JASNĚ BÍLÁ , OBJ. KÓD 42997491 | ks | 19 | 0 | 0 | 0.00011 | 0.00209 |  | 0 | 2 | 3 | 0 | 741124 | 2 | 0 | 0 | 0 | 0 | 0 | 3 | 0
18 | 741125 | ABB SWING L 3901J-A00040 B1 ČTYŘRÁMEČEK, JASNĚ BÍLÁ, OBJ. KÓD 43993094 | ks | 1 | 0 | 0 | 0.00022 | 0.00022 |  | 0 | 2 | 3 | 0 | 741125 | 2 | 0 | 0 | 0 | 0 | 0 | 3 | 0
19 | 741126 | ABB SWING L 3901J-A00050 B1 PĚTIRÁMEČEK, JASNĚ BÍLÁ, OBJ. KÓD 50999980 | ks | 1 | 0 | 0 | 0.00025 | 0.00025 |  | 0 | 2 | 3 | 0 | 741126 | 2 | 0 | 0 | 0 | 0 | 0 | 3 | 0
20 | 741127 | FISCH HMOŽDINKA SX 8X40, OBJ. KÓD 60999865 | ks | 100 | 0 | 0 | 6e-05 | 0.006 |  | 0 | 2 | 3 | 0 | 741127 | 2 | 0 | 0 | 0 | 0 | 0 | 3 | 0
21 | 741128 | FISCH VRUT ZAPUŠ.HL. 4,5X50 (BAL.500KS), OBJ. KÓD 81794664 | bal. | 0.2 | 0 | 0 | 0.0021 | 0.00042 |  | 0 | 2 | 3 | 0 | 741128 | 2 | 0 | 0 | 0 | 0 | 0 | 3 | 0
22 | 741129 | JBP S 3553-01929 B SPÍNAČ Č.1, PRAKTIK, IP44, BÍLÁ , OBJ. KÓD 9900035 | ks | 1 | 0 | 0 | 0.00015 | 0.00015 |  | 0 | 2 | 3 | 0 | 741129 | 2 | 0 | 0 | 0 | 0 | 0 | 3 | 0
23 | 741130 | JBP S 3553-05929 B SPÍNAČ Č.5, PRAKTIK, IP44, BÍLÁ , OBJ. KÓD 15 | ks | 1 | 0 | 0 | 0.00018 | 0.00018 |  | 0 | 2 | 3 | 0 | 741130 | 2 | 0 | 0 | 0 | 0 | 0 | 3 | 0
24 | 741131 | Kabel CYKY-J 5x1,5 ©, OBJ. KÓD 17020 | m | 222 | 0 | 0 | 0.000173 | 0.038406 |  | 0 | 2 | 3 | 0 | 741131 | 2 | 0 | 0 | 0 | 0 | 0 | 3 | 0
25 | 741132 | Kabel CYKY-O 3x1,5 (A), OBJ. KÓD 17016 | m | 193 | 0 | 0 | 0.000115 | 0.022195 |  | 0 | 2 | 3 | 0 | 741132 | 2 | 0 | 0 | 0 | 0 | 0 | 3 | 0
26 | 741133 | KOPOS KRABICE KO 97/5 + VÍČKO 103X50MM, OBJ. KÓD 4268 | ks | 4 | 0 | 0 | 0.0001 | 0.0004 |  | 0 | 2 | 3 | 0 | 741133 | 2 | 0 | 0 | 0 | 0 | 0 | 3 | 0
27 | 741134 | KOPOS KRABICE KP 64/4 285X70X45MM, OBJ. KÓD 40993577 | ks | 1 | 0 | 0 | 9e-05 | 9e-05 |  | 0 | 2 | 3 | 0 | 741134 | 2 | 0 | 0 | 0 | 0 | 0 | 3 | 0
28 | 741135 | KOPOS KRABICE KP 64/5 354X70X45MM, OBJ. KÓD 43993679 | ks | 1 | 0 | 0 | 0.00011 | 0.00011 |  | 0 | 2 | 3 | 0 | 741135 | 2 | 0 | 0 | 0 | 0 | 0 | 3 | 0
29 | 741136 | KOPOS LIŠTA PLASTOVÁ LHD 20X20 HD 2M/48M BÍLÁ, OBJ. KÓD 66666 | m | 50 | 0 | 0 | 0.00016 | 0.008 |  | 0 | 2 | 3 | 0 | 741136 | 2 | 0 | 0 | 0 | 0 | 0 | 3 | 0
30 | 741137 | KOPOS KRYT 8621 HB KONCOVÝ K LHD20X20 BÍLÁ, OBJ. KÓD 17817 | ks | 10 | 0 | 0 | 2e-05 | 0.0002 |  | 0 | 2 | 3 | 0 | 741137 | 2 | 0 | 0 | 0 | 0 | 0 | 3 | 0
31 | 741138 | KOPOS TRUBKA OHEBNÁ 1225 L50 SUPERMONO -FLEX 750N 25/18,3MM 50M TM ŠEDÁ, OBJ. KÓD 34988014 | m | 250 | 0 | 0 | 0.0065 | 1.625 |  | 0 | 2 | 3 | 0 | 741138 | 2 | 0 | 0 | 0 | 0 | 0 | 3 | 0
32 | 741139 | MICH SADA NÁVLAČ.1,0-1,5/200KS, OBJ. KÓD 148973 | bal. | 5 | 0 | 0 | 0.00013 | 0.00065 |  | 0 | 2 | 3 | 0 | 741139 | 2 | 0 | 0 | 0 | 0 | 0 | 3 | 0
33 | 741140 | WAGO 2273-202 SVORKA 2 × 2,5 MM2, OBJ. KÓD 80986021 | ks | 43 | 0 | 0 | 0 | 0 |  | 0 | 2 | 3 | 0 | 741140 | 2 | 0 | 0 | 0 | 0 | 0 | 3 | 0
34 | 741141 | WAGO 2273-203 SVORKA 3 × 2,5 MM2, OBJ. KÓD 80986023 | ks | 100 | 0 | 0 | 0 | 0 |  | 0 | 2 | 3 | 0 | 741141 | 2 | 0 | 0 | 0 | 0 | 0 | 3 | 0
35 | 741142 | WAGO 2273-204 SVORKA 4 × 2,5 MM2, OBJ. KÓD 80986024 | ks | 34 | 0 | 0 | 0 | 0 |  | 0 | 2 | 3 | 0 | 741142 | 2 | 0 | 0 | 0 | 0 | 0 | 3 | 0
36 | 741143 | WAGO 2273-205 SVORKA 5 × 2,5 MM2, OBJ. KÓD 80986025 | ks | 31 | 0 | 0 | 0 | 0 |  | 0 | 2 | 3 | 0 | 741143 | 2 | 0 | 0 | 0 | 0 | 0 | 3 | 0
37 | 741144 | WAGO 2273-208 SVORKA 8 × 2,5 MM2, OBJ. KÓD 80986026 | ks | 12 | 0 | 0 | 0 | 0 |  | 0 | 2 | 3 | 0 | 741144 | 2 | 0 | 0 | 0 | 0 | 0 | 3 | 0
38 | 741145 | WAGO 221-412 SVORKA INSTAL. 2 NA LICNU, OBJ. KÓD 81585725 | ks | 181 | 0 | 0 | 0 | 0 |  | 0 | 2 | 3 | 0 | 741145 | 2 | 0 | 0 | 0 | 0 | 0 | 3 | 0
39 | 741146 | WAGO 221-413 SVORKA INSTAL. 3 NA LICNU, OBJ. KÓD 81585726 | ks | 244 | 0 | 0 | 0 | 0 |  | 0 | 2 | 3 | 0 | 741146 | 2 | 0 | 0 | 0 | 0 | 0 | 3 | 0
40 | 741147 | WAGO 221-415 SVORKA INSTAL. 5 NA LICNU, OBJ. KÓD 81596011 | ks | 6 | 0 | 0 | 0 | 0 |  | 0 | 2 | 3 | 0 | 741147 | 2 | 0 | 0 | 0 | 0 | 0 | 3 | 0
41 | 741148 | WAPRO PÁSEK VÁZ. WT-190STB (GT-190STB) 4,8/190MM, ČERNÝ, OBJ. KÓD 37998621 | bal. | 2 | 0 | 0 | 0.0001 | 0.0002 |  | 0 | 2 | 3 | 0 | 741148 | 2 | 0 | 0 | 0 | 0 | 0 | 3 | 0
42 | 741149 | WAPRO PÁSEK VÁZ. WT-300STB (GT-300STB) 4,8/310MM, ČERNÝ, OBJ. KÓD 52996845 | bal. | 1 | 0 | 0 | 0.0002 | 0.0002 |  | 0 | 2 | 3 | 0 | 741149 | 2 | 0 | 0 | 0 | 0 | 0 | 3 | 0
43 | 741150 | WAPRO PÁSEK VÁZ. WT-MP-200MC (MCV-200S) 2,5/200MM S POPIS.ŠTÍTKEM 30X15MM, OBJ. KÓD 34994725 | bal. | 3 | 0 | 0 | 0.00015 | 0.00045 |  | 0 | 2 | 3 | 0 | 741150 | 2 | 0 | 0 | 0 | 0 | 0 | 3 | 0
44 | 741151 | LED PANELY SHOP - LED PANEL ULTRALUX 600x600 34W IP44 BÍLÝ 4000 lm 4000K, KÓD FP-M6060-IP44-34BR-NW | ks | 1 | 0 | 0 | 0.0015 | 0.0015 |  | 0 | 2 | 3 | 0 | 741151 | 2 | 0 | 0 | 0 | 0 | 0 | 3 | 0
45 | 741152 | BÍLY PODHLEDOVÝ LED PANEL 600x600mm 40W PREMIUM, KÓD 189015 | ks | 33 | 0 | 0 | 0.0015 | 0.0495 |  | 0 | 2 | 3 | 0 | 741152 | 2 | 0 | 0 | 0 | 0 | 0 | 3 | 0
46 | 741153 | BÍLÝ PŘISAZENÝ LED PANEL 600x600mm 40W PREMIUM, 189015_GXLS390 | ks | 44 | 0 | 0 | 0.0015 | 0.066 |  | 0 | 2 | 3 | 0 | 741153 | 2 | 0 | 0 | 0 | 0 | 0 | 3 | 0
47 | 741154 | BÍLÝ PŘISAZENÝ PANEL HRANATÝ 225x225mm, KÓD LED - CSQ -18W/4100 | ks | 4 | 0 | 0 | 0.0003 | 0.0012 |  | 0 | 2 | 3 | 0 | 741154 | 2 | 0 | 0 | 0 | 0 | 0 | 3 | 0
48 | 741155 | HLINÍKOVÝ PROFIL PRO LED PÁSEK ROHOVÝ R5 (2m), KÓD 094062_091132 | ks | 24 | 0 | 0 | 2e-05 | 0.00048 |  | 0 | 2 | 3 | 0 | 741155 | 2 | 0 | 0 | 0 | 0 | 0 | 3 | 0
49 | 741156 | LED PÁSEK 12W/m 12V S KRYTÍM IP54, KÓD 07705 | m | 48 | 0 | 0 | 0 | 0 |  | 0 | 2 | 3 | 0 | 741156 | 2 | 0 | 0 | 0 | 0 | 0 | 3 | 0
50 | 741157 | LEPÍCÍ PÁSKA HS ALUFIX (33m), KÓD 09702 | bal. | 2 | 0 | 0 | 0 | 0 |  | 0 | 2 | 3 | 0 | 741157 | 2 | 0 | 0 | 0 | 0 | 0 | 3 | 0
51 | 741158 | KONCOVKA ROHOVÉHO R5 KULATÁ PLNÁ, KÓD 09656 | ks | 7 | 0 | 0 | 0 | 0 |  | 0 | 2 | 3 | 0 | 741158 | 2 | 0 | 0 | 0 | 0 | 0 | 3 | 0
52 | 741159 | KONCOVKA ROHOVÉHO R5 KULATÁ S OTVOREM, KÓD 096562 | ks | 13 | 0 | 0 | 0 | 0 |  | 0 | 2 | 3 | 0 | 741159 | 2 | 0 | 0 | 0 | 0 | 0 | 3 | 0
53 | 741160 | LED VESTAVNÉ SVĚTLO KE SCHODIŠTI 1,5W ČTVEREC, ZC0111 | ks | 27 | 0 | 0 | 0.00065 | 0.01755 |  | 0 | 2 | 3 | 0 | 741160 | 2 | 0 | 0 | 0 | 0 | 0 | 3 | 0
54 | 741161 | NOUZOVÝ MODUL PRO LED SVÍTIDLA 24 - 48 V, KÓD LED SOLUTION, KÓD 98868 | ks | 20 | 0 | 0 | 0.00032 | 0.0064 |  | 0 | 2 | 3 | 0 | 741161 | 2 | 0 | 0 | 0 | 0 | 0 | 3 | 0
55 | 741162 | POH. ČIDLO IS4-DP S DETEKTOREM PŘÍTOMNOSTI, KÓD LED SOLUTION, KÓD 06828 | ks | 14 | 0 | 0 | 0.00015 | 0.0021 |  | 0 | 2 | 3 | 0 | 741162 | 2 | 0 | 0 | 0 | 0 | 0 | 3 | 0
56 | 741163 | SIKO - LED OSVĚTLENÍ EGLO PANDELA 60x4,2 cm KOV CHROM, KÓD 96065 | ks | 7 | 0 | 0 | 0.0014 | 0.0098 |  | 0 | 2 | 3 | 0 | 741163 | 2 | 0 | 0 | 0 | 0 | 0 | 3 | 0
57 | 741164 | SVĚT SVÍTIDEL - GLOBO LED KOUPELNOVÉ SVÍTIDLO SE SENZOREM 1xLED/18W/230V IP44 | ks | 1 | 0 | 0 | 0.0003 | 0.0003 |  | 0 | 2 | 3 | 0 | 741164 | 2 | 0 | 0 | 0 | 0 | 0 | 3 | 0
58 | 741165 | SVĚT SVÍTIDEL - LED KOUPELNOVÝ PŘIS. PANEL OREGA LINX 120 LED/40W/230V 4000K IP44 | ks | 16 | 0 | 0 | 0.0023 | 0.0368 |  | 0 | 2 | 3 | 0 | 741165 | 2 | 0 | 0 | 0 | 0 | 0 | 3 | 0
59 | 741166 | STMÍVATELNÝ ZDROJ PRO LED PANELY 40W, KÓD LED SOLUTION 102284 | ks | 9 | 0 | 0 | 0.0003 | 0.0027 |  | 0 | 2 | 3 | 0 | 741166 | 2 | 0 | 0 | 0 | 0 | 0 | 3 | 0
60 | 741167 | LED KOUPELNOVÝ PŘIS. PANEL OREGA N LINX 60 LED/40W/230V 4000K IP44 | ks | 5 | 0 | 0 | 0.0014 | 0.007 |  | 0 | 2 | 3 | 0 | 741167 | 2 | 0 | 0 | 0 | 0 | 0 | 3 | 0
61 | 741168 | NAPÁJECÍ ZDROJ PRO LED PÁSKY 12V 300W - VODĚODOLNÉ TRAFO 25A IP 67, KÓD 05112 | ks | 3 | 0 | 0 | 0.0008 | 0.0024 |  | 0 | 2 | 3 | 0 | 741168 | 2 | 0 | 0 | 0 | 0 | 0 | 3 | 0
62 | 741169 | DEHNbox TC180, OBJ. KÓD DEHN 922 210 | ks | 1 | 0 | 0 | 3e-05 | 3e-05 |  | 0 | 2 | 3 | 0 | 741169 | 2 | 0 | 0 | 0 | 0 | 0 | 3 | 0
63 | 741170 | DEHNgate FF TV, OBJ. KÓD DEHN 909 703 | ks | 1 | 0 | 0 | 3e-05 | 3e-05 |  | 0 | 2 | 3 | 0 | 741170 | 2 | 0 | 0 | 0 | 0 | 0 | 3 | 0
64 | 741171 | ABB SWING KRYT 3938G-A00034 B1 VÝVODKA KABELOVÁ JASNĚ BÍLÁ, OBJ. KÓD 81196423 | ks | 1 | 0 | 0 | 1.2e-05 | 1.2e-05 |  | 0 | 2 | 3 | 0 | 741171 | 2 | 0 | 0 | 0 | 0 | 0 | 3 | 0
65 | 741172 | ABB SWING KRYT ZÁSUVKY 5014G-A02018 B1 KOMUNIKAČNÍ PŘÍMÉ (2X), S KOV. UPEVŇOVACÍM TŘMENEM JASNĚ BÍLÁ | ks | 8 | 0 | 0 | 1.2e-05 | 9.6e-05 |  | 0 | 2 | 3 | 0 | 741172 | 2 | 0 | 0 | 0 | 0 | 0 | 3 | 0
66 | 741173 | ABB SWING L 3901J-A00010 B1 JEDNORÁMEČEK, JASNĚ BÍLÁ, OBJ. KÓD 43993055 | ks | 41 | 0 | 0 | 2e-05 | 0.00082 |  | 0 | 2 | 3 | 0 | 741173 | 2 | 0 | 0 | 0 | 0 | 0 | 3 | 0
67 | 741174 | ABB SWING L 3901J-A00020 B1 DVOJRÁMEČEK, JASNĚ BÍLÁ, OBJ. KÓD 43993060 | ks | 8 | 0 | 0 | 3e-05 | 0.00024 |  | 0 | 2 | 3 | 0 | 741174 | 2 | 0 | 0 | 0 | 0 | 0 | 3 | 0
68 | 741175 | ABB SWING ZÁSUVKA 5518G-A02359 B1 CLONKY, JASNĚ BÍLÁ, OBJ. KÓD 37998606 | ks | 10 | 0 | 0 | 0.00012 | 0.0012 |  | 0 | 2 | 3 | 0 | 741175 | 2 | 0 | 0 | 0 | 0 | 0 | 3 | 0
69 | 741176 | ABB SWING ZÁSUVKA 5598G-A02349 B1 ,PŘEP.OCHR., JAS.BÍLÁ, OBJ. KÓD 43990443 | ks | 1 | 0 | 0 | 0.00012 | 0.00012 |  | 0 | 2 | 3 | 0 | 741176 | 2 | 0 | 0 | 0 | 0 | 0 | 3 | 0
70 | 741177 | ABB TANGO RJ45C6U ZÁS.KOMUNIK.MODULAR JACK RJ45-8, CAT.6, OBJ. KÓD 81795158 | ks | 16 | 0 | 0 | 0 | 0 |  | 0 | 2 | 3 | 0 | 741177 | 2 | 0 | 0 | 0 | 0 | 0 | 3 | 0
71 | 741178 | BEČOV PÁSKA ZEMNICÍ ZSA 16 CU SVITEK 10M, OBJ. KÓD 84220 | m | 5 | 0 | 0 | 0.0017 | 0.0085 |  | 0 | 2 | 3 | 0 | 741178 | 2 | 0 | 0 | 0 | 0 | 0 | 3 | 0
72 | 741179 | BEČOV SVORKA EPS 2 BEZ KRYTU, OBJ. KÓD 34993486 | ks | 5 | 0 | 0 | 0.0001 | 0.0005 |  | 0 | 2 | 3 | 0 | 741179 | 2 | 0 | 0 | 0 | 0 | 0 | 3 | 0
73 | 741180 | BEČOV SVORKA ZEMNICÍ ZSA 16, OBJ. KÓD 50120 | ks | 16 | 0 | 0 | 0.00014 | 0.00224 |  | 0 | 2 | 3 | 0 | 741180 | 2 | 0 | 0 | 0 | 0 | 0 | 3 | 0
74 | 741181 | ELKOV -- BEČOV SVORKA ZEMNICÍ ZS 4 + MATICE, OBJ. KÓD 7420 | ks | 22 | 0 | 0 | 8e-05 | 0.00176 |  | 0 | 2 | 3 | 0 | 741181 | 2 | 0 | 0 | 0 | 0 | 0 | 3 | 0
75 | 741182 | EST FTR KRABICE E125(A8), NÁST., 75X75X40MM, IP54, ŠEDÁ, OBJ. KÓD 91207 | ks | 115 | 0 | 0 | 1.4e-05 | 0.00161 |  | 0 | 2 | 3 | 0 | 741182 | 2 | 0 | 0 | 0 | 0 | 0 | 3 | 0
76 | 741183 | VRUT 3,0 X 16 BOX 550KS AQ012, OBJ. KÓD 82378747 | bal. | 1 | 0 | 0 | 0.002 | 0.002 |  | 0 | 2 | 3 | 0 | 741183 | 2 | 0 | 0 | 0 | 0 | 0 | 3 | 0
77 | 741184 | GPH PÁSEK VÁZ. VPC 2/160 2,6/160 ČERNÁ, OBJ. KÓD 900458 | bal. | 2 | 0 | 0 | 0.0001 | 0.0002 |  | 0 | 2 | 3 | 0 | 741184 | 2 | 0 | 0 | 0 | 0 | 0 | 3 | 0
78 | 741185 | JBP Z 5518-2029 B ZÁSUVKA 2NÁS.,VÍČKO,PRAKTIK, IP44,BÍLÁ, OBJ.KÓD 763401 | ks | 12 | 0 | 0 | 0.00017 | 0.00204 |  | 0 | 2 | 3 | 0 | 741185 | 2 | 0 | 0 | 0 | 0 | 0 | 3 | 0
79 | 741186 | INTE SOLARIX KABEL SXKD-6-UTP-PVC bal.500m, OBJ. KÓD 80997969 | m | 115 | 0 | 0 | 0.00011 | 0.01265 |  | 0 | 2 | 3 | 0 | 741186 | 2 | 0 | 0 | 0 | 0 | 0 | 3 | 0
80 | 741187 | JBP Z 5518-2029 H ZÁSUVKA 2NÁS.,VÍČKO,PRAKTIK, IP44,HNĚDÁ, OBJ. KÓD 81196935 | ks | 1 | 0 | 0 | 0.00017 | 0.00017 |  | 0 | 2 | 3 | 0 | 741187 | 2 | 0 | 0 | 0 | 0 | 0 | 3 | 0
81 | 741188 | JBSL Z 5513J-C02357 B1 ZÁS.2NÁS.NAT.BEZŠ.SWING L KOMPL.,JAS.BÍLÁ, OBJ. KÓD 34999265 | ks | 64 | 0 | 0 | 0.00036 | 0.02304 |  | 0 | 2 | 3 | 0 | 741188 | 2 | 0 | 0 | 0 | 0 | 0 | 3 | 0
82 | 741189 | JBSL Z 5513J-C02357 B1R3 ZÁS.2NÁS.NAT.BEZŠ. SWING L KOMPL.,BÍLÁ/CIHLOVÁ, OBJ. KÓD 81280402 | ks | 1 | 0 | 0 | 0.00036 | 0.00036 |  | 0 | 2 | 3 | 0 | 741189 | 2 | 0 | 0 | 0 | 0 | 0 | 3 | 0
83 | 741190 | JBSL Z 5593J-C02357 B1ZÁS.2NÁS.NAT.,PŘEP. OCHR., CLON.,BEZŠ.,SWING L,JAS.BÍLÁ, OBJ. KÓD 43995378 | ks | 4 | 0 | 0 | 0.00016 | 0.00064 |  | 0 | 2 | 3 | 0 | 741190 | 2 | 0 | 0 | 0 | 0 | 0 | 3 | 0
84 | 741191 | JBP Z 5518-2069 B ZÁSUVKA 2NÁS.PRŮB.VÍČKO,PRAKTIK, IP44,BÍLÁ, OBJ. KÓD 12796 | ks | 3 | 0 | 0 | 0.00036 | 0.00108 |  | 0 | 2 | 3 | 0 | 741191 | 2 | 0 | 0 | 0 | 0 | 0 | 3 | 0
85 | 741192 | JBP Z 5518-2069 H ZÁSUVKA 2NÁS.PRŮB.VÍČKO, PRAKTIK ,IP44,HNĚDÁ, OBJ. KÓD 81196936 | ks | 3 | 0 | 0 | 0.00036 | 0.00108 |  | 0 | 2 | 3 | 0 | 741192 | 2 | 0 | 0 | 0 | 0 | 0 | 3 | 0
86 | 741193 | Kabel CYKY-J 3x1,5 ©, OBJ. KÓD 17018 | m | 1100 | 0 | 0 | 0.000115 | 0.1265 |  | 0 | 2 | 3 | 0 | 741193 | 2 | 0 | 0 | 0 | 0 | 0 | 3 | 0
87 | 741194 | Kabel CYKY-J 3x2,5 ©, OBJ. KÓD 17022 | m | 700 | 0 | 0 | 0.000163 | 0.1141 |  | 0 | 2 | 3 | 0 | 741194 | 2 | 0 | 0 | 0 | 0 | 0 | 3 | 0
88 | 741195 | Kabel CYKY-J 5x2,5 ©, OBJ. KÓD 17096 | m | 115 | 0 | 0 | 0.000235 | 0.027025 |  | 0 | 2 | 3 | 0 | 741195 | 2 | 0 | 0 | 0 | 0 | 0 | 3 | 0
89 | 741196 | Kabel CYKY-J 4x25 (B), OBJ. KÓD 17203 | m | 31 | 0 | 0 | 0.001572 | 0.048732 |  | 0 | 2 | 3 | 0 | 741196 | 2 | 0 | 0 | 0 | 0 | 0 | 3 | 0
90 | 741197 | Kabel CYKY-J 5x4 ©, OBJ. KÓD 17063 | m | 42 | 0 | 0 | 0.000352 | 0.014784 |  | 0 | 2 | 3 | 0 | 741197 | 2 | 0 | 0 | 0 | 0 | 0 | 3 | 0
91 | 741198 | Kabel CYKY-J 5x6 ©, OBJ. KÓD 17062 | m | 13 | 0 | 0 | 0.000489 | 0.006357 |  | 0 | 2 | 3 | 0 | 741198 | 2 | 0 | 0 | 0 | 0 | 0 | 3 | 0
92 | 741199 | KOPOS KRABICE KO 125/1L + VÍČKO 155X155X64MM DUTÉ STĚNY, OBJ. KÓD 34994007 | ks | 1 | 0 | 0 | 0 | 0 |  | 0 | 2 | 3 | 0 | 741199 | 2 | 0 | 0 | 0 | 0 | 0 | 3 | 0
93 | 741200 | KOPOS KRABICE KO 125 E + VÍČKO 150X150X77MM, OBJ. KÓD 990630 | ks | 5 | 0 | 0 | 0 | 0 |  | 0 | 2 | 3 | 0 | 741200 | 2 | 0 | 0 | 0 | 0 | 0 | 3 | 0
94 | 741201 | KOPOS KRABICE KP 64/2 142X70X45MM, OBJ. KÓD 34988554 | ks | 3 | 0 | 0 | 0 | 0 |  | 0 | 2 | 3 | 0 | 741201 | 2 | 0 | 0 | 0 | 0 | 0 | 3 | 0
95 | 741202 | KOPOS KRABICE KPL 64-50/2LD DO DUTÝCH STĚN, OBJ. KÓD 81696988 | ks | 1 | 0 | 0 | 0 | 0 |  | 0 | 2 | 3 | 0 | 741202 | 2 | 0 | 0 | 0 | 0 | 0 | 3 | 0
96 | 741203 | KOPOS KRABICE KPR 68 73X66MM, OBJ. KÓD 4015 | ks | 200 | 0 | 0 | 0 | 0 |  | 0 | 2 | 3 | 0 | 741203 | 2 | 0 | 0 | 0 | 0 | 0 | 3 | 0
97 | 741204 | KOPOS KRABICE KU 68-1902 + VÍČKO 73X42MM, OBJ. KÓD 4008 | ks | 25 | 0 | 0 | 0 | 0 |  | 0 | 2 | 3 | 0 | 741204 | 2 | 0 | 0 | 0 | 0 | 0 | 3 | 0
98 | 741205 | KOPOS KRABICE LIŠTOVÁ LK 80X28R/1 HB 81X81X28MM BÍLÁ, OBJ. KÓD 68154 | ks | 1 | 0 | 0 | 0 | 0 |  | 0 | 2 | 3 | 0 | 741205 | 2 | 0 | 0 | 0 | 0 | 0 | 3 | 0
99 | 741206 | KOPOS LIŠTA PLASTOVÁ LHD 40X40 HD 2M/20M BÍLÁ, OBJ. KÓD 40990477 | m | 6 | 0 | 0 | 0.00025 | 0.0015 |  | 0 | 2 | 3 | 0 | 741206 | 2 | 0 | 0 | 0 | 0 | 0 | 3 | 0
100 | 741207 | KOPOS KRYT 8641 HB KONCOVÝ K LHD40X40 BÍLÁ, OBJ. KÓD 28851 | ks | 3 | 0 | 0 | 1e-05 | 3e-05 |  | 0 | 2 | 3 | 0 | 741207 | 2 | 0 | 0 | 0 | 0 | 0 | 3 | 0
101 | 741208 | KOPOS KRYT 8642 HB SPOJOVACÍ K LHD40X40 BÍLÁ, OBJ. KÓD 74996894 | ks | 1 | 0 | 0 | 1e-05 | 1e-05 |  | 0 | 2 | 3 | 0 | 741208 | 2 | 0 | 0 | 0 | 0 | 0 | 3 | 0
102 | 741209 | KOPOS KRYT 8643 HB OHYBOVÝ K LHD40X40 BÍLÁ. OBJ. KÓD 28852 | ks | 2 | 0 | 0 | 1e-05 | 2e-05 |  | 0 | 2 | 3 | 0 | 741209 | 2 | 0 | 0 | 0 | 0 | 0 | 3 | 0
103 | 741210 | KOPOS LIŠTA PLASTOVÁ LHD 40X20 HD 2M/24M BÍLÁ, OBJ. KÓD 301717 | m | 18 | 0 | 0 | 0.00021 | 0.00378 |  | 0 | 2 | 3 | 0 | 741210 | 2 | 0 | 0 | 0 | 0 | 0 | 3 | 0
104 | 741211 | KOPOS KRYT 8631 HB KONCOVÝ K LHD40X20 BÍLÁ, OBJ. KÓD 17517 | ks | 2 | 0 | 0 | 0.0001 | 0.0002 |  | 0 | 2 | 3 | 0 | 741211 | 2 | 0 | 0 | 0 | 0 | 0 | 3 | 0
105 | 741212 | KOPOS KRYT 8632 HB SPOJOVACÍ K LHD40X20 BÍLÁ, OBJ- KÓD 17522 | ks | 4 | 0 | 0 | 0.0001 | 0.0004 |  | 0 | 2 | 3 | 0 | 741212 | 2 | 0 | 0 | 0 | 0 | 0 | 3 | 0
106 | 741213 | KOPOS KRYT 8633 HB OHYBOVÝ K LHD40X20 BÍLÁ, OBJ. KÓD 17521 | ks | 1 | 0 | 0 | 0.0001 | 0.0001 |  | 0 | 2 | 3 | 0 | 741213 | 2 | 0 | 0 | 0 | 0 | 0 | 3 | 0
107 | 741214 | KOPOS KRYT 8634 HB ODBOČNÝ K LHD40X20 BÍLÁ, OBJ. KÓD 17518 | ks | 8 | 0 | 0 | 0.0001 | 0.0008 |  | 0 | 2 | 3 | 0 | 741214 | 2 | 0 | 0 | 0 | 0 | 0 | 3 | 0
108 | 741215 | KOPOS KRYT 8635 HB ROH VNITŘNÍ K LHD40X20 BÍLÁ, OBJ. KÓD 17519 | ks | 4 | 0 | 0 | 0.0001 | 0.0004 |  | 0 | 2 | 3 | 0 | 741215 | 2 | 0 | 0 | 0 | 0 | 0 | 3 | 0
109 | 741216 | KOPOS KRYT 8622 HB SPOJOVACÍ K LHD20X20 BÍLÁ, OBJ. KÓD 17818 | ks | 5 | 0 | 0 | 1e-05 | 5e-05 |  | 0 | 2 | 3 | 0 | 741216 | 2 | 0 | 0 | 0 | 0 | 0 | 3 | 0
110 | 741217 | KOPOS KRYT 8623 HB OHYBOVÝ K LHD20X20 BÍLÁ, OBJ. KÓD 17828 | ks | 1 | 0 | 0 | 1e-05 | 1e-05 |  | 0 | 2 | 3 | 0 | 741217 | 2 | 0 | 0 | 0 | 0 | 0 | 3 | 0
111 | 741218 | KOPOS KRYT 8624 HB ODBOČNÝ K LHD20X20 BÍLÁ, OBJ. KÓD 17829 | ks | 4 | 0 | 0 | 1e-05 | 4e-05 |  | 0 | 2 | 3 | 0 | 741218 | 2 | 0 | 0 | 0 | 0 | 0 | 3 | 0
112 | 741219 | KOPOS KRYT 8625 HB ROH VNITŘNÍ K LHD20X20 BÍLÁ, OBJ. KÓD 17839 | ks | 2 | 0 | 0 | 1e-05 | 2e-05 |  | 0 | 2 | 3 | 0 | 741219 | 2 | 0 | 0 | 0 | 0 | 0 | 3 | 0
113 | 741220 | KOPOS VÍČKO V 68 NA ŠROUBY 83MM. OBJ. KÓD 24669 | ks | 17 | 0 | 0 | 1.6e-05 | 0.000272 |  | 0 | 2 | 3 | 0 | 741220 | 2 | 0 | 0 | 0 | 0 | 0 | 3 | 0
114 | 741221 | MICH SADA NÁVLAČ.2,5/200KS, OBJ. KÓD 52998915 | bal. | 3 | 0 | 0 | 0.0002 | 0.0006 |  | 0 | 2 | 3 | 0 | 741221 | 2 | 0 | 0 | 0 | 0 | 0 | 3 | 0
115 | 741222 | MICH SADA NÁVLAČ. 2,5-4,0-6,0 SMÍŠENÁ, OBJ. KÓD 148179 | bal. | 1 | 0 | 0 | 0.0002 | 0.0002 |  | 0 | 2 | 3 | 0 | 741222 | 2 | 0 | 0 | 0 | 0 | 0 | 3 | 0
116 | 741223 | KV JYTY-O 2x1 (D), OBJ. KÓD 99031 | m | 14 | 0 | 0 | 0.0005 | 0.007 |  | 0 | 2 | 3 | 0 | 741223 | 2 | 0 | 0 | 0 | 0 | 0 | 3 | 0
117 | 741224 | NG ZÁSUVKA BALS 5X16A/400V + 16A/230V IP44 NÁST. 1015, OBJ. KÓD 2269 | ks | 2 | 0 | 0 | 0.0006 | 0.0012 |  | 0 | 2 | 3 | 0 | 741224 | 2 | 0 | 0 | 0 | 0 | 0 | 3 | 0
118 | 741225 | SEZ ROZVADĚČ P-BOX 3040-1, IP65, 300X400X170, OBJ. KÓD 81782036 | ks | 2 | 0 | 0 | 0.0008 | 0.0016 |  | 0 | 2 | 3 | 0 | 741225 | 2 | 0 | 0 | 0 | 0 | 0 | 3 | 0
119 | 741226 | SM PCE 885-6V 16A/400V 5P,IP44 ZÁSUVKA POD OMÍTKU BÍLÁ, OBJ. KÓD 38998740 | ks | 1 | 0 | 0 | 0.00045 | 0.00045 |  | 0 | 2 | 3 | 0 | 741226 | 2 | 0 | 0 | 0 | 0 | 0 | 3 | 0
120 | 741227 | VODIČ H07V-U 10 ŽLUTOZELENÁ (CY.), OBJ. KÓD 17073 | m | 200 | 0 | 0 | 0.000106 | 0.0212 |  | 0 | 2 | 3 | 0 | 741227 | 2 | 0 | 0 | 0 | 0 | 0 | 3 | 0
121 | 741228 | VODIČ H07V-U 6 ŽLUTOZELENÁ (CY.), OBJ. KÓD 14014 | m | 100 | 0 | 0 | 6.8e-05 | 0.0068 |  | 0 | 2 | 3 | 0 | 741228 | 2 | 0 | 0 | 0 | 0 | 0 | 3 | 0
122 | 741229 | VODIČ H07V-U 2,5 ŽLUTOZELENÁ (CY.), OBJ. KÓD 17008 | m | 100 | 0 | 0 | 3.4e-05 | 0.0034 |  | 0 | 2 | 3 | 0 | 741229 | 2 | 0 | 0 | 0 | 0 | 0 | 3 | 0
123 | 741230 | JET DRYER STYLE BÍLÝ (OBCHOD NIRE) | ks | 2 | 0 | 0 | 0.0084 | 0.0168 |  | 0 | 2 | 3 | 0 | 741230 | 2 | 0 | 0 | 0 | 0 | 0 | 3 | 0
124 | 741231 | SEZ CZ - ZÁSUVKOVÁ ROZVODNICE 1x1653+2x230V S CHRÁNIČEM, IP44, EAN 8585007373781 | ks | 2 | 0 | 0 | 0.0036 | 0.0072 |  | 0 | 2 | 3 | 0 | 741231 | 2 | 0 | 0 | 0 | 0 | 0 | 3 | 0
125 | 741232 | SEZ CZ - ZÁMEK P-BOX NEW, EAN 8596089150238 | ks | 2 | 0 | 0 | 0.0001 | 0.0002 |  | 0 | 2 | 3 | 0 | 741232 | 2 | 0 | 0 | 0 | 0 | 0 | 3 | 0
126 | 741233 | PILÍŘ DCK HOLOUBKOV ES 212+100/PKE8P | ks | 1 | 0 | 0 | 0.054 | 0.054 |  | 0 | 2 | 3 | 0 | 741233 | 2 | 0 | 0 | 0 | 0 | 0 | 3 | 0
127 | 741234 | CHRÁNIČKA DVOUPLÁŠŤOVÁ KORUGOVANÁ 75 (KOPOFLEX) 50M ČERVENÁ | m | 100 | 0 | 0 | 0.000311 | 0.0311 |  | 0 | 2 | 3 | 0 | 741234 | 2 | 0 | 0 | 0 | 0 | 0 | 3 | 0
128 | 741235 | OEZ POJISTKA NOŽOVÁ PNA000 100A GG 40488 | ks | 6 | 0 | 0 | 0.00013 | 0.00078 |  | 0 | 2 | 3 | 0 | 741235 | 2 | 0 | 0 | 0 | 0 | 0 | 3 | 0
129 | 741236 | MONT. PĚNA SOUDAL DIY 750ML PISTOLOVÁ | ks | 5 | 0 | 0 | 0.0012 | 0.006 |  | 0 | 2 | 3 | 0 | 741236 | 2 | 0 | 0 | 0 | 0 | 0 | 3 | 0
130 | 741237 | PROTIPOŽÁRNÍ PUR PĚNA DEN BRAVEN PISTOLOVÁ 750 ML | ks | 5 | 0 | 0 | 0.0012 | 0.006 |  | 0 | 2 | 3 | 0 | 741237 | 2 | 0 | 0 | 0 | 0 | 0 | 3 | 0
131 | 741238 | MONTÁŽNY MATERIÁL | SOUB. | 1 | 0 | 0 | 0 | 0 |  | 0 | 2 | 3 | 0 | 741238 | 2 | 0 | 0 | 0 | 0 | 0 | 3 | 0
132 | 741239 | LIAPOR 1 - 4mm 50l | pyt | 2 | 0 | 0 | 0 | 0 |  | 0 | 2 | 3 | 0 | 741239 | 2 | 0 | 0 | 0 | 0 | 0 | 3 | 0
133 | 741240 | JISTIČ PL7-B4-H6 | ks | 6 | 0 | 0 | 0.00015 | 0.0009 |  | 0 | 2 | 3 | 0 | 741240 | 2 | 0 | 0 | 0 | 0 | 0 | 3 | 0
134 | 741241 | JISTIČ PL6 B6/1 | ks | 9 | 0 | 0 | 0.00015 | 0.00135 |  | 0 | 2 | 3 | 0 | 741241 | 2 | 0 | 0 | 0 | 0 | 0 | 3 | 0
135 | 741242 | JISTIČ PL6 B10/1 | ks | 30 | 0 | 0 | 0.00015 | 0.0045 |  | 0 | 2 | 3 | 0 | 741242 | 2 | 0 | 0 | 0 | 0 | 0 | 3 | 0
136 | 741243 | JISTIČ PL6 B16/1 | ks | 29 | 0 | 0 | 0.00015 | 0.00435 |  | 0 | 2 | 3 | 0 | 741243 | 2 | 0 | 0 | 0 | 0 | 0 | 3 | 0
137 | 741244 | JISTIČ PL7 B16/3 | ks | 4 | 0 | 0 | 0.00056 | 0.00224 |  | 0 | 2 | 3 | 0 | 741244 | 2 | 0 | 0 | 0 | 0 | 0 | 3 | 0
138 | 741246 | JISTIČ PL7 B16/1 | ks | 4 | 0 | 0 | 0.00015 | 0.0006 |  | 0 | 2 | 3 | 0 | 741246 | 2 | 0 | 0 | 0 | 0 | 0 | 3 | 0
139 | 741247 | JISTIČ PL7 B16/3 | ks | 1 | 0 | 0 | 0.00056 | 0.00056 |  | 0 | 2 | 3 | 0 | 741247 | 2 | 0 | 0 | 0 | 0 | 0 | 3 | 0
140 | 741248 | JISTIČ PL7 B20/3 | ks | 1 | 0 | 0 | 0.00056 | 0.00056 |  | 0 | 2 | 3 | 0 | 741248 | 2 | 0 | 0 | 0 | 0 | 0 | 3 | 0
141 | 741250 | JISTIČ PL7-B63/3 | ks | 1 | 0 | 0 | 0.00056 | 0.00056 |  | 0 | 2 | 3 | 0 | 741250 | 2 | 0 | 0 | 0 | 0 | 0 | 3 | 0
142 | 741251 | JISTIČ PL7-D10/3 | ks | 2 | 0 | 0 | 0.00056 | 0.00112 |  | 0 | 2 | 3 | 0 | 741251 | 2 | 0 | 0 | 0 | 0 | 0 | 3 | 0
143 | 741252 | JISTIČ PL7-D16/3 | ks | 2 | 0 | 0 | 0.00056 | 0.00112 |  | 0 | 2 | 3 | 0 | 741252 | 2 | 0 | 0 | 0 | 0 | 0 | 3 | 0
144 | 741253 | JISTIČ PL6 C20/3 | ks | 2 | 0 | 0 | 0.00056 | 0.00112 |  | 0 | 2 | 3 | 0 | 741253 | 2 | 0 | 0 | 0 | 0 | 0 | 3 | 0
145 | 741254 | JISTIČ PL7 C25/3 | ks | 4 | 0 | 0 | 0.00056 | 0.00224 |  | 0 | 2 | 3 | 0 | 741254 | 2 | 0 | 0 | 0 | 0 | 0 | 3 | 0
146 | 741255 | JISTIČ PLHT-80/B/3 | ks | 1 | 0 | 0 | 0.00056 | 0.00056 |  | 0 | 2 | 3 | 0 | 741255 | 2 | 0 | 0 | 0 | 0 | 0 | 3 | 0
147 | 741256 | PROUDOVÝ CHRÁNIČ PF7 100-4-03-G | ks | 1 | 0 | 0 | 0.00068 | 0.00068 |  | 0 | 2 | 3 | 0 | 741256 | 2 | 0 | 0 | 0 | 0 | 0 | 3 | 0
148 | 741257 | PROUDOVÝ CHRÁNIČ PF6 25-4-003-AC | ks | 1 | 0 | 0 | 0.00068 | 0.00068 |  | 0 | 2 | 3 | 0 | 741257 | 2 | 0 | 0 | 0 | 0 | 0 | 3 | 0
149 | 741258 | PROUDOVÝ CHRÁNIČ PF6 40-2-003-AC | ks | 3 | 0 | 0 | 0.00068 | 0.00204 |  | 0 | 2 | 3 | 0 | 741258 | 2 | 0 | 0 | 0 | 0 | 0 | 3 | 0
150 | 741259 | PROUDOVÝ CHRÁNIČ PF6 40-4-003-AC | ks | 5 | 0 | 0 | 0.00068 | 0.0034 |  | 0 | 2 | 3 | 0 | 741259 | 2 | 0 | 0 | 0 | 0 | 0 | 3 | 0
151 | 741260 | PROUDOVÝ CHRÁNIČ PF6 63-4-003-AC | ks | 1 | 0 | 0 | 0.00068 | 0.00068 |  | 0 | 2 | 3 | 0 | 741260 | 2 | 0 | 0 | 0 | 0 | 0 | 3 | 0
152 | 741261 | PROUDOVÝ CHRÁNIČ PF7 63-4-03-G | ks | 1 | 0 | 0 | 0.00068 | 0.00068 |  | 0 | 2 | 3 | 0 | 741261 | 2 | 0 | 0 | 0 | 0 | 0 | 3 | 0
153 | 741262 | PROUDOVÝ CHRÁNIČ PF7 63-4-003-G | ks | 3 | 0 | 0 | 0.00068 | 0.00204 |  | 0 | 2 | 3 | 0 | 741262 | 2 | 0 | 0 | 0 | 0 | 0 | 3 | 0
154 | 741263 | VYPÍNACÍ SPOUŠŤ ZP-ASA/230 | ks | 2 | 0 | 0 | 0.00015 | 0.0003 |  | 0 | 2 | 3 | 0 | 741263 | 2 | 0 | 0 | 0 | 0 | 0 | 3 | 0
155 | 741264 | SVODIČ PŘEPĚTÍ B+C DEHN DV M TNC 255 FM | ks | 1 | 0 | 0 | 0.0018 | 0.0018 |  | 0 | 2 | 3 | 0 | 741264 | 2 | 0 | 0 | 0 | 0 | 0 | 3 | 0
156 | 741265 | STYKAČ Z-SCH230/63-40 | ks | 1 | 0 | 0 | 0.0011 | 0.0011 |  | 0 | 2 | 3 | 0 | 741265 | 2 | 0 | 0 | 0 | 0 | 0 | 3 | 0
157 | 741266 | VYPÍNAČ MODULOVÝ IS-63/3 | ks | 2 | 0 | 0 | 0.0007 | 0.0014 |  | 0 | 2 | 3 | 0 | 741266 | 2 | 0 | 0 | 0 | 0 | 0 | 3 | 0
158 | 741267 | RELÉ Z-R230/16-11 | ks | 2 | 0 | 0 | 0.00018 | 0.00036 |  | 0 | 2 | 3 | 0 | 741267 | 2 | 0 | 0 | 0 | 0 | 0 | 3 | 0
159 | 741268 | SVODIČ PŘEPĚTÍ TYP D DR M 4P 255 FM | ks | 1 | 0 | 0 | 0.0016 | 0.0016 |  | 0 | 2 | 3 | 0 | 741268 | 2 | 0 | 0 | 0 | 0 | 0 | 3 | 0
160 | 741269 | ELEM BLOK PRO ROZDĚLENÍ FÁZÍ UVB 100 PE, 1PÓL., 101A, 1000V, ZELENÝ, NA DIN 1003166 | ks | 1 | 0 | 0 | 0.00024 | 0.00024 |  | 0 | 2 | 3 | 0 | 741269 | 2 | 0 | 0 | 0 | 0 | 0 | 3 | 0
161 | 741270 | ELEM SVORKA ROZBOČ. ŠEDÁ UVB 100A L 2X25MM2/6X10MM2 3164 | ks | 3 | 0 | 0 | 0.00024 | 0.00072 |  | 0 | 2 | 3 | 0 | 741270 | 2 | 0 | 0 | 0 | 0 | 0 | 3 | 0
162 | 741271 | ELEM BLOK PRO ROZDĚLENÍ FÁZÍ UVB 100 N, 1PÓL., 101A, 1000V, MODRÝ, NA DIN 1003165 | ks | 2 | 0 | 0 | 0.00012 | 0.00024 |  | 0 | 2 | 3 | 0 | 741271 | 2 | 0 | 0 | 0 | 0 | 0 | 3 | 0
163 | 741272 | ELEM SVORKA HLAK 25-1/2 M2 Z G AL/CU 6511 | ks | 8 | 0 | 0 | 0.00011 | 0.00088 |  | 0 | 2 | 3 | 0 | 741272 | 2 | 0 | 0 | 0 | 0 | 0 | 3 | 0
164 | 741273 | WAGO 2002-1201 ŘADOVÁ SVORKA 2,5(4) ŠEDÁ | ks | 20 | 0 | 0 | 4e-05 | 0.0008 |  | 0 | 2 | 3 | 0 | 741273 | 2 | 0 | 0 | 0 | 0 | 0 | 3 | 0
165 | 741274 | WEIDMULLER SVORKA A2C 2.5 PUSH IN, 2,5MM2 800V, 24A, TMAVĚ BÉŽOVÁ 1521850000 | ks | 200 | 0 | 0 | 4e-05 | 0.008 |  | 0 | 2 | 3 | 0 | 741274 | 2 | 0 | 0 | 0 | 0 | 0 | 3 | 0
166 | 741275 | WEIDMULLER KONCOVÝ DÍL ZEW 35, 9540000000 | ks | 10 | 0 | 0 | 4e-05 | 0.0004 |  | 0 | 2 | 3 | 0 | 741275 | 2 | 0 | 0 | 0 | 0 | 0 | 3 | 0
167 | 741276 | WEIDMULLER BOČNICE AEP 2C 2.5 1514400000 | ks | 20 | 0 | 0 | 4e-05 | 0.0008 |  | 0 | 2 | 3 | 0 | 741276 | 2 | 0 | 0 | 0 | 0 | 0 | 3 | 0
168 | 741277 | WEIDMULLER SVORKA 2,5MM2, 800V, 24A, MODRÁ 1521880000 | ks | 100 | 0 | 0 | 4e-05 | 0.004 |  | 0 | 2 | 3 | 0 | 741277 | 2 | 0 | 0 | 0 | 0 | 0 | 3 | 0
169 | 741278 | WEIDMULLER PROPOJKA ZQV 2.5/2 ŽLUTÁ, 1608860000 | ks | 60 | 0 | 0 | 2e-06 | 0.00012 |  | 0 | 2 | 3 | 0 | 741278 | 2 | 0 | 0 | 0 | 0 | 0 | 3 | 0
170 | 741279 | WEIDMULLER DIN LIŠTA TS 35 X 7.5 PERFOROVANÁ, 2M, 0514500000 | ks | 2 | 0 | 0 | 0.0013 | 0.0026 |  | 0 | 2 | 3 | 0 | 741279 | 2 | 0 | 0 | 0 | 0 | 0 | 3 | 0
171 | 741280 | ELEM LIŠTA NUL. NSCH 8 X 8 014 | ks | 2 | 0 | 0 | 0.00115 | 0.0023 |  | 0 | 2 | 3 | 0 | 741280 | 2 | 0 | 0 | 0 | 0 | 0 | 3 | 0
172 | 741281 | VODIČE PRO VYZBROJENÍ ROZVADĚČE | kmpl | 1 | 0 | 0 | 0.012 | 0.012 |  | 0 | 2 | 3 | 0 | 741281 | 2 | 0 | 0 | 0 | 0 | 0 | 3 | 0
173 | 741282 | DOPLŇKOVÝ MATERIÁL PRO VYZBROJENÍ ROZVADĚČŮ | soub | 1 | 0 | 0 | 0.011 | 0.011 |  | 0 | 2 | 3 | 0 | 741282 | 2 | 0 | 0 | 0 | 0 | 0 | 3 | 0
174 | 741283 | ROZV. SKŘÍŇ EATON BP-O-800/15-C | ks | 1 | 0 | 0 | 0.018 | 0.018 |  | 0 | 2 | 3 | 0 | 741283 | 2 | 0 | 0 | 0 | 0 | 0 | 3 | 0
175 | 741284 | ROZVODNICE EATON IKA-3/54-ST-UV IP65 | ks | 1 | 0 | 0 | 0.0026 | 0.0026 |  | 0 | 2 | 3 | 0 | 741284 | 2 | 0 | 0 | 0 | 0 | 0 | 3 | 0
176 | 741285 | SCAME VYVODKA 805.5420 M20X1,5 +MATICE | ks | 20 | 0 | 0 | 6e-05 | 0.0012 |  | 0 | 2 | 3 | 0 | 741285 | 2 | 0 | 0 | 0 | 0 | 0 | 3 | 0
177 | 741286 | SCAME VYVODKA 805.5416 M16X1,5 +MATICE | ks | 10 | 0 | 0 | 4e-05 | 0.0004 |  | 0 | 2 | 3 | 0 | 741286 | 2 | 0 | 0 | 0 | 0 | 0 | 3 | 0
178 | 741287 | SCAME VYVODKA 805.5425 M25X1,5 + MATICE | ks | 4 | 0 | 0 | 8e-05 | 0.00032 |  | 0 | 2 | 3 | 0 | 741287 | 2 | 0 | 0 | 0 | 0 | 0 | 3 | 0
| Celkem za | 741 Elektroinstalace |  |  |  | 0 |  | 2.6391 |  | 0 | 4 |  |  |  |  | 0 | 0 | 0 | 0 | 0
Díl: | M21 | Elektromontáže | [8 empty] | 1
179 | 210010003VK | Trubka ohebná pod omítku, typ 23.. 23 mm | m | 250 | 0 | 0 | 0 | 0 | 0 | 0 | 2 | 1 | 9 | 9 | 4 | 0 | 0 | 0 | 0 | 0 | 1 | 9
180 | 210010105R00 | Lišta elektroinstalační PVC š.do 40 mm,šroubováním | m | 74 | 0 | 0 | 0 | 0 | 0 | 0 | 2 | 1 | 9 | 9 | 4 | 0 | 0 | 0 | 0 | 0 | 1 | 9
181 | 210010124R00 | Trubka ochranná z PE, uložená volně, DN do 80 mm KOPOFLEX | m | 54 | 0 | 0 | 0 | 0 | 0 | 0 | 2 | 1 | 9 | 9 | 4 | 0 | 0 | 0 | 0 | 0 | 1 | 9
182 | 210010311R00 | Krabice univerzální KU 68, bez zapojení-kruhová | kus | 200 | 0 | 0 | 0 | 0 | 0 | 0 | 2 | 1 | 9 | 9 | 4 | 0 | 0 | 0 | 0 | 0 | 1 | 9
183 | 210010313R00 | Krabice odbočná KO 125, bez zapojení-čtvercová | kus | 5 | 0 | 0 | 0 | 0 | 0 | 0 | 2 | 1 | 9 | 9 | 4 | 0 | 0 | 0 | 0 | 0 | 1 | 9
184 | 210010321R00 | Krabice univerzální KU 68, se zapojením-kruhová | kus | 25 | 0 | 0 | 0 | 0 | 0 | 0 | 2 | 1 | 9 | 9 | 4 | 0 | 0 | 0 | 0 | 0 | 1 | 9
185 | 210010331R00 | Krabice pro lištový rozvod bez zapojení | kus | 5 | 0 | 0 | 0 | 0 | 0 | 0 | 2 | 1 | 9 | 9 | 4 | 0 | 0 | 0 | 0 | 0 | 1 | 9
186 | 210020952RT1 | Tabulka výstražná z polystyrénu formát A2 - A5 včetně dodávky štítku - na rozváděče a kotelnu | kus | 8 | 0 | 0 | 0 | 0 | 0 | 0 | 2 | 1 | 9 | 9 | 4 | 0 | 0 | 0 | 0 | 0 | 1 | 9
187 | 210062095RV1 | Montáž tabulek Nouzový východ včetně materiálu | kus | 18 | 0 | 0 | 0 | 0 | 0 | 0 | 2 | 1 | 9 | 9 | 4 | 0 | 0 | 0 | 0 | 0 | 1 | 9
188 | 210100001R00 | Ukončení vodičů v rozvaděči + zapojení do 2,5 mm2 | kus | 213 | 0 | 0 | 0 | 0 | 0 | 0 | 2 | 1 | 9 | 9 | 4 | 0 | 0 | 0 | 0 | 0 | 1 | 9
189 | 210100002R00 | Ukončení vodičů v rozvaděči + zapojení do 6 mm2 | kus | 30 | 0 | 0 | 0 | 0 | 0 | 0 | 2 | 1 | 9 | 9 | 4 | 0 | 0 | 0 | 0 | 0 | 1 | 9
190 | 210100004R00 | Ukončení vodičů v rozvaděči + zapojení do 25 mm2 | kus | 8 | 0 | 0 | 0 | 0 | 0 | 0 | 2 | 1 | 9 | 9 | 4 | 0 | 0 | 0 | 0 | 0 | 1 | 9
191 | 210100005R00 | Ukončení vodičů v rozvaděči + zapojení do 35 mm2 | kus | 8 | 0 | 0 | 0 | 0 | 0 | 0 | 2 | 1 | 9 | 9 | 4 | 0 | 0 | 0 | 0 | 0 | 1 | 9
192 | 210100096UV1 | Ukončení - ozačení jednotlivých vodičů u každého místa připojení - sytém znač. předat inv | kus | 1800 | 0 | 0 | 0 | 0 | 0 | 0 | 2 | 1 | 9 | 9 | 4 | 0 | 0 | 0 | 0 | 0 | 1 | 9
193 | 210100251R00 | Ukončení celoplast. kabelů do 4x10 mm2 | kus | 4 | 0 | 0 | 0 | 0 | 0 | 0 | 2 | 1 | 9 | 9 | 4 | 0 | 0 | 0 | 0 | 0 | 1 | 9
194 | 210100252R00 | Ukončení celoplast. kabelů do 4x25 mm2 | kus | 2 | 0 | 0 | 0 | 0 | 0 | 0 | 2 | 1 | 9 | 9 | 4 | 0 | 0 | 0 | 0 | 0 | 1 | 9
195 | 210100253R00 | Ukončení celoplast. kabelů do 4x50 mm2 | kus | 2 | 0 | 0 | 0 | 0 | 0 | 0 | 2 | 1 | 9 | 9 | 4 | 0 | 0 | 0 | 0 | 0 | 1 | 9
196 | 210100287U00 | Ukončení vodičů kabel okem -35mm2 | kus | 10 | 0 | 0 | 0 | 0 | 0 | 0 | 2 | 1 | 9 | 9 | 4 | 0 | 0 | 0 | 0 | 0 | 1 | 9
197 | 210110001R00 | Spínač nástěnný jednopól.- řaz. 1, obyč.prostředí | kus | 1 | 0 | 0 | 0 | 0 | 0 | 0 | 2 | 1 | 9 | 9 | 4 | 0 | 0 | 0 | 0 | 0 | 1 | 9
198 | 210110003R00 | Spínač nástěnný seriový - řaz. 5, obyč.prostředí | kus | 1 | 0 | 0 | 0 | 0 | 0 | 0 | 2 | 1 | 9 | 9 | 4 | 0 | 0 | 0 | 0 | 0 | 1 | 9
199 | 210110041R00 | Spínač zapuštěný jednopólový, řazení 1 | kus | 1 | 0 | 0 | 0 | 0 | 0 | 0 | 2 | 1 | 9 | 9 | 4 | 0 | 0 | 0 | 0 | 0 | 1 | 9
200 | 210110043R00 | Spínač zapuštěný seriový, řazení 5 | kus | 3 | 0 | 0 | 0 | 0 | 0 | 0 | 2 | 1 | 9 | 9 | 4 | 0 | 0 | 0 | 0 | 0 | 1 | 9
201 | 210110045R00 | Spínač zapuštěný střídavý, řazení 6 | kus | 2 | 0 | 0 | 0 | 0 | 0 | 0 | 2 | 1 | 9 | 9 | 4 | 0 | 0 | 0 | 0 | 0 | 1 | 9
202 | 210110049RK1 | Nouzové tlačítko - nástěnné TOTAL a CENTRAL STOP | kus | 2 | 0 | 0 | 0 | 0 | 0 | 0 | 2 | 1 | 9 | 9 | 4 | 0 | 0 | 0 | 0 | 0 | 1 | 9
203 | 210110051R00 | Ovladač zapuštěný 1/0 | kus | 4 | 0 | 0 | 0 | 0 | 0 | 0 | 2 | 1 | 9 | 9 | 4 | 0 | 0 | 0 | 0 | 0 | 1 | 9
204 | 210110054R00 | Spínač zapuštěný střídavý dvojitý, řazení 6+6 | kus | 4 | 0 | 0 | 0 | 0 | 0 | 0 | 2 | 1 | 9 | 9 | 4 | 0 | 0 | 0 | 0 | 0 | 1 | 9
205 | 210110062R00 | Infrapasivní spínač osvětlení s detektorem přítom. | kus | 14 | 0 | 0 | 0 | 0 | 0 | 0 | 2 | 1 | 9 | 9 | 4 | 0 | 0 | 0 | 0 | 0 | 1 | 9
206 | 210111011R00 | Zásuvka domovní zapuštěná - provedení 2P+PE koncová | kus | 29 | 0 | 0 | 0 | 0 | 0 | 0 | 2 | 1 | 9 | 9 | 4 | 0 | 0 | 0 | 0 | 0 | 1 | 9
207 | 210111012R00 | Zásuvka domovní zapuštěná - 2P+PE, průběž.zapojení | kus | 51 | 0 | 0 | 0 | 0 | 0 | 0 | 2 | 1 | 9 | 9 | 4 | 0 | 0 | 0 | 0 | 0 | 1 | 9
208 | 210111022RV1 | Zásuvka nástěnná IP44 - 2P+PE průběžné zapojení | kus | 6 | 0 | 0 | 0 | 0 | 0 | 0 | 2 | 1 | 9 | 9 | 4 | 0 | 0 | 0 | 0 | 0 | 1 | 9
209 | 210111031RV1 | Zásuvka nástěnná IP44 - 2P+PE | kus | 13 | 0 | 0 | 0 | 0 | 0 | 0 | 2 | 1 | 9 | 9 | 4 | 0 | 0 | 0 | 0 | 0 | 1 | 9
210 | 210111201RV1 | Zásuvka nástěnná, jištěná, ve skříni, 16 A, 380 V | kus | 2 | 0 | 0 | 0 | 0 | 0 | 0 | 2 | 1 | 9 | 9 | 4 | 0 | 0 | 0 | 0 | 0 | 1 | 9
211 | 210111201RV2 | Zásuvka vestavná, jištěná, ve skříni, 16 A, 380 V | kus | 1 | 0 | 0 | 0 | 0 | 0 | 0 | 2 | 1 | 9 | 9 | 4 | 0 | 0 | 0 | 0 | 0 | 1 | 9
212 | 210111201RV3 | Zásuvková rozvodnice uložená ve zvláštním boxu | kus | 2 | 0 | 0 | 0 | 0 | 0 | 0 | 2 | 1 | 9 | 9 | 4 | 0 | 0 | 0 | 0 | 0 | 1 | 9
213 | 210120311RV1 | Svodič přepětí 4+1 pólový | kus | 2 | 0 | 0 | 0 | 0 | 0 | 0 | 2 | 1 | 9 | 9 | 4 | 0 | 0 | 0 | 0 | 0 | 1 | 9
214 | 210120425U0V | Montáž jističe jednopólového do 63A ve skříni a jednomodulových přístrojů | kus | 81 | 0 | 0 | 0 | 0 | 0 | 0 | 2 | 1 | 9 | 9 | 4 | 0 | 0 | 0 | 0 | 0 | 1 | 9
215 | 210120469UV1 | Montáž jističe trojpólového do 80A ve skříni a trojmodulových přístrojů | kus | 20 | 0 | 0 | 0 | 0 | 0 | 0 | 2 | 1 | 9 | 9 | 4 | 0 | 0 | 0 | 0 | 0 | 1 | 9
216 | 210120803R00 | Chránič proudový dvoupólový do 40 A | kus | 3 | 0 | 0 | 0 | 0 | 0 | 0 | 2 | 1 | 9 | 9 | 4 | 0 | 0 | 0 | 0 | 0 | 1 | 9
217 | 210120823RV2 | Chránič proudový čtyřpólový do 100 A | kus | 8 | 0 | 0 | 0 | 0 | 0 | 0 | 2 | 1 | 9 | 9 | 4 | 0 | 0 | 0 | 0 | 0 | 1 | 9
218 | 210130013RV1 | Stykač vzduchový vestavný 3+1 póly | kus | 1 | 0 | 0 | 0 | 0 | 0 | 0 | 2 | 1 | 9 | 9 | 4 | 0 | 0 | 0 | 0 | 0 | 1 | 9
219 | 210150052RV1 | Relé pomocné a paměťové | kus | 3 | 0 | 0 | 0 | 0 | 0 | 0 | 2 | 1 | 9 | 9 | 4 | 0 | 0 | 0 | 0 | 0 | 1 | 9
220 | 210150171UV1 | Mtž relé pomocné ventilátorové | kus | 3 | 0 | 0 | 0 | 0 | 0 | 0 | 2 | 1 | 9 | 9 | 4 | 0 | 0 | 0 | 0 | 0 | 1 | 9
221 | 210150171UV2 | Montáž nouzového modulu | kus | 20 | 0 | 0 | 0 | 0 | 0 | 0 | 2 | 1 | 9 | 9 | 4 | 0 | 0 | 0 | 0 | 0 | 1 | 9
222 | 210150171UV3 | Montáž triakového stmívače dimLED 069 007 | kus | 2 | 0 | 0 | 0 | 0 | 0 | 0 | 2 | 1 | 9 | 9 | 4 | 0 | 0 | 0 | 0 | 0 | 1 | 9
223 | 210190001RV1 | Montáž plastové rozvodnice RTM | kus | 1 | 0 | 0 | 0 | 0 | 0 | 0 | 2 | 1 | 9 | 9 | 4 | 0 | 0 | 0 | 0 | 0 | 1 | 9
224 | 210190002RV1 | Osazení hlavního oceloplechového rozvaděče RH | kus | 1 | 0 | 0 | 0 | 0 | 0 | 0 | 2 | 1 | 9 | 9 | 4 | 0 | 0 | 0 | 0 | 0 | 1 | 9
225 | 210191543R00 | Montáž elektroměrového pilíře s pojistkovou skříní | kus | 1 | 0 | 0 | 0 | 0 | 0 | 0 | 2 | 1 | 9 | 9 | 4 | 0 | 0 | 0 | 0 | 0 | 1 | 9
226 | 21019210KT00 | Montáž vysoušeče rukou | kus | 2 | 0 | 0 | 0 | 0 | 0 | 0 | 2 | 1 | 9 | 9 | 4 | 0 | 0 | 0 | 0 | 0 | 1 | 9
227 | 210192562RV1 | Svorkovnice ochranná se zapojením | kus | 5 | 0 | 0 | 0 | 0 | 0 | 0 | 2 | 1 | 9 | 9 | 4 | 0 | 0 | 0 | 0 | 0 | 1 | 9
228 | 210192571R00 | Svorkovnice řadová pro vodič do 2,5 mm2 | kus | 200 | 0 | 0 | 0 | 0 | 0 | 0 | 2 | 1 | 9 | 9 | 4 | 0 | 0 | 0 | 0 | 0 | 1 | 9
229 | 210192572R00 | Svorkovnice řadová pro vodič do 6 mm2 | kus | 40 | 0 | 0 | 0 | 0 | 0 | 0 | 2 | 1 | 9 | 9 | 4 | 0 | 0 | 0 | 0 | 0 | 1 | 9
230 | 210192575R00 | Svorkovnice řadová pro vodič do 25 mm2 | kus | 32 | 0 | 0 | 0 | 0 | 0 | 0 | 2 | 1 | 9 | 9 | 4 | 0 | 0 | 0 | 0 | 0 | 1 | 9
231 | 210192576R00 | Svorkovnice řadová pro vodič do 35 mm2 | kus | 8 | 0 | 0 | 0 | 0 | 0 | 0 | 2 | 1 | 9 | 9 | 4 | 0 | 0 | 0 | 0 | 0 | 1 | 9
232 | 210200111RV1 | Svítidlo LED vestavné schodišťové | kus | 27 | 0 | 0 | 0 | 0 | 0 | 0 | 2 | 1 | 9 | 9 | 4 | 0 | 0 | 0 | 0 | 0 | 1 | 9
233 | 210200111RV2 | Led pásek venkovní provedení montáž včetně zdrojů | m | 48 | 0 | 0 | 0 | 0 | 0 | 0 | 2 | 1 | 9 | 9 | 4 | 0 | 0 | 0 | 0 | 0 | 1 | 9
234 | 210201037RV1 | Svítidlo LED panelové vestavné 600x600 | kus | 34 | 0 | 0 | 0 | 0 | 0 | 0 | 2 | 1 | 9 | 9 | 4 | 0 | 0 | 0 | 0 | 0 | 1 | 9
235 | 210201054RV1 | Svítidlo LED přisazené do 400x400mm | kus | 12 | 0 | 0 | 0 | 0 | 0 | 0 | 2 | 1 | 9 | 9 | 4 | 0 | 0 | 0 | 0 | 0 | 1 | 9
236 | 210201097RV1 | Svítidlo LED panelové přisazené 600x600 a 1200x300 | kus | 65 | 0 | 0 | 0 | 0 | 0 | 0 | 2 | 1 | 9 | 9 | 4 | 0 | 0 | 0 | 0 | 0 | 1 | 9
237 | 210220002R00 | Vedení uzemňovací na povrchu FeZn D 10 mm | m | 3 | 0 | 0 | 0 | 0 | 0 | 0 | 2 | 1 | 9 | 9 | 4 | 0 | 0 | 0 | 0 | 0 | 1 | 9
238 | 210220321R00 | Svorka na potrubí Bernard, včetně Cu pásku | kus | 22 | 0 | 0 | 0 | 0 | 0 | 0 | 2 | 1 | 9 | 9 | 4 | 0 | 0 | 0 | 0 | 0 | 1 | 9
239 | 210220321RV2 | Svorka na připojení baterií | kus | 16 | 0 | 0 | 0 | 0 | 0 | 0 | 2 | 1 | 0 | 0 | 4 | 0 | 0 | 0 | 0 | 0 | 1 | 0
240 | 21027113KT00 | Montáž plastových kabelových průchodek do rozv. | kus | 34 | 0 | 0 | 0 | 0 | 0 | 0 | 2 | 1 | 9 | 9 | 4 | 0 | 0 | 0 | 0 | 0 | 1 | 9
241 | 210290741RV1 | Montáž ventilátorů do potrubí a zapojení | kus | 3 | 0 | 0 | 0 | 0 | 0 | 0 | 2 | 1 | 9 | 9 | 4 | 0 | 0 | 0 | 0 | 0 | 1 | 9
242 | 210410817RV1 | Zapojení a vybavení pojistkové skříně nožové pojistky Gg 100A | kus | 1 | 0 | 0 | 0.00035 | 0.00035 | 0 | 0 | 2 | 1 | 9 | 9 | 4 | 0 | 0 | 0 | 0 | 0 | 1 | 9
243 | 210800015R00 | Vodič uložený v lištách CYY 10 mm2 | m | 5 | 0 | 0 | 0 | 0 | 0 | 0 | 2 | 1 | 9 | 9 | 4 | 0 | 0 | 0 | 0 | 0 | 1 | 9
244 | 210800507R00 | Vodič nn a vn CY 6 mm2 uložený v lištách | m | 56 | 0 | 0 | 0 | 0 | 0 | 0 | 2 | 1 | 9 | 9 | 4 | 0 | 0 | 0 | 0 | 0 | 1 | 9
245 | 210800525R00 | Vodič nn a vn CY 2,5 mm2 uložený volně | m | 98 | 0 | 0 | 0 | 0 | 0 | 0 | 2 | 1 | 9 | 9 | 4 | 0 | 0 | 0 | 0 | 0 | 1 | 9
246 | 210800528R00 | Vodič nn a vn CY 10 mm2 uložený volně | m | 134 | 0 | 0 | 0 | 0 | 0 | 0 | 2 | 1 | 9 | 9 | 4 | 0 | 0 | 0 | 0 | 0 | 1 | 9
247 | 210800548R00 | Vodič nn a vn CY 10 mm2 uložený pevně | m | 39 | 0 | 0 | 0 | 0 | 0 | 0 | 2 | 1 | 9 | 9 | 4 | 0 | 0 | 0 | 0 | 0 | 1 | 9
248 | 210800564R00 | Vodič nn a vn CY 1,5 mm2 uložený v rozvaděčích | m | 75 | 0 | 0 | 0 | 0 | 0 | 0 | 2 | 1 | 9 | 9 | 4 | 0 | 0 | 0 | 0 | 0 | 1 | 9
249 | 210800565R00 | Vodič nn a vn CY 2,5 mm2 uložený v rozvaděčích | m | 136 | 0 | 0 | 0 | 0 | 0 | 0 | 2 | 1 | 9 | 9 | 4 | 0 | 0 | 0 | 0 | 0 | 1 | 9
250 | 210800568R00 | Vodič nn a vn CY 10 mm2 uložený v rozvaděčích | m | 21 | 0 | 0 | 0 | 0 | 0 | 0 | 2 | 1 | 9 | 9 | 4 | 0 | 0 | 0 | 0 | 0 | 1 | 9
251 | 210800569R00 | Vodič nn a vn CY 16 mm2 uložený v rozvaděčích | m | 21 | 0 | 0 | 0 | 0 | 0 | 0 | 2 | 1 | 9 | 9 | 4 | 0 | 0 | 0 | 0 | 0 | 1 | 9
252 | 210800570R00 | Vodič nn a vn CY 25 mm2 uložený v rozvaděčích | m | 3 | 0 | 0 | 0 | 0 | 0 | 0 | 2 | 1 | 9 | 9 | 4 | 0 | 0 | 0 | 0 | 0 | 1 | 9
253 | 210802108RV1 | Kabely ovládání a regulace uloženy volně a v lišt. | m | 150 | 0 | 0 | 0 | 0 | 0 | 0 | 2 | 1 | 9 | 9 | 4 | 0 | 0 | 0 | 0 | 0 | 1 | 9
254 | 210810005R00 | Kabel CYKY-m 750 V 3 x 1,5 mm2 volně uložený | m | 974 | 0 | 0 | 0 | 0 | 0 | 0 | 2 | 1 | 9 | 9 | 4 | 0 | 0 | 0 | 0 | 0 | 1 | 9
255 | 210810006R00 | Kabel CYKY-m 750 V 3 x 2,5 mm2 volně uložený | m | 340 | 0 | 0 | 0 | 0 | 0 | 0 | 2 | 1 | 9 | 9 | 4 | 0 | 0 | 0 | 0 | 0 | 1 | 9
256 | 210810015R00 | Kabel CYKY-m 750 V 5 x 1,5 mm2 volně uložený | m | 126 | 0 | 0 | 0 | 0 | 0 | 0 | 2 | 1 | 9 | 9 | 4 | 0 | 0 | 0 | 0 | 0 | 1 | 9
257 | 210810016R00 | Kabel CYKY-m 750 V 5 x 2,5 mm2 volně uložený | m | 89 | 0 | 0 | 0 | 0 | 0 | 0 | 2 | 1 | 9 | 9 | 4 | 0 | 0 | 0 | 0 | 0 | 1 | 9
258 | 210810017R00 | Kabel CYKY-m 750 V 5 žil 4 až 16 mm, volně uložený | m | 37 | 0 | 0 | 0 | 0 | 0 | 0 | 2 | 1 | 9 | 9 | 4 | 0 | 0 | 0 | 0 | 0 | 1 | 9
259 | 210810045R00 | Kabel CYKY-m 750 V 3 x 1,5 mm2 pevně uložený | m | 319 | 0 | 0 | 0 | 0 | 0 | 0 | 2 | 1 | 9 | 9 | 4 | 0 | 0 | 0 | 0 | 0 | 1 | 9
260 | 210810046R00 | Kabel CYKY-m 750 V 3 x 2,5 mm2 pevně uložený | m | 360 | 0 | 0 | 0 | 0 | 0 | 0 | 2 | 1 | 9 | 9 | 4 | 0 | 0 | 0 | 0 | 0 | 1 | 9
261 | 210810055R00 | Kabel CYKY-m 750 V 5 x 1,5 mm2 pevně uložený | m | 96 | 0 | 0 | 0 | 0 | 0 | 0 | 2 | 1 | 9 | 9 | 4 | 0 | 0 | 0 | 0 | 0 | 1 | 9
262 | 210810056R00 | Kabel CYKY-m 750 V 5 x 2,5 mm2 pevně uložený | m | 26 | 0 | 0 | 0 | 0 | 0 | 0 | 2 | 1 | 9 | 9 | 4 | 0 | 0 | 0 | 0 | 0 | 1 | 9
263 | 210810057R00 | Kabel CYKY-m 750 V 5 žil 4 až 16 mm pevně uložený | m | 18 | 0 | 0 | 0 | 0 | 0 | 0 | 2 | 1 | 9 | 9 | 4 | 0 | 0 | 0 | 0 | 0 | 1 | 9
264 | 210810109R00 | Kabel CYKY-m 1 kV 4 x 25 mm2 uložený v trubkách | m | 31 | 0 | 0 | 0 | 0 | 0 | 0 | 2 | 1 | 9 | 9 | 4 | 0 | 0 | 0 | 0 | 0 | 1 | 9
265 | 210810110RV1 | Kabel CYKY-m 1 kV 3x35+25 uložený v trubkách hlavní přívod do RE - bude se dělat? (56m) | m | 0 | 0 | 0 | 0 | 0 | 0 | 0 | 2 | 1 | 9 | 9 | 4 | 0 | 0 | 0 | 0 | 0 | 1 | 9
266 | 210860201R00 | Kabel speciální JYTY s Al 2 x 1 mm volně uložený | m | 14 | 0 | 0 | 0 | 0 | 0 | 0 | 2 | 1 | 9 | 9 | 4 | 0 | 0 | 0 | 0 | 0 | 1 | 9
267 | 210998V1 | Zapojení měření a regulace technické místnosti odhad | kmpl | 1 | 0 | 0 | 0 | 0 | 0 | 0 | 2 | 1 | 0 | 0 | 4 | 0 | 0 | 0 | 0 | 0 | 1 | 0
268 | 210999V1 | Výkresová dokumentace skutečného stavu s uživatelským manuálem | kmpl | 1 | 0 | 0 | 0 | 0 | 0 | 0 | 2 | 1 | 0 | 0 | 4 | 0 | 0 | 0 | 0 | 0 | 1 | 0
269 | 21099V2 | Výchozí revize elektro | kmpl | 1 | 0 | 0 | 0 | 0 | 0 | 0 | 2 | 1 | 0 | 0 | 4 | 0 | 0 | 0 | 0 | 0 | 1 | 0
270 | 460680022RTV | Průraz zdivem ve zdi tloušťky do 30 cm do průměru 6 cm | kus | 56 | 0 | 0 | 0.00335 | 0.1876 | 0 | 0 | 2 | 1 | 9 | 9 | 4 | 0 | 0 | 0 | 0 | 0 | 1 | 9
271 | 460680451U00 | Kapsa zeď cihla krabice 7x7x5cm | kus | 195 | 0 | 0 | 0 | 0 | 0 | 0 | 2 | 1 | 9 | 9 | 4 | 0 | 0 | 0 | 0 | 0 | 1 | 9
272 | 460680453U00 | Kapsa zeď cihla krabice 15x15x10cm | kus | 3 | 0 | 0 | 0 | 0 | 0 | 0 | 2 | 1 | 9 | 9 | 4 | 0 | 0 | 0 | 0 | 0 | 1 | 9
273 | 713541201R00 | Utěsnění prostupů kabelů protipožární pěnou | m | 9 | 0 | 0 | 0.00025 | 0.00225 | 0 | 0 | 2 | 1 | 7 | 7 | 4 | 0 | 0 | 0 | 0 | 0 | 1 | 7
| Celkem za | M21 Elektromontáže |  |  |  | 0 |  | 0.1902 |  | 0 | 4 |  |  |  |  | 0 | 0 | 0 | 0 | 0
Díl: | M46 | Zemní práce při montážích | [8 empty] | 1
274 | 460010023RV1 | Vytýčení kabelové trasy ve volném terénu | ks | 1 | 0 | 0 | 0.01124 | 0.01124 | 0 | 0 | 2 | 1 | 9 | 9 | 4 | 0 | 0 | 0 | 0 | 0 | 1 | 9
275 | 460070133R00 | Jáma pro montáž skříně elektrom. pilíře, hor.3 | kus | 1 | 0 | 0 | 0 | 0 | 0 | 0 | 2 | 1 | 9 | 9 | 4 | 0 | 0 | 0 | 0 | 0 | 1 | 9
276 | 460200274R00 | Výkop kabelové rýhy 50/90 cm hor.4 a jestli se bude dělat přívod do RE dalších 50m | m | 39 | 0 | 0 | 0 | 0 | 0 | 0 | 2 | 1 | 9 | 9 | 4 | 0 | 0 | 0 | 0 | 0 | 1 | 9
277 | 460490012R00 | Fólie výstražná z PVC, šířka 33 cm | m | 39 | 0 | 0 | 0.00031 | 0.01209 | 0 | 0 | 2 | 1 | 9 | 9 | 4 | 0 | 0 | 0 | 0 | 0 | 1 | 9
278 | 460510033RT1 | Kabelový prostup základem z plastových trub, D 200 včetně dodávky trub | m | 8 | 0 | 0 | 0.00687 | 0.05496 | 0 | 0 | 2 | 1 | 9 | 9 | 4 | 0 | 0 | 0 | 0 | 0 | 1 | 9
279 | 460570274R00 | Zához rýhy 50/90 cm, hornina třídy 4, se zhutněním a jestli bude nový přívod do RE tak dalších 50m | m | 39 | 0 | 0 | 0 | 0 | 0 | 0 | 2 | 1 | 9 | 9 | 4 | 0 | 0 | 0 | 0 | 0 | 1 | 9
280 | 460710032U00 | Vyplň rýha stěn hl -3cm š -5cm | m | 290 | 0 | 0 | 0.00324 | 0.9396 | 0 | 0 | 2 | 1 | 9 | 9 | 4 | 0 | 0 | 0 | 0 | 0 | 1 | 9
| Celkem za | M46 Zemní práce při montážích |  |  |  | 0 |  | 1.0179 |  | 0 | 4 |  |  |  |  | 0 | 0 | 0 | 0 | 0

## SO 08 HD1205EZS1 KL
SLEPÝ ROZPOČET
Rozpočet |  | HD1205EZS1 | Popůvky šatny PZTS + SKV | JKSO | 801.59
Objekt |  |  |  | SKP
SO 08 |  | Elektroinstalace |  | Měrná jednotka | m3
Stavba |  |  |  | Počet jednotek
HD1205 |  | Novostavba šaten v areálu TJ Popůvky |  | Náklady na m.j. | 0
Projektant |  | Ing. Jerzy Stebel |  | Typ rozpočtu
Zpracovatel projektu
Objednatel |  | obec Popůvky
Dodavatel |  |  |  | Zakázkové číslo
Rozpočtoval |  |  |  | Počet listů
ROZPOČTOVÉ NÁKLADY
Základní rozpočtové náklady |  |  | Ostatní rozpočtové náklady
| HSV celkem | 0 | Doprava dodávek |  | 0
Z | PSV celkem | 0 | Kompletační činnost (IČD) |  | 0
R | M práce celkem | 0 | Přesun stavebních kapacit |  | 0
N | M dodávky celkem | 0
ZRN celkem |  | 0
HZS |  | 0
ZRN+HZS |  | 0 | Ostatní náklady neuvedené |  | 0
ZRN+ost.náklady+HZS |  | 0 | Ostatní náklady celkem |  | 0
Vypracoval |  |  | Za zhotovitele | Za objednatele
Jméno : |  |  | Jméno : | Jméno :
Datum : |  |  | Datum : | Datum :
Podpis : |  |  | Podpis: | Podpis:
Základ pro DPH |  | 21 | % | 0
DPH |  | 21 | % | 0
Základ pro DPH |  | 0 | % | 0
DPH |  | 0 | % | 0
CENA ZA OBJEKT CELKEM |  |  |  | 0
Poznámka :

## SO 08 HD1205EZS1 Rek
Stavba : |  | HD1205 Novostavba šaten v areálu TJ Popůvky |  |  | Rozpočet : | HD1205EZS1
Objekt : |  | SO 08 Elektroinstalace |  |  | Popůvky šatny PZTS + SKV
REKAPITULACE STAVEBNÍCH DÍLŮ
| Stavební díl |  | HSV | PSV | Dodávka | Montáž | HZS
742 | Sdělovací a zabezpečovací technika |  | 0 | 0 | 0 | 0 | 0
M22 | Montáž sdělovací a zabezp. techniky |  | 0 | 0 | 0 | 0 | 0
| CELKEM OBJEKT |  | 0 | 0 | 0 | 0 | 0
VEDLEJŠÍ ROZPOČTOVÉ NÁKLADY
Název VRN |  |  | Kč | % | Základna |  | Kč
Doprava dodávek |  |  |  |  | 0 |  | 0 | 2
Kompletační činnost (IČD) |  |  |  |  | 0 |  | 0 | 2
Přesun stavebních kapacit |  |  |  |  | 0 |  | 0 | 2
| CELKEM VRN |  |  |  |  | 0

## SO 08 HD1205EZS1 Pol
Slepý rozpočet
Stavba : |  | HD1205 Novostavba šaten v areálu TJ Popůvky |  | Rozpočet: | HD1205EZS1
Objekt : |  | SO 08 Elektroinstalace |  | Popůvky šatny PZTS + SKV
P.č. | Číslo položky | Název položky | MJ | množství | cena / MJ | celkem (Kč) | Jednotková hmotnost | Celková hmotnost | Jednotková dem.hmot. | Celková dem.hmot.
Díl: | 742 | Sdělovací a zabezpečovací technika | [8 empty] | 1
1 | 7421111SKV01 | Sběrnicová pinová čtečka | ks | 15 | 0 | 0 | 0.0005 | 0.0075 |  | 0 | 2 | 3 | 7 | 7421111SKV01 | 2 | 0 | 0 | 0 | 0 | 0 | 3 | 7
2 | 7421111SKV02 | Elektronický zámek BeFo inverzní | ks | 12 | 0 | 0 | 0.002 | 0.024 |  | 0 | 2 | 3 | 7 | 7421111SKV02 | 2 | 0 | 0 | 0 | 0 | 0 | 3 | 7
3 | 7421111SKV03 | Elektronický zámek Assa Abloy inverzní | ks | 3 | 0 | 0 | 0.003 | 0.009 |  | 0 | 2 | 3 | 7 | 7421111SKV03 | 2 | 0 | 0 | 0 | 0 | 0 | 3 | 7
4 | 7421111SKV04 | Přídržný magnet 85kg | ks | 3 | 0 | 0 | 0.001 | 0.003 |  | 0 | 2 | 3 | 7 | 7421111SKV04 | 2 | 0 | 0 | 0 | 0 | 0 | 3 | 7
5 | 7421111SKV05 | Sběrnicové relé | ks | 16 | 0 | 0 | 0.0002 | 0.0032 |  | 0 | 2 | 3 | 7 | 7421111SKV05 | 2 | 0 | 0 | 0 | 0 | 0 | 3 | 7
6 | 7421111SKV07 | Kabel Utp cat 5e | m | 319 | 0 | 0 | 0.00015 | 0.04785 |  | 0 | 2 | 3 | 7 | 7421111SKV07 | 2 | 0 | 0 | 0 | 0 | 0 | 3 | 7
7 | 7421111SKV08 | Kabel Cysy 2x0,75mm2 | m | 255 | 0 | 0 | 0 | 0 |  | 0 | 2 | 3 | 7 | 7421111SKV08 | 2 | 0 | 0 | 0 | 0 | 0 | 3 | 7
8 | 7421111SKV09 | PVC trubka 32mm | m | 255 | 0 | 0 | 0.0001 | 0.0255 |  | 0 | 2 | 3 | 7 | 7421111SKV09 | 2 | 0 | 0 | 0 | 0 | 0 | 3 | 7
9 | 7421111SKV10 | PVC trubka 25mm | m | 187 | 0 | 0 | 8e-05 | 0.01496 |  | 0 | 2 | 3 | 7 | 7421111SKV10 | 2 | 0 | 0 | 0 | 0 | 0 | 3 | 7
10 | 7421111SKV11 | Kopoflex 50 | m | 80 | 0 | 0 | 0.0003 | 0.024 |  | 0 | 2 | 3 | 7 | 7421111SKV11 | 2 | 0 | 0 | 0 | 0 | 0 | 3 | 7
11 | 7421111SKV12 | Spojovací materiál | ks | 1 | 0 | 0 | 0.015 | 0.015 |  | 0 | 2 | 3 | 7 | 7421111SKV12 | 2 | 0 | 0 | 0 | 0 | 0 | 3 | 7
12 | 7421111SKV20 | Rozvodná skříň 1.056 m, 852 mm, 350 mm | ks | 1 | 0 | 0 | 0.013 | 0.013 |  | 0 | 2 | 3 | 7 | 7421111SKV20 | 2 | 0 | 0 | 0 | 0 | 0 | 3 | 7
13 | 7421111SKV21 | Příslušenstí pro skříň vč. vybavení | ks | 1 | 0 | 0 | 0.005 | 0.005 |  | 0 | 2 | 3 | 7 | 7421111SKV21 | 2 | 0 | 0 | 0 | 0 | 0 | 3 | 7
14 | 742111PZTS05 | Sběrnicové relé | ks | 7 | 0 | 0 | 0.0002 | 0.0014 |  | 0 | 2 | 3 | 7 | 742111PZTS05 | 2 | 0 | 0 | 0 | 0 | 0 | 3 | 7
15 | 742111PZTS06 | Rozvodná skříň 1.056 m, 852 mm, 350 mm | ks | 1 | 0 | 0 | 0.016 | 0.016 |  | 0 | 2 | 3 | 7 | 742111PZTS06 | 2 | 0 | 0 | 0 | 0 | 0 | 3 | 7
16 | 742111PZTS07 | Příslušenstí pro skříň vč vybavení | ks | 1 | 0 | 0 | 0 | 0 |  | 0 | 2 | 3 | 7 | 742111PZTS07 | 2 | 0 | 0 | 0 | 0 | 0 | 3 | 7
17 | 742111PZTS13 | Ústředna PZTS | ks | 1 | 0 | 0 | 0.004 | 0.004 |  | 0 | 2 | 3 | 7 | 742111PZTS13 | 2 | 0 | 0 | 0 | 0 | 0 | 3 | 7
18 | 742111PZTS14 | Sběrnicový pohybový detektor stropní | ks | 14 | 0 | 0 | 0.0006 | 0.0084 |  | 0 | 2 | 3 | 7 | 742111PZTS14 | 2 | 0 | 0 | 0 | 0 | 0 | 3 | 7
19 | 742111PZTS15 | Sběrnicový magnetický detektor | ks | 5 | 0 | 0 | 0.0006 | 0.003 |  | 0 | 2 | 3 | 7 | 742111PZTS15 | 2 | 0 | 0 | 0 | 0 | 0 | 3 | 7
20 | 742111PZTS16 | Sběrnicový detektor CO | ks | 1 | 0 | 0 | 0.0006 | 0.0006 |  | 0 | 2 | 3 | 7 | 742111PZTS16 | 2 | 0 | 0 | 0 | 0 | 0 | 3 | 7
21 | 742111PZTS162 | Sběrnicový detektor kouře | ks | 16 | 0 | 0 | 0.0006 | 0.0096 |  | 0 | 2 | 3 | 7 | 742111PZTS162 | 2 | 0 | 0 | 0 | 0 | 0 | 3 | 7
22 | 742111PZTS17 | Sběrnicový detektor úniku vody | ks | 1 | 0 | 0 | 0.0008 | 0.0008 |  | 0 | 2 | 3 | 7 | 742111PZTS17 | 2 | 0 | 0 | 0 | 0 | 0 | 3 | 7
23 | 742111PZTS18 | Sběrnicový vstupně/výstupní modul 8IN/4OUT | ks | 2 | 0 | 0 | 0.0003 | 0.0006 |  | 0 | 2 | 3 | 7 | 742111PZTS18 | 2 | 0 | 0 | 0 | 0 | 0 | 3 | 7
24 | 742111PZTS24 | Utp cat 5e | m | 675 | 0 | 0 | 0.00015 | 0.10125 |  | 0 | 2 | 3 | 7 | 742111PZTS24 | 2 | 0 | 0 | 0 | 0 | 0 | 3 | 7
25 | 742111PZTS25 | Kopoflex 50 | m | 60 | 0 | 0 | 0.0003 | 0.018 |  | 0 | 2 | 3 | 7 | 742111PZTS25 | 2 | 0 | 0 | 0 | 0 | 0 | 3 | 7
26 | 742111PZTS27 | PVC trubka 32mm | m | 345 | 0 | 0 | 0.0003 | 0.1035 |  | 0 | 2 | 3 | 7 | 742111PZTS27 | 2 | 0 | 0 | 0 | 0 | 0 | 3 | 7
27 | 742111PZTS28 | PVC trubka 25mm | m | 248 | 0 | 0 | 8e-05 | 0.01984 |  | 0 | 2 | 3 | 7 | 742111PZTS28 | 2 | 0 | 0 | 0 | 0 | 0 | 3 | 7
| Celkem za | 742 Sdělovací a zabezpečovací technika |  |  |  | 0 |  | 0.479 |  | 0 | 4 |  |  |  |  | 0 | 0 | 0 | 0 | 0
Díl: | M22 | Montáž sdělovací a zabezp. techniky | [8 empty] | 1
28 | 7422PS28 | Dokumentace skutečného provedení | kmpl | 1 | 0 | 0 | 0 | 0 | 0 | 0 | 2 | 1 | 9 | 9 | 4 | 0 | 0 | 0 | 0 | 0 | 1 | 9
29 | 7422PS29 | Výchozí revizní zpráva | ks | 1 | 0 | 0 | 0 | 0 | 0 | 0 | 2 | 1 | 9 | 9 | 4 | 0 | 0 | 0 | 0 | 0 | 1 | 9
30 | 7422PZST15 | Sběrnicový magnetický detektor | ks | 5 | 0 | 0 | 0 | 0 | 0 | 0 | 2 | 1 | 9 | 9 | 4 | 0 | 0 | 0 | 0 | 0 | 1 | 9
31 | 7422PZST16 | Sběrnicový detektor CO | ks | 1 | 0 | 0 | 0 | 0 | 0 | 0 | 2 | 1 | 9 | 9 | 4 | 0 | 0 | 0 | 0 | 0 | 1 | 9
32 | 7422PZTS05 | Sběrnicové relé | ks | 7 | 0 | 0 | 0 | 0 | 0 | 0 | 2 | 1 | 9 | 9 | 4 | 0 | 0 | 0 | 0 | 0 | 1 | 9
33 | 7422PZTS06 | Rozvodná skříň 1.056 m, 852 mm, 350 mm | ks | 1 | 0 | 0 | 0 | 0 | 0 | 0 | 2 | 1 | 9 | 9 | 4 | 0 | 0 | 0 | 0 | 0 | 1 | 9
34 | 7422PZTS07 | Příslušenstí pro skříň vč vybavení | ks | 1 | 0 | 0 | 0 | 0 | 0 | 0 | 2 | 1 | 9 | 9 | 4 | 0 | 0 | 0 | 0 | 0 | 1 | 9
35 | 7422PZTS13 | Ústředna PZTS | ks | 1 | 0 | 0 | 0 | 0 | 0 | 0 | 2 | 1 | 9 | 9 | 4 | 0 | 0 | 0 | 0 | 0 | 1 | 9
36 | 7422PZTS14 | Sběrnicový pohybový detektor stropní | ks | 14 | 0 | 0 | 0 | 0 | 0 | 0 | 2 | 1 | 9 | 9 | 4 | 0 | 0 | 0 | 0 | 0 | 1 | 9
37 | 7422PZTS162 | Sběrnicový detektor kouře | ks | 16 | 0 | 0 | 0 | 0 | 0 | 0 | 2 | 1 | 9 | 9 | 4 | 0 | 0 | 0 | 0 | 0 | 1 | 9
38 | 7422PZTS17 | Sběrnicový detektor úniku vody | ks | 1 | 0 | 0 | 0 | 0 | 0 | 0 | 2 | 1 | 9 | 9 | 4 | 0 | 0 | 0 | 0 | 0 | 1 | 9
39 | 7422PZTS18 | Sběrnicový vstupně/výstupní modul 8IN/4OUT | ks | 2 | 0 | 0 | 0 | 0 | 0 | 0 | 2 | 1 | 9 | 9 | 4 | 0 | 0 | 0 | 0 | 0 | 1 | 9
40 | 7422PZTS24 | Utp cat 5e | m | 675 | 0 | 0 | 0 | 0 | 0 | 0 | 2 | 1 | 9 | 9 | 4 | 0 | 0 | 0 | 0 | 0 | 1 | 9
41 | 7422PZTS25 | Kopoflex 50 | m | 60 | 0 | 0 | 0 | 0 | 0 | 0 | 2 | 1 | 9 | 9 | 4 | 0 | 0 | 0 | 0 | 0 | 1 | 9
42 | 7422PZTS27 | PVC trubka 32mm | m | 345 | 0 | 0 | 0 | 0 | 0 | 0 | 2 | 1 | 9 | 9 | 4 | 0 | 0 | 0 | 0 | 0 | 1 | 9
43 | 7422PZTS28 | PVC trubka 25mm | m | 248 | 0 | 0 | 0 | 0 | 0 | 0 | 2 | 1 | 9 | 9 | 4 | 0 | 0 | 0 | 0 | 0 | 1 | 9
44 | 7422PZTS30 | Oživení systému PZTS | m | 1 | 0 | 0 | 0 | 0 | 0 | 0 | 2 | 1 | 9 | 9 | 4 | 0 | 0 | 0 | 0 | 0 | 1 | 9
45 | 7422SKV01 | Sběrnicová pinová čtečka | ks | 15 | 0 | 0 | 0 | 0 | 0 | 0 | 2 | 1 | 9 | 9 | 4 | 0 | 0 | 0 | 0 | 0 | 1 | 9
46 | 7422SKV02 | Elektronický zámek BeFo inverzní | ks | 12 | 0 | 0 | 0 | 0 | 0 | 0 | 2 | 1 | 9 | 9 | 4 | 0 | 0 | 0 | 0 | 0 | 1 | 9
47 | 7422SKV03 | Elektronický zámek Assa Abloy inverzní | ks | 3 | 0 | 0 | 0 | 0 | 0 | 0 | 2 | 1 | 9 | 9 | 4 | 0 | 0 | 0 | 0 | 0 | 1 | 9
48 | 7422SKV04 | Přídržný magnet 85kg | ks | 3 | 0 | 0 | 0 | 0 | 0 | 0 | 2 | 1 | 9 | 9 | 4 | 0 | 0 | 0 | 0 | 0 | 1 | 9
49 | 7422SKV05 | Sběrnicové relé | ks | 16 | 0 | 0 | 0 | 0 | 0 | 0 | 2 | 1 | 9 | 9 | 4 | 0 | 0 | 0 | 0 | 0 | 1 | 9
50 | 7422SKV07 | Utp cat 5e | m | 319 | 0 | 0 | 0 | 0 | 0 | 0 | 2 | 1 | 9 | 9 | 4 | 0 | 0 | 0 | 0 | 0 | 1 | 9
51 | 7422SKV08 | Cysy 2x0,75mm2 | m | 255 | 0 | 0 | 0 | 0 | 0 | 0 | 2 | 1 | 9 | 9 | 4 | 0 | 0 | 0 | 0 | 0 | 1 | 9
52 | 7422SKV09 | PVC trubka 32mm | m | 255 | 0 | 0 | 0 | 0 | 0 | 0 | 2 | 1 | 9 | 9 | 4 | 0 | 0 | 0 | 0 | 0 | 1 | 9
53 | 7422SKV10 | PVC trubka 25mm | m | 187 | 0 | 0 | 0 | 0 | 0 | 0 | 2 | 1 | 9 | 9 | 4 | 0 | 0 | 0 | 0 | 0 | 1 | 9
54 | 7422SKV11 | Kopoflex 50 | m | 80 | 0 | 0 | 0 | 0 | 0 | 0 | 2 | 1 | 9 | 9 | 4 | 0 | 0 | 0 | 0 | 0 | 1 | 9
55 | 7422SKV20 | Rozvodná skříň 1.056 m, 852 mm, 350 mm | ks | 1 | 0 | 0 | 0 | 0 | 0 | 0 | 2 | 1 | 9 | 9 | 4 | 0 | 0 | 0 | 0 | 0 | 1 | 9
56 | 7422SKV21 | Příslušenstí pro skříň vč vybavení | ks | 1 | 0 | 0 | 0 | 0 | 0 | 0 | 2 | 1 | 9 | 9 | 4 | 0 | 0 | 0 | 0 | 0 | 1 | 9
57 | 7422SKV24 | Oživení systému SKV | kmpl | 1 | 0 | 0 | 0 | 0 | 0 | 0 | 2 | 1 | 9 | 9 | 4 | 0 | 0 | 0 | 0 | 0 | 1 | 9
| Celkem za | M22 Montáž sdělovací a zabezp. techniky |  |  |  | 0 |  | 0 |  | 0 | 4 |  |  |  |  | 0 | 0 | 0 | 0 | 0

## SO 08 HD1205HR1 KL
SLEPÝ ROZPOČET
Rozpočet |  | HD1205HR1 | Popůvky novostavba šaten - Hromosvod | JKSO | 801.59
Objekt |  |  |  | SKP
SO 08 |  | Elektroinstalace |  | Měrná jednotka | m3
Stavba |  |  |  | Počet jednotek
HD1205 |  | Novostavba šaten v areálu TJ Popůvky |  | Náklady na m.j. | 0
Projektant |  | Ing. Jerzy Stebel |  | Typ rozpočtu
Zpracovatel projektu
Objednatel |  | obec Popůvky
Dodavatel |  |  |  | Zakázkové číslo
Rozpočtoval |  |  |  | Počet listů
ROZPOČTOVÉ NÁKLADY
Základní rozpočtové náklady |  |  | Ostatní rozpočtové náklady
| HSV celkem | 0 | Rezerva rozpočtu |  | 0
Z | PSV celkem | 0 | Mimostaveništní doprava |  | 0
R | M práce celkem | 0 | Přesun stavebních kapacit |  | 0
N | M dodávky celkem | 0 | Oborová přirážka |  | 0
ZRN celkem |  | 0
HZS |  | 0
ZRN+HZS |  | 0 | Ostatní náklady neuvedené |  | 0
ZRN+ost.náklady+HZS |  | 0 | Ostatní náklady celkem |  | 0
Vypracoval |  |  | Za zhotovitele | Za objednatele
Jméno : |  |  | Jméno : | Jméno :
Datum : |  |  | Datum : | Datum :
Podpis : |  |  | Podpis: | Podpis:
Základ pro DPH |  | 21 | % | 0
DPH |  | 21 | % | 0
Základ pro DPH |  | 0 | % | 0
DPH |  | 0 | % | 0
CENA ZA OBJEKT CELKEM |  |  |  | 0
Poznámka :

## SO 08 HD1205HR1 Rek
Stavba : |  | HD1205 Novostavba šaten v areálu TJ Popůvky |  |  | Rozpočet : | HD1205HR1
Objekt : |  | SO 08 Elektroinstalace |  |  | Popůvky novostavba šaten - Hromosvod
REKAPITULACE STAVEBNÍCH DÍLŮ
| Stavební díl |  | HSV | PSV | Dodávka | Montáž | HZS
741 | Elektroinstalace |  | 0 | 0 | 0 | 0 | 0
M21 | Elektromontáže |  | 0 | 0 | 0 | 0 | 0
| CELKEM OBJEKT |  | 0 | 0 | 0 | 0 | 0
VEDLEJŠÍ ROZPOČTOVÉ NÁKLADY
Název VRN |  |  | Kč | % | Základna |  | Kč
Rezerva rozpočtu |  |  |  |  | 0 |  | 0 | 2
Mimostaveništní doprava |  |  |  |  | 0 |  | 0 | 2
Přesun stavebních kapacit |  |  |  |  | 0 |  | 0 | 2
Oborová přirážka |  |  |  |  | 0 |  | 0 | 2
| CELKEM VRN |  |  |  |  | 0

## SO 08 HD1205HR1 Pol
Slepý rozpočet
Stavba : |  | HD1205 Novostavba šaten v areálu TJ Popůvky |  | Rozpočet: | HD1205HR1
Objekt : |  | SO 08 Elektroinstalace |  | Popůvky novostavba šaten - Hromosvod
P.č. | Číslo položky | Název položky | MJ | množství | cena / MJ | celkem (Kč) | Jednotková hmotnost | Celková hmotnost | Jednotková dem.hmot. | Celková dem.hmot.
Díl: | 741 | Elektroinstalace | [8 empty] | 1
1 | 741 331 | POLOHOVACÍ ADAPTÉR PRO JÍMACÍ TYČE | ks | 7 | 0 | 0 | 5e-05 | 0.00035 |  | 0 | 2 | 3 | 0 | 741 331 | 2 | 0 | 0 | 0 | 0 | 0 | 3 | 0
2 | 741 332 | CUI VODIČ 3,5m | ks | 4 | 0 | 0 | 0.012 | 0.048 |  | 0 | 2 | 3 | 0 | 741 332 | 2 | 0 | 0 | 0 | 0 | 0 | 3 | 0
3 | 741 333 | ČÍSELNÝ ŠTÍTEK S VYRAŽENÝM ČÍSLEM 1 | ks | 1 | 0 | 0 | 0 | 0 |  | 0 | 2 | 3 | 0 | 741 333 | 2 | 0 | 0 | 0 | 0 | 0 | 3 | 0
4 | 741 334 | ČÍSELNÝ ŠTÍTEK S VYRAŽENÝM ČÍSLEM 2 | ks | 1 | 0 | 0 | 0 | 0 |  | 0 | 2 | 3 | 0 | 741 334 | 2 | 0 | 0 | 0 | 0 | 0 | 3 | 0
5 | 741 335 | ČÍSELNÝ ŠTÍTEK S VYRAŽENÝM ČÍSLEM 3 | ks | 1 | 0 | 0 | 0 | 0 |  | 0 | 2 | 3 | 0 | 741 335 | 2 | 0 | 0 | 0 | 0 | 0 | 3 | 0
6 | 741 336 | ČÍSELNÝ ŠTÍTEK S VYRAŽENÝM ČÍSLEM 4 | ks | 1 | 0 | 0 | 0 | 0 |  | 0 | 2 | 3 | 0 | 741 336 | 2 | 0 | 0 | 0 | 0 | 0 | 3 | 0
7 | 741 337 | DRŽÁK VEDENÍ NA OKAPOVÝ SVOD | ks | 20 | 0 | 0 | 0.00018 | 0.0036 |  | 0 | 2 | 3 | 0 | 741 337 | 2 | 0 | 0 | 0 | 0 | 0 | 3 | 0
8 | 741 338 | DRŽÁK VEDENÍ | ks | 22 | 0 | 0 | 0.00015 | 0.0033 |  | 0 | 2 | 3 | 0 | 741 338 | 2 | 0 | 0 | 0 | 0 | 0 | 3 | 0
9 | 741 339 | JÍMACÍ TYČ AlMgSi 16/10mm, 1,5m, TRUBKOVÁ | ks | 7 | 0 | 0 | 0.00036 | 0.00252 |  | 0 | 2 | 3 | 0 | 741 339 | 2 | 0 | 0 | 0 | 0 | 0 | 3 | 0
10 | 741 340 | MANŽETA PROTI ZATÉKÁNÍ VODY | ks | 4 | 0 | 0 | 0.0005 | 0.002 |  | 0 | 2 | 3 | 0 | 741 340 | 2 | 0 | 0 | 0 | 0 | 0 | 3 | 0
11 | 741 341 | PROTIKOROZNÍ PÁSKA | ks | 2 | 0 | 0 | 0.0005 | 0.001 |  | 0 | 2 | 3 | 0 | 741 341 | 2 | 0 | 0 | 0 | 0 | 0 | 3 | 0
12 | 741 342 | BETONOVÝ PODSTAVEC PRO JÍMACÍ TYČ S KLÍNKEM A PODLOŽKOU | ks | 7 | 0 | 0 | 0.01722 | 0.12054 |  | 0 | 2 | 3 | 0 | 741 342 | 2 | 0 | 0 | 0 | 0 | 0 | 3 | 0
13 | 741 343 | PODPĚRA ZEMNÍCÍHO PÁSKU | ks | 75 | 0 | 0 | 0.0002 | 0.015 |  | 0 | 2 | 3 | 0 | 741 343 | 2 | 0 | 0 | 0 | 0 | 0 | 3 | 0
14 | 741 344 | PODPĚRA VEDENÍ - DRŽÁK VEDENÍ NA PLOCHÉ STŘECHY FB2 | ks | 51 | 0 | 0 | 0.00098 | 0.04998 |  | 0 | 2 | 3 | 0 | 741 344 | 2 | 0 | 0 | 0 | 0 | 0 | 3 | 0
15 | 741 345 | PODPĚRA VEDENÍ - PRO CUI VODIČ | ks | 20 | 0 | 0 | 0.00031 | 0.0062 |  | 0 | 2 | 3 | 0 | 741 345 | 2 | 0 | 0 | 0 | 0 | 0 | 3 | 0
16 | 741 346 | SVORKA NA FALC | ks | 12 | 0 | 0 | 0.00018 | 0.00216 |  | 0 | 2 | 3 | 0 | 741 346 | 2 | 0 | 0 | 0 | 0 | 0 | 3 | 0
17 | 741 347 | SVORKA FS PRO JEDNO NEBO DVĚ VEDENÍ K JÍMACÍ TYČI | ks | 10 | 0 | 0 | 0.00024 | 0.0024 |  | 0 | 2 | 3 | 0 | 741 347 | 2 | 0 | 0 | 0 | 0 | 0 | 3 | 0
18 | 741 348 | SVORKA MV PRO JÍMACÍ TYČ | ks | 3 | 0 | 0 | 0.00022 | 0.00066 |  | 0 | 2 | 3 | 0 | 741 348 | 2 | 0 | 0 | 0 | 0 | 0 | 3 | 0
19 | 741 349 | SVORKA KŘÍŽOVÁ PRO KRUHOVÉ A PLOCHÉ VODIČE (DO ZÁKL. DESKY) | ks | 6 | 0 | 0 | 0.00016 | 0.00096 |  | 0 | 2 | 3 | 0 | 741 349 | 2 | 0 | 0 | 0 | 0 | 0 | 3 | 0
20 | 741 350 | SVORKA UNIVERZÁLNÍ KŘÍŽOVÁ NEBO PARALELNÍ NA KRUH. VODIČE 1 ŠR. | ks | 15 | 0 | 0 | 0.0001 | 0.0015 |  | 0 | 2 | 3 | 0 | 741 350 | 2 | 0 | 0 | 0 | 0 | 0 | 3 | 0
21 | 741 351 | SVORKA OKAPOVÁ S PŘÍLOŽKOU NA DVA ŠROUBY, ŠÍŘKA 40mm | ks | 3 | 0 | 0 | 0.0002 | 0.0006 |  | 0 | 2 | 3 | 0 | 741 351 | 2 | 0 | 0 | 0 | 0 | 0 | 3 | 0
22 | 741 352 | SVORKA NA FALC ZAHNUTÁ | ks | 50 | 0 | 0 | 0.00015 | 0.0075 |  | 0 | 2 | 3 | 0 | 741 352 | 2 | 0 | 0 | 0 | 0 | 0 | 3 | 0
23 | 741 353 | SVORKA NÁSUVNÁ PRO PŘIPOJENÍ VEDENÍ NA KONSTRUKCI | ks | 4 | 0 | 0 | 0.00018 | 0.00072 |  | 0 | 2 | 3 | 0 | 741 353 | 2 | 0 | 0 | 0 | 0 | 0 | 3 | 0
24 | 741 354 | SVORKA PARALELNÍ PRO DVA KRUHOVÉ VODIČ NEREZ | ks | 8 | 0 | 0 | 0.00018 | 0.00144 |  | 0 | 2 | 3 | 0 | 741 354 | 2 | 0 | 0 | 0 | 0 | 0 | 3 | 0
25 | 741 355 | SVORKA PARALELNÍ PRO DVA KRUHOVÉ VODIČ FeZn | ks | 28 | 0 | 0 | 0.00018 | 0.00504 |  | 0 | 2 | 3 | 0 | 741 355 | 2 | 0 | 0 | 0 | 0 | 0 | 3 | 0
26 | 741 356 | SVORKA SPOJOVACÍ BEZ MEZIDEST. PRO DVA KRUHOVÉ A PLOCHÉ VODIČE | ks | 60 | 0 | 0 | 0.00021 | 0.0126 |  | 0 | 2 | 3 | 0 | 741 356 | 2 | 0 | 0 | 0 | 0 | 0 | 3 | 0
27 | 741 357 | SVORKA SPOJOVACÍ PRO ARMOVÁNÍ - SVORKA T, KŘÍŽOVÁ A PARALELNÍ | ks | 316 | 0 | 0 | 0.00017 | 0.05372 |  | 0 | 2 | 3 | 0 | 741 357 | 2 | 0 | 0 | 0 | 0 | 0 | 3 | 0
28 | 741 358 | SVORKA ZKUŠEBNÍ UNI PRO DVA KRUHOVÉ VODIČE | ks | 4 | 0 | 0 | 0.00011 | 0.00044 |  | 0 | 2 | 3 | 0 | 741 358 | 2 | 0 | 0 | 0 | 0 | 0 | 3 | 0
29 | 741 359 | DRÁT AlMgSi 8mm MĚKKÝ KE STÁČENÍ - 20kg | ks | 1 | 0 | 0 | 0.02 | 0.02 |  | 0 | 2 | 3 | 0 | 741 359 | 2 | 0 | 0 | 0 | 0 | 0 | 3 | 0
30 | 741 360 | DRÁT FeZn 10mm (50um VRSTVA ZINKU) - 50kg | ks | 1 | 0 | 0 | 0.05 | 0.05 |  | 0 | 2 | 3 | 0 | 741 360 | 2 | 0 | 0 | 0 | 0 | 0 | 3 | 0
31 | 741 361 | PÁSKOVÝ ZEMNIČ FeZn 30X4 - 25kg | ks | 2 | 0 | 0 | 0.025 | 0.05 |  | 0 | 2 | 3 | 0 | 741 361 | 2 | 0 | 0 | 0 | 0 | 0 | 3 | 0
32 | 741 362 | ZÁVITOVÁ TYČ | m | 4 | 0 | 0 | 0.0006 | 0.0024 |  | 0 | 2 | 3 | 0 | 741 362 | 2 | 0 | 0 | 0 | 0 | 0 | 3 | 0
33 | 741 363 | CHEMICKÁ KOTVA FISCHER FIS VL 300T | ks | 2 | 0 | 0 | 0.0013 | 0.0026 |  | 0 | 2 | 3 | 0 | 741 363 | 2 | 0 | 0 | 0 | 0 | 0 | 3 | 0
34 | 741 364 | A1010 ASFALTOVÝ LAK, IZOLAČNÍ NÁTĚR, BARVY LAKY HOSTIVAŘ | kg | 3 | 0 | 0 | 0.0011 | 0.0033 |  | 0 | 2 | 3 | 0 | 741 364 | 2 | 0 | 0 | 0 | 0 | 0 | 3 | 0
35 | 998741101T00 | Přesun hmot pro elektroinstalace, výšky do 12 m | t | 0.47053 | 0 | 0 | 0 | 0 |  | 0 | 2 | 7 | 1001 | 5 | 2 | 0 | 0 | 0 | 0 | 0 | 7 | 1001
| Celkem za | 741 Elektroinstalace |  |  |  | 0 |  | 0.47053 |  | 0 | 4 |  |  |  |  | 0 | 0 | 0 | 0 | 0
Díl: | M21 | Elektromontáže | [8 empty] | 1
36 | 210220005U00 | Montáž uzemňovací pásky FeZn -30x4 na distanční podpěry DEHN | m | 80 | 0 | 0 | 0 | 0 | 0 | 0 | 2 | 1 | 9 | 9 | 4 | 0 | 0 | 0 | 0 | 0 | 1 | 9
37 | 210220010R00 | Nátěr zemnícího pásku do 120 mm2 | m | 18 | 0 | 0 | 0 | 0 | 0 | 0 | 2 | 1 | 9 | 9 | 4 | 0 | 0 | 0 | 0 | 0 | 1 | 9
38 | 210220021RVZ | Vedení uzemňovací v zemi FeZn pr. 10mm včetně přípravy vývodů zemniče a připojení RE | m | 88 | 0 | 0 | 0 | 0 | 0 | 0 | 2 | 1 | 9 | 9 | 4 | 0 | 0 | 0 | 0 | 0 | 1 | 9
39 | 210220101RTK | Montáž a připojení CUI vodiče | ks | 4 | 0 | 0 | 0.0017 | 0.0068 | 0 | 0 | 2 | 1 | 9 | 9 | 4 | 0 | 0 | 0 | 0 | 0 | 1 | 9
40 | 210220101RTV | Vodiče svodové AlMgSi 8mm do stěny a na okap | m | 24 | 0 | 0 | 0.0017 | 0.0408 | 0 | 0 | 2 | 1 | 9 | 9 | 4 | 0 | 0 | 0 | 0 | 0 | 1 | 9
41 | 210220101RVK | Vodiče vedení AlMgSi 8mm na střeše | m | 74.5 | 0 | 0 | 0.0017 | 0.12665 | 0 | 0 | 2 | 1 | 9 | 9 | 4 | 0 | 0 | 0 | 0 | 0 | 1 | 9
42 | 210220211R00 | Tyč jímací s upevněním délka 1,5 včetně vyrovnání svislosti | kus | 7 | 0 | 0 | 0 | 0 | 0 | 0 | 2 | 1 | 9 | 9 | 4 | 0 | 0 | 0 | 0 | 0 | 1 | 9
43 | 210220301R00 | Svorka hromosvodová do 2 šroubů /SS, SZ, SO/ včetně propojů armování základové desky | kus | 429 | 0 | 0 | 0 | 0 | 0 | 0 | 2 | 1 | 9 | 9 | 4 | 0 | 0 | 0 | 0 | 0 | 1 | 9
44 | 210220302R00 | Svorka hromosvodová nad 2 šrouby /ST, SJ, SR, atd/ | kus | 66 | 0 | 0 | 0 | 0 | 0 | 0 | 2 | 1 | 0 | 0 | 4 | 0 | 0 | 0 | 0 | 0 | 1 | 0
45 | 210220303U00 | Mtž svorka hromosvod S0 okap žlaby a na oplechov. | kus | 62 | 0 | 0 | 0 | 0 | 0 | 0 | 2 | 1 | 9 | 9 | 4 | 0 | 0 | 0 | 0 | 0 | 1 | 9
46 | 210220401R00 | Označení svodu štítky, smaltované, umělá hmota | kus | 6 | 0 | 0 | 0 | 0 | 0 | 0 | 2 | 1 | 9 | 9 | 4 | 0 | 0 | 0 | 0 | 0 | 1 | 9
47 | 210220431RV1 | Tvarové úpravy vedení | kus | 8 | 0 | 0 | 0 | 0 | 0 | 0 | 2 | 1 | 9 | 9 | 4 | 0 | 0 | 0 | 0 | 0 | 1 | 9
48 | 210220459R00 | Lešení visuté, lanová sedačka/Abeille/ | kus | 4 | 0 | 0 | 0 | 0 | 0 | 0 | 2 | 1 | 9 | 9 | 4 | 0 | 0 | 0 | 0 | 0 | 1 | 9
| Celkem za | M21 Elektromontáže |  |  |  | 0 |  | 0.17425 |  | 0 | 4 |  |  |  |  | 0 | 0 | 0 | 0 | 0

## SO 09 HD1205N2B KL
SLEPÝ ROZPOČET
Rozpočet |  | HD1205N2B | Novostavba šaten Popůvky - vzduchotechnika | JKSO | 801.59
Objekt |  |  |  | SKP
SO 09 |  | Nový domovní rozvod vzduchotechniky |  | Měrná jednotka | m3
Stavba |  |  |  | Počet jednotek
HD1205 |  | Novostavba šaten v areálu TJ Popůvky |  | Náklady na m.j. | 0
Projektant |  | Ing. Jerzy Stebel |  | Typ rozpočtu
Zpracovatel projektu
Objednatel |  | obec Popůvky
Dodavatel |  |  |  | Zakázkové číslo
Rozpočtoval |  |  |  | Počet listů
ROZPOČTOVÉ NÁKLADY
Základní rozpočtové náklady |  |  | Ostatní rozpočtové náklady
| HSV celkem | 0 | Mimostaveništní doprava |  | 0
Z | PSV celkem | 0 | Rezerva rozpočtu |  | 0
R | M práce celkem | 0 | Přesun stavebních kapacit |  | 0
N | M dodávky celkem | 0
ZRN celkem |  | 0
HZS |  | 0
ZRN+HZS |  | 0 | Ostatní náklady neuvedené |  | 0
ZRN+ost.náklady+HZS |  | 0 | Ostatní náklady celkem |  | 0
Vypracoval |  |  | Za zhotovitele | Za objednatele
Jméno : |  |  | Jméno : | Jméno :
Datum : |  |  | Datum : | Datum :
Podpis : |  |  | Podpis: | Podpis:
Základ pro DPH |  | 21 | % | 0
DPH |  | 21 | % | 0
Základ pro DPH |  | 0 | % | 0
DPH |  | 0 | % | 0
CENA ZA OBJEKT CELKEM |  |  |  | 0
Poznámka :

## SO 09 HD1205N2B Rek
Stavba : |  | HD1205 Novostavba šaten v areálu TJ Popůvky |  |  | Rozpočet : | HD1205N2B
Objekt : |  | SO 09 Nový domovní rozvod vzduchotechniky |  |  | Novostavba šaten Popůvky - vzduchotechnika
REKAPITULACE STAVEBNÍCH DÍLŮ
| Stavební díl |  | HSV | PSV | Dodávka | Montáž | HZS
713 | Izolace tepelné |  | 0 | 0 | 0 | 0 | 0
7201 | Vzduchotechnika |  | 0 | 0 | 0 | 0 | 0
783 | Nátěry |  | 0 | 0 | 0 | 0 | 0
M24 | Montáže vzduchotechnických zařízení |  | 0 | 0 | 0 | 0 | 0
| CELKEM OBJEKT |  | 0 | 0 | 0 | 0 | 0
VEDLEJŠÍ ROZPOČTOVÉ NÁKLADY
Název VRN |  |  | Kč | % | Základna |  | Kč
Mimostaveništní doprava |  |  |  |  | 0 |  | 0 | 2
Rezerva rozpočtu |  |  |  |  | 0 |  | 0 | 2
Přesun stavebních kapacit |  |  |  |  | 0 |  | 0 | 2
| CELKEM VRN |  |  |  |  | 0

## SO 09 HD1205N2B Pol
Slepý rozpočet
Stavba : |  | HD1205 Novostavba šaten v areálu TJ Popůvky |  | Rozpočet: | HD1205N2B
Objekt : |  | SO 09 Nový domovní rozvod vzduchotechniky |  | Novostavba šaten Popůvky - vzduchotechnika
P.č. | Číslo položky | Název položky | MJ | množství | cena / MJ | celkem (Kč) | Jednotková hmotnost | Celková hmotnost | Jednotková dem.hmot. | Celková dem.hmot.
Díl: | 713 | Izolace tepelné | [9 empty] | 1
1 | 713392555UK1 | Izolace protipožární | m2 | 16 | 0 | 0 | 0.0008 | 0.0128 | 0 | 0 |  | 2 | 1 | 7 | 7 | 2 | 0 | 0 | 0 | 0 | 0 | 1 | 7
2 | 713421111RK1 | Izolace potrubí tepelná | m2 | 8 | 0 | 0 | 0.00213 | 0.01704 | 0 | 0 |  | 2 | 1 | 7 | 7 | 2 | 0 | 0 | 0 | 0 | 0 | 1 | 7
3 | 998713102R00 | Přesun hmot pro izolace tepelné, výšky do 12 m | t | 0.02984 | 0 | 0 | 0 | 0 |  | 0 |  | 2 | 7 | 1001 | 5 | 2 | 0 | 0 | 0 | 0 | 0 | 7 | 1001
| Celkem za | 713 Izolace tepelné |  |  |  | 0 |  | 0.02984 |  | 0 |  | 4 |  |  |  |  | 0 | 0 | 0 | 0 | 0
Díl: | 7201 | Vzduchotechnika | [9 empty] | 1
4 | 728111115R00 | Montáž potrubí plechového čtyřhranného do 0,22 m2 | m | 149 | 0 | 0 | 0 | 0 | 0 | 0 |  | 2 | 1 | 7 | 7 | 2 | 0 | 0 | 0 | 0 | 0 | 1 | 7
5 | 728112112R00 | Montáž potrubí plech. kruhového d 100-160 včetně tvarovek a materiálu | m | 27 | 0 | 0 | 0.048 | 1.296 | 0 | 0 |  | 2 | 1 | 7 | 7 | 2 | 0 | 0 | 0 | 0 | 0 | 1 | 7
|  | PR.100MM:1 |  | 1 | [6 empty] | PR.100MM:1
|  | PR. 150MM:9 |  | 9 | [6 empty] | PR. 150MM:9
|  | PR. 160MM:17 |  | 17 | [6 empty] | PR. 160MM:17
6 | 01A | Tlumič hluku LDC 150-600 | ks | 1 | 0 | 0 | 0.0236 | 0.0236 |  | 0 |  | 2 | 12 | 0 | 9 | 2 | 0 | 0 | 0 | 0 | 0 | 12 | 0
7 | 4291111K1 | Vyústka regulační do čtvercového potrubí 700x100 | kus | 4 | 0 | 0 | 0.0061 | 0.0244 |  | 0 |  | 2 | 3 | 0 | 4291111K1 | 2 | 0 | 0 | 0 | 0 | 0 | 3 | 0
8 | 4291111K2 | Vyústka regulační do čtvercového potrubí 400x200 | kus | 3 | 0 | 0 | 0.0036 | 0.0108 |  | 0 |  | 2 | 3 | 0 | 4291111K2 | 2 | 0 | 0 | 0 | 0 | 0 | 3 | 0
9 | 4291111K3 | Vyústka regulační do čvercového potrubí 300x100 | kus | 4 | 0 | 0 | 0.0049 | 0.0196 |  | 0 |  | 2 | 3 | 0 | 4291111K3 | 2 | 0 | 0 | 0 | 0 | 0 | 3 | 0
10 | 4291111K4 | Výustka regulační do kruhového potrubí 300x75 | kus | 4 | 0 | 0 | 0.0039 | 0.0156 |  | 0 |  | 2 | 3 | 0 | 4291111K4 | 2 | 0 | 0 | 0 | 0 | 0 | 3 | 0
11 | 4291111K5 | Výustka regulační do čtvercového potrubí 300x75 | kus | 11 | 0 | 0 | 0.0018 | 0.0198 |  | 0 |  | 2 | 3 | 0 | 4291111K5 | 2 | 0 | 0 | 0 | 0 | 0 | 3 | 0
12 | 4291111K6 | Vyústka regulační do kruhového potrubí 150x75 | kus | 1 | 0 | 0 | 0.0052 | 0.0052 |  | 0 |  | 2 | 3 | 0 | 4291111K6 | 2 | 0 | 0 | 0 | 0 | 0 | 3 | 0
13 | 42911570.K | Ventilátor RVK 160E2 sileo | kus | 2 | 0 | 0 | 0.006 | 0.012 |  | 0 |  | 2 | 3 | 7 | 42911570.K | 2 | 0 | 0 | 0 | 0 | 0 | 3 | 7
14 | 42911570.K1 | Ventilátor RVK 150E2 sileo | kus | 1 | 0 | 0 | 0.014 | 0.014 |  | 0 |  | 2 | 3 | 7 | 42911570.K1 | 2 | 0 | 0 | 0 | 0 | 0 | 3 | 7
15 | 42911763K1 | Klapka přetlaková zpětná RSK 160 | kus | 2 | 0 | 0 | 0 | 0 |  | 0 |  | 2 | 3 | 7 | 42911763K1 | 2 | 0 | 0 | 0 | 0 | 0 | 3 | 7
16 | 42911763K2 | Klapka přetlaková zpětná RSK 150 | kus | 1 | 0 | 0 | 0 | 0 |  | 0 |  | 2 | 3 | 7 | 42911763K2 | 2 | 0 | 0 | 0 | 0 | 0 | 3 | 7
17 | 42953053K1 | Protidešťová žaluzie 500x200 atyp. | kus | 2 | 0 | 0 | 0.005 | 0.01 |  | 0 |  | 2 | 3 | 7 | 42953053K1 | 2 | 0 | 0 | 0 | 0 | 0 | 3 | 7
18 | 429537V01 | VZT jednotka s rekuperací Systemair Topvex TR06 EL-L-CAV | kus | 2 | 0 | 0 | 0.36 | 0.72 |  | 0 |  | 2 | 3 | 1 | 429537V01 | 2 | 0 | 0 | 0 | 0 | 0 | 3 | 1
19 | 42972150K1 | Hlavice výfuková velikost 150 | kus | 1 | 0 | 0 | 0.0123 | 0.0123 |  | 0 |  | 2 | 3 | 7 | 42972150K1 | 2 | 0 | 0 | 0 | 0 | 0 | 3 | 7
20 | 42972151K1 | Hlavice výfuková velikost 160 | kus | 2 | 0 | 0 | 0.0165 | 0.033 |  | 0 |  | 2 | 3 | 7 | 42972151K1 | 2 | 0 | 0 | 0 | 0 | 0 | 3 | 7
21 | 42976250K1 | Tlumič hluku LDC 160-600 | kus | 2 | 0 | 0 | 0.0285 | 0.057 |  | 0 |  | 2 | 3 | 0 | 42976250K1 | 2 | 0 | 0 | 0 | 0 | 0 | 3 | 0
22 | 42976251K1 | Tlumič hluku LDR 50-25 | kus | 6 | 0 | 0 | 0.0386 | 0.2316 |  | 0 |  | 2 | 3 | 0 | 42976251K1 | 2 | 0 | 0 | 0 | 0 | 0 | 3 | 0
23 | 42980042V | Trouba rovná čtyřhr. obv. 1,6m potrubí 1 Pz plech + 24% tvarovek | m | 149 | 0 | 0 | 0.005 | 0.745 |  | 0 |  | 2 | 3 | 7 | 42980042V | 2 | 0 | 0 | 0 | 0 | 0 | 3 | 7
24 | 5513803015K1 | Klapka uzavírací EFD/S 50-25 | kus | 4 | 0 | 0 | 0.0104 | 0.0416 |  | 0 |  | 2 | 3 | 7 | 5513803015K1 | 2 | 0 | 0 | 0 | 0 | 0 | 3 | 7
25 | 59160851K1 | Hlavice výdechová 500x250 atyp. | kus | 2 | 0 | 0 | 0.0012 | 0.0024 |  | 0 |  | 2 | 3 | 7 | 59160851K1 | 2 | 0 | 0 | 0 | 0 | 0 | 3 | 7
26 | 5921111K1 | Montážní a doplňkový materiál | kg | 68 | 0 | 0 | 0 | 0 |  | 0 |  | 2 | 3 | 7 | 5921111K1 | 2 | 0 | 0 | 0 | 0 | 0 | 3 | 7
27 | 59660205 | Mřížka ochranná větrací 100 univerzální | kus | 1 | 0 | 0 | 0.0005 | 0.0005 |  | 0 |  | 2 | 3 | 7 | 59660205 | 2 | 0 | 0 | 0 | 0 | 0 | 3 | 7
28 | 998728102R00 | Přesun hmot pro vzduchotechniku, výšky do 12 m | t | 3.2944 | 0 | 0 | 0 | 0 |  | 0 |  | 2 | 7 | 1001 | 5 | 2 | 0 | 0 | 0 | 0 | 0 | 7 | 1001
29 | 904 R00 | Stavební úpravy včetně materiálu | h | 104 | 0 | 0 | 0 | 0 |  | 0 |  | 2 | 10 | 0 | 8 | 5 | 0 | 0 | 0 | 0 | 0 | 10 | 0
| Celkem za | 7201 Vzduchotechnika |  |  |  | 0 |  | 3.2944 |  | 0 |  | 4 |  |  |  |  | 0 | 0 | 0 | 0 | 0
Díl: | 783 | Nátěry | [9 empty] | 1
30 | 783425350RK1 | Nátěr syntet. potrubí Z +2x +1x email dle dodavatele pro daný typ potrubí - odhad | kmpl | 1 | 0 | 0 | 0.00012 | 0.00012 | 0 | 0 |  | 2 | 1 | 7 | 7 | 2 | 0 | 0 | 0 | 0 | 0 | 1 | 7
| Celkem za | 783 Nátěry |  |  |  | 0 |  | 0.00012 |  | 0 |  | 4 |  |  |  |  | 0 | 0 | 0 | 0 | 0
Díl: | M24 | Montáže vzduchotechnických zařízení | [9 empty] | 1
31 | 240010058RV1 | Montáž ventiátoru RVK 160E2 sileo | kus | 2 | 0 | 0 | 0 | 0 | 0 | 0 |  | 2 | 1 | 9 | 9 | 4 | 0 | 0 | 0 | 0 | 0 | 1 | 9
32 | 240010059R00 | Montáž ventilátoru RVK 150E2 sileo | kus | 1 | 0 | 0 | 0 | 0 | 0 | 0 |  | 2 | 1 | 9 | 9 | 4 | 0 | 0 | 0 | 0 | 0 | 1 | 9
33 | 240060216RK2 | Montáž klapky RSK 150 | kus | 2 | 0 | 0 | 0 | 0 | 0 | 0 |  | 2 | 1 | 9 | 9 | 4 | 0 | 0 | 0 | 0 | 0 | 1 | 9
34 | 240060217RK1 | Montáž klapky RSK 160 | kus | 2 | 0 | 0 | 0 | 0 | 0 | 0 |  | 2 | 1 | 9 | 9 | 4 | 0 | 0 | 0 | 0 | 0 | 1 | 9
35 | 240070053RV1 | Montáž tlumiče hluku LDC 150-600 | kus | 1 | 0 | 0 | 0 | 0 | 0 | 0 |  | 2 | 1 | 9 | 9 | 4 | 0 | 0 | 0 | 0 | 0 | 1 | 9
36 | 240070057RV1 | Montáž tlumiče hluku LDC 160-600 | kus | 2 | 0 | 0 | 0 | 0 | 0 | 0 |  | 2 | 1 | 9 | 9 | 4 | 0 | 0 | 0 | 0 | 0 | 1 | 9
37 | 240070062RK1 | Montáž tlumiče hluku LDR 50-25 | kus | 6 | 0 | 0 | 0 | 0 | 0 | 0 |  | 2 | 1 | 9 | 9 | 4 | 0 | 0 | 0 | 0 | 0 | 1 | 9
38 | 240070593R0K | Montáž klapky EFD/S 50-25 | kus | 4 | 0 | 0 | 0 | 0 | 0 | 0 |  | 2 | 1 | 9 | 9 | 4 | 0 | 0 | 0 | 0 | 0 | 1 | 9
39 | 429537V01B | VZT jednotka s rekuperací Systemair Topvex TR06 EL-L-CAV - montáž | kus | 2 | 0 | 0 | 0.36 | 0.72 | 0 | 0 |  | 2 | 1 | 7 | 7 | 4 | 0 | 0 | 0 | 0 | 0 | 1 | 7
40 | 728211715RV1 | Montáž stříšky nebo hlavice plech.4hran.do 0,22 m2 | kus | 2 | 0 | 0 | 0 | 0 | 0 | 0 |  | 2 | 1 | 7 | 7 | 4 | 0 | 0 | 0 | 0 | 0 | 1 | 7
41 | 728212712RV1 | Montáž střišky nebo hlavice plech.kruh.do d 200 mm | kus | 3 | 0 | 0 | 0 | 0 | 0 | 0 |  | 2 | 1 | 7 | 7 | 4 | 0 | 0 | 0 | 0 | 0 | 1 | 7
42 | 42952648V1 | Manžeta pružná DS 50-25 | kus | 8 | 0 | 0 | 0.005 | 0.04 |  | 0 |  | 2 | 3 | 9 | 42952648V1 | 3 | 0 | 0 | 0 | 0 | 0 | 3 | 9
43 | 904 R03 | Hzs-zkousky v ramci montaz.praci | h | 24 | 0 | 0 | 0 | 0 |  | 0 |  | 2 | 10 | 0 | 8 | 5 | 0 | 0 | 0 | 0 | 0 | 10 | 0
| Celkem za | M24 Montáže vzduchotechnických zařízení |  |  |  | 0 |  | 0.76 |  | 0 |  | 4 |  |  |  |  | 0 | 0 | 0 | 0 | 0

## SO04-06+10 HD1205ZTI2 KL
SLEPÝ ROZPOČET
Rozpočet |  | HD1205ZTI2 | Novostavba šaten Popůvky - ZTI | JKSO | 801.59
Objekt |  |  |  | SKP
SO04-06+10 |  | Plynov. přípojka/ Vodovod/ Kanalizace/ Topení+TÚV |  | Měrná jednotka | m3
Stavba |  |  |  | Počet jednotek
HD1205 |  | Novostavba šaten v areálu TJ Popůvky |  | Náklady na m.j. | 0
Projektant |  | Ing. Jerzy Stebel |  | Typ rozpočtu
Zpracovatel projektu
Objednatel |  | obec Popůvky
Dodavatel |  |  |  | Zakázkové číslo
Rozpočtoval |  |  |  | Počet listů
ROZPOČTOVÉ NÁKLADY
Základní rozpočtové náklady |  |  | Ostatní rozpočtové náklady
| HSV celkem | 0 | Přesun stavebních kapacit |  | 0
Z | PSV celkem | 0 | Mimostaveništní doprava |  | 0
R | M práce celkem | 0 | Kompletační činnost (IČD) |  | 0
N | M dodávky celkem | 0 | Rezerva rozpočtu |  | 0
ZRN celkem |  | 0
HZS |  | 0
ZRN+HZS |  | 0 | Ostatní náklady neuvedené |  | 0
ZRN+ost.náklady+HZS |  | 0 | Ostatní náklady celkem |  | 0
Vypracoval |  |  | Za zhotovitele | Za objednatele
Jméno : |  |  | Jméno : | Jméno :
Datum : |  |  | Datum : | Datum :
Podpis : |  |  | Podpis: | Podpis:
Základ pro DPH |  | 21 | % | 0
DPH |  | 21 | % | 0
Základ pro DPH |  | 0 | % | 0
DPH |  | 0 | % | 0
CENA ZA OBJEKT CELKEM |  |  |  | 0
Poznámka :

## SO04-06+10 HD1205ZTI2 Rek
Stavba : |  | HD1205 Novostavba šaten v areálu TJ Popůvky |  |  | Rozpočet : | HD1205ZTI2
Objekt : |  | SO04-06+10 Plynov. přípojka/ Vodovod/ Kanalizace/ Topení+TÚV |  |  | Novostavba šaten Popůvky - ZTI
REKAPITULACE STAVEBNÍCH DÍLŮ
| Stavební díl |  | HSV | PSV | Dodávka | Montáž | HZS
8 | Trubní vedení |  | 0 | 0 | 0 | 0 | 0
95 | Dokončovací konstrukce na pozemních stavbách |  | 0 | 0 | 0 | 0 | 0
721 | Vnitřní kanalizace |  | 0 | 0 | 0 | 0 | 0
722 | Vnitřní vodovod |  | 0 | 0 | 0 | 0 | 0
723 | Vnitřní plynovod |  | 0 | 0 | 0 | 0 | 0
725 | Zařizovací předměty |  | 0 | 0 | 0 | 0 | 0
726 | Instalační prefabrikáty |  | 0 | 0 | 0 | 0 | 0
731 | Kotelny |  | 0 | 0 | 0 | 0 | 0
733 | Rozvod potrubí |  | 0 | 0 | 0 | 0 | 0
736 | Podlahové vytápění |  | 0 | 0 | 0 | 0 | 0
799 | Ostatní |  | 0 | 0 | 0 | 0 | 0
| CELKEM OBJEKT |  | 0 | 0 | 0 | 0 | 0
VEDLEJŠÍ ROZPOČTOVÉ NÁKLADY
Název VRN |  |  | Kč | % | Základna |  | Kč
Přesun stavebních kapacit |  |  |  |  | 0 |  | 0 | 2
Mimostaveništní doprava |  |  |  |  | 0 |  | 0 | 2
Kompletační činnost (IČD) |  |  |  |  | 0 |  | 0 | 2
Rezerva rozpočtu |  |  |  |  | 0 |  | 0 | 2
| CELKEM VRN |  |  |  |  | 0

## SO04-06+10 HD1205ZTI2 Pol
Slepý rozpočet
Stavba : |  | HD1205 Novostavba šaten v areálu TJ Popůvky |  | Rozpočet: | HD1205ZTI2
Objekt : |  | SO04-06+10 Plynov. přípojka/ Vodovod/ Kanalizace/ Topení+TÚV |  | Novostavba šaten Popůvky - ZTI
P.č. | Číslo položky | Název položky | MJ | množství | cena / MJ | celkem (Kč) | Jednotková hmotnost | Celková hmotnost | Jednotková dem.hmot. | Celková dem.hmot.
Díl: | 8 | Trubní vedení | [9 empty] | 1
1 | 893152111RV2 | Montáž šachty vodoměrné | kus | 1 | 0 | 0 | 0.40105 | 0.40105 | 0 | 0 |  | 2 | 1 | 1 | 1 | 1 | 0 | 0 | 0 | 0 | 0 | 1 | 1
2 | 831230110RAB | Vodovodní přípojka z trub polyetylénových D 40-63 hloubka 1,2 m (do technické místnosti) | m | 45 | 0 | 0 | 0.2327 | 10.4715 | 0 | 0 |  | 2 | 2 | 1 | 1 | 1 | 0 | 0 | 0 | 0 | 0 | 2 | 1
3 | 841230112RAB | Plynovod z PE, D 40 mm, hl. 1,2 m vč. zem.prací s podsypem štěrkopískem, bede se dělat? (57m) | m | 52 | 0 | 0 | 0.26141 | 13.5933 | 0 | 0 |  | 2 | 2 | 0 | 0 | 1 | 0 | 0 | 0 | 0 | 0 | 2 | 0
4 | 894431311RBA | Šachta, D 425 mm, dl.šach.roury 1,50 m, přímá dno KG D 160 mm, poklop litina 12,5 t | kus | 1 | 0 | 0 | 0.05913 | 0.05913 | 0 | 0 |  | 2 | 2 | 1 | 1 | 1 | 0 | 0 | 0 | 0 | 0 | 2 | 1
5 | 28697274 | Šachta vodoměrná ENVI-PUR s komp. poklop. k obsyp. | kus | 1 | 0 | 0 | 0.13 | 0.13 |  | 0 |  | 2 | 3 | 1 | 28697274 | 1 | 0 | 0 | 0 | 0 | 0 | 3 | 1
6 | 998011001R00 | Přesun hmot pro budovy zděné výšky do 6 m | t | 0.53105 | 0 | 0 | 0 | 0 |  | 0 |  | 2 | 7 | 1 | 2 | 1 | 0 | 0 | 0 | 0 | 0 | 7 | 1
| Celkem za | 8 Trubní vedení |  |  |  | 0 |  | 24.655 |  | 0 |  | 4 |  |  |  |  | 0 | 0 | 0 | 0 | 0
Díl: | 95 | Dokončovací konstrukce na pozemních stavbách | [9 empty] | 1
7 | 953761133R00 | Odvětrání troubami PVC kruhovými 160x3,2 mm | m | 9 | 0 | 0 | 0.01134 | 0.10206 | 0 | 0 |  | 2 | 1 | 0 | 0 | 1 | 0 | 0 | 0 | 0 | 0 | 1 | 0
| Celkem za | 95 Dokončovací konstrukce na pozemních stavbách |  |  |  | 0 |  | 0.10206 |  | 0 |  | 4 |  |  |  |  | 0 | 0 | 0 | 0 | 0
Díl: | 721 | Vnitřní kanalizace | [9 empty] | 1
8 | 721171239R00 | Tvarovka k připojení závěsného WC HL227, D 90/110 | kus | 6 | 0 | 0 | 0.00093 | 0.00558 | 0 | 0 |  | 2 | 1 | 7 | 7 | 2 | 0 | 0 | 0 | 0 | 0 | 1 | 7
9 | 721194104R00 | Vyvedení odpadních výpustek D 40 x 1,8 | kus | 4 | 0 | 0 | 0 | 0 | 0 | 0 |  | 2 | 1 | 7 | 7 | 2 | 0 | 0 | 0 | 0 | 0 | 1 | 7
10 | 721194105R00 | Vyvedení odpadních výpustek D 50 x 1,8 | kus | 12 | 0 | 0 | 0 | 0 | 0 | 0 |  | 2 | 1 | 7 | 7 | 2 | 0 | 0 | 0 | 0 | 0 | 1 | 7
11 | 721194109R00 | Vyvedení odpadních výpustek D 110 x 2,3 | kus | 7 | 0 | 0 | 0 | 0 | 0 | 0 |  | 2 | 1 | 7 | 7 | 2 | 0 | 0 | 0 | 0 | 0 | 1 | 7
12 | 721211506T00 | Vpusť Ravak 16 cm nerez lesk vlnky X01435 | kus | 1 | 0 | 0 | 0.0057 | 0.0057 | 0 | 0 |  | 2 | 1 | 7 | 7 | 2 | 0 | 0 | 0 | 0 | 0 | 1 | 7
13 | 721213316T00 | Sprchový žlab Tece Drainline 115 cm nerez lesk včetně roštu pro vložení dlažby a plastových noh | kus | 4 | 0 | 0 | 0.08789 | 0.35156 | 0 | 0 |  | 2 | 1 | 7 | 7 | 2 | 0 | 0 | 0 | 0 | 0 | 1 | 7
14 | 72121331KT00 | Sprchový žlab Tece Linus 64 cm nerez lesk 15.101.070, vč. roštu pro vložení dlažby a noh | kus | 1 | 0 | 0 | 0.08789 | 0.08789 | 0 | 0 |  | 2 | 1 | 7 | 7 | 2 | 0 | 0 | 0 | 0 | 0 | 1 | 7
15 | 721273150RT1 | Hlavice ventilační přivětrávací HL900 přivzdušňovací ventil HL900, D 50/75/110 mm | kus | 4 | 0 | 0 | 0.00049 | 0.00196 | 0 | 0 |  | 2 | 1 | 7 | 7 | 2 | 0 | 0 | 0 | 0 | 0 | 1 | 7
16 | 721290112RV1 | Zkouška těsnosti kanalizace vodou do DN 200 | m | 58.5 | 0 | 0 | 0 | 0 | 0 | 0 |  | 2 | 1 | 7 | 7 | 2 | 0 | 0 | 0 | 0 | 0 | 1 | 7
|  | SPLAŠKOVÁ KANALIZACE PO ŠACHTU:18,5+6+4+2+6+6+4+4+8 |  | 58.5 | [6 empty] | SPLAŠKOVÁ KANALIZACE PO ŠACHTU:18,5+6+4+2+6+6+4+4+8
17 | 721200001RA0 | Kanalizace vnitřní připojovací, PP, D 50x1,8 mm | m | 11 | 0 | 0 | 0.00047 | 0.00517 | 0 | 0 |  | 2 | 2 | 7 | 7 | 2 | 0 | 0 | 0 | 0 | 0 | 2 | 7
18 | 721200002RA0 | Kanalizace vnitřní odpadní PP, D 110 x 2,7 mm | m | 8 | 0 | 0 | 0.00131 | 0.01048 | 0 | 0 |  | 2 | 2 | 7 | 7 | 2 | 0 | 0 | 0 | 0 | 0 | 2 | 7
19 | 998721101R00 | Přesun hmot pro vnitřní kanalizaci, výšky do 6 m | t | 0.45269 | 0 | 0 | 0 | 0 |  | 0 |  | 2 | 7 | 1001 | 5 | 2 | 0 | 0 | 0 | 0 | 0 | 7 | 1001
| Celkem za | 721 Vnitřní kanalizace |  |  |  | 0 |  | 0.46834 |  | 0 |  | 4 |  |  |  |  | 0 | 0 | 0 | 0 | 0
Díl: | 722 | Vnitřní vodovod | [9 empty] | 1
20 | 722161115T00 | Potrubí měď s tvarovkami Geberit Mapress D 28 x 1 vodovod | m | 121 | 0 | 0 | 0.0011 | 0.1331 | 0 | 0 |  | 2 | 1 | 7 | 7 | 2 | 0 | 0 | 0 | 0 | 0 | 1 | 7
21 | 722161117VK1 | Potrubí měď s tvarovkami Geberit Mapress D 42 x1,5 vodovod | m | 42 | 0 | 0 | 0.00217 | 0.09114 | 0 | 0 |  | 2 | 1 | 0 | 0 | 2 | 0 | 0 | 0 | 0 | 0 | 1 | 0
22 | 722181244VK1 | Izolace návleková MIRELON STABIL tl. stěny 20 mm vnitřní průměr 28 mm | m | 121 | 0 | 0 | 5e-05 | 0.00605 | 0 | 0 |  | 2 | 1 | 7 | 7 | 2 | 0 | 0 | 0 | 0 | 0 | 1 | 7
23 | 722181244VK2 | Izolace návleková MIRELON STABIL tl. stěny 20 mm vnitřní průměr 42 mm | m | 42 | 0 | 0 | 0.00012 | 0.00504 | 0 | 0 |  | 2 | 1 | 7 | 7 | 2 | 0 | 0 | 0 | 0 | 0 | 1 | 7
24 | 722220112R00 | Nástěnka K 247, pro výtokový ventil G 3/4 | kus | 29 | 0 | 0 | 0.00074 | 0.02146 | 0 | 0 |  | 2 | 1 | 7 | 7 | 2 | 0 | 0 | 0 | 0 | 0 | 1 | 7
25 | 722231285R00 | Ventil redukční membránový PN1,6, G 6/4 (DN 40) | kus | 1 | 0 | 0 | 0.007 | 0.007 | 0 | 0 |  | 2 | 1 | 7 | 7 | 2 | 0 | 0 | 0 | 0 | 0 | 1 | 7
26 | 722237665R00 | Klapka zpětná,2xvnitřní závit GIACOMINI N5 DN 40 | kus | 2 | 0 | 0 | 0.00068 | 0.00136 | 0 | 0 |  | 2 | 1 | 7 | 7 | 2 | 0 | 0 | 0 | 0 | 0 | 1 | 7
27 | 722238115R00 | Kohout kulový,2xvnitřní závit DN 40 | kus | 9 | 0 | 0 | 0.00081 | 0.00729 | 0 | 0 |  | 2 | 1 | 7 | 7 | 2 | 0 | 0 | 0 | 0 | 0 | 1 | 7
28 | 722238316R00 | Ventil uzav.přímý, 2xvnitř. DN 40 | kus | 1 | 0 | 0 | 0.00126 | 0.00126 | 0 | 0 |  | 2 | 1 | 7 | 7 | 2 | 0 | 0 | 0 | 0 | 0 | 1 | 7
29 | 722239103R00 | Montáž vodovodních armatur 2závity, G 1 mimo již uvedené - odhad | soub | 1 | 0 | 0 | 0 | 0 | 0 | 0 |  | 2 | 1 | 7 | 7 | 2 | 0 | 0 | 0 | 0 | 0 | 1 | 7
30 | 722239105RV1 | Montáž vodovodních armatur 2závity, G 6/4 mimo uvedené ventily - odhad | soub | 1 | 0 | 0 | 0.028 | 0.028 | 0 | 0 |  | 2 | 1 | 7 | 7 | 2 | 0 | 0 | 0 | 0 | 0 | 1 | 7
31 | 722280106R00 | Tlaková zkouška vodovodního potrubí | m | 159 | 0 | 0 | 0 | 0 | 0 | 0 |  | 2 | 1 | 7 | 7 | 2 | 0 | 0 | 0 | 0 | 0 | 1 | 7
32 | 722290234R00 | Proplach a dezinfekce vodovod.potrubí | m | 159 | 0 | 0 | 1e-05 | 0.00159 | 0 | 0 |  | 2 | 1 | 7 | 7 | 2 | 0 | 0 | 0 | 0 | 0 | 1 | 7
33 | 734163413T00 | Montáž filtru INFINITY BWT s připojov. modulem HWT | soubor | 1 | 0 | 0 | 0.01199 | 0.01199 | 0 | 0 |  | 2 | 1 | 7 | 7 | 2 | 0 | 0 | 0 | 0 | 0 | 1 | 7
34 | 722200004RAB | Vodovod, potrubí polyetylenové D 40x4,3mm, ochrana ochrana potrubí skruží Mirelon - v zemi | m | 44 | 0 | 0 | 0.00112 | 0.04928 | 0 | 0 |  | 2 | 2 | 7 | 7 | 2 | 0 | 0 | 0 | 0 | 0 | 2 | 7
35 | 7 311 111 | 546308 SEPARÁTOR NEČISTOT CALEFFI S MAGNETEM 6/4' - HORIZONTÁLNÍ, KÓD 43698 | ks | 1 | 0 | 0 | 0.0045 | 0.0045 |  | 0 |  | 2 | 3 | 0 | 7 311 111 | 2 | 0 | 0 | 0 | 0 | 0 | 3 | 0
36 | 7 311 127 | FILTR NA VODU INFINITY - BWT PŘIPOJOVACÍ MODUL HWT S REDUKČNÍM VENTILEM, KÓD 50961 | ks | 1 | 0 | 0 | 0.0033 | 0.0033 |  | 0 |  | 2 | 3 | 0 | 7 311 127 | 2 | 0 | 0 | 0 | 0 | 0 | 3 | 0
37 | 7 311 128 | FILTR NA VODU S AUTOMATICKÝM PROPLACHEM BWT filtr INFINITY automat 6/4' - 2' 10191 | ks | 1 | 0 | 0 | 0.0026 | 0.0026 |  | 0 |  | 2 | 3 | 0 | 7 311 128 | 2 | 0 | 0 | 0 | 0 | 0 | 3 | 0
38 | 7 311 131 | HAVARIJNÍ VENT. NA VODU 620B, DN40 + CGA, KLAPKA S ELEKTROPOH. A HAVAR. FUNKCÍ - 620B040C321 | ks | 1 | 0 | 0 | 0.0064 | 0.0064 |  | 0 |  | 2 | 3 | 0 | 7 311 131 | 2 | 0 | 0 | 0 | 0 | 0 | 3 | 0
39 | 7 311 150 | POJISTNÝ VENTIL 6 BAR, G 1/2' F/F KÓD 11903 | ks | 1 | 0 | 0 | 0.00164 | 0.00164 |  | 0 |  | 2 | 3 | 0 | 7 311 150 | 2 | 0 | 0 | 0 | 0 | 0 | 3 | 0
40 | 998722101R00 | Přesun hmot pro vnitřní vodovod, výšky do 6 m | t | 0.33372 | 0 | 0 | 0 | 0 |  | 0 |  | 2 | 7 | 1001 | 5 | 2 | 0 | 0 | 0 | 0 | 0 | 7 | 1001
| Celkem za | 722 Vnitřní vodovod |  |  |  | 0 |  | 0.383 |  | 0 |  | 4 |  |  |  |  | 0 | 0 | 0 | 0 | 0
Díl: | 723 | Vnitřní plynovod | [9 empty] | 1
41 | 723190253VK | Vyvedení a upevnění plynovodních výpustek DN 25 | kus | 5 | 0 | 0 | 0 | 0 | 0 | 0 |  | 2 | 1 | 7 | 7 | 2 | 0 | 0 | 0 | 0 | 0 | 1 | 7
42 | 723190907R00 | Odvzdušnění a napuštění plynového potrubí | m | 68 | 0 | 0 | 0 | 0 | 0 | 0 |  | 2 | 1 | 7 | 7 | 2 | 0 | 0 | 0 | 0 | 0 | 1 | 7
43 | 723235113R00 | Kohout kulový,vnitřní-vnitřní z. IVAR.KK G51 DN 25 | kus | 5 | 0 | 0 | 0.00066 | 0.0033 | 0 | 0 |  | 2 | 1 | 7 | 7 | 2 | 0 | 0 | 0 | 0 | 0 | 1 | 7
44 | 723235513R00 | Kohout kul.protipož.přímý,FireBag,IVAR.G2T10 DN 25 | kus | 1 | 0 | 0 | 0.0009 | 0.0009 | 0 | 0 |  | 2 | 1 | 7 | 7 | 2 | 0 | 0 | 0 | 0 | 0 | 1 | 7
45 | 723239103RV1 | Montáž havarijního plynového uzávěru | kus | 1 | 0 | 0 | 3e-05 | 3e-05 | 0 | 0 |  | 2 | 1 | 7 | 7 | 2 | 0 | 0 | 0 | 0 | 0 | 1 | 7
46 | 723100002RA0 | Plynovod vnitřní, potrubí ocelové černé DN 25 | m | 8 | 0 | 0 | 0.01279 | 0.10232 | 0 | 0 |  | 2 | 2 | 0 | 0 | 2 | 0 | 0 | 0 | 0 | 0 | 2 | 0
47 | 7 311 130 | HAVARIJNÍ VENTIL NA PLYN S RYCHLÝM OTEVÍRÁNÍM A ZAVÍRÁNÍM - VMR35-5Ex | ks | 1 | 0 | 0 | 0.0043 | 0.0043 |  | 0 |  | 2 | 3 | 0 | 7 311 130 | 2 | 0 | 0 | 0 | 0 | 0 | 3 | 0
48 | 7 311 148 | PLYNOVÝ FILTR 1' FG3-6 | ks | 1 | 0 | 0 | 0.0016 | 0.0016 |  | 0 |  | 2 | 3 | 0 | 7 311 148 | 2 | 0 | 0 | 0 | 0 | 0 | 3 | 0
49 | 998723101R00 | Přesun hmot pro vnitřní plynovod, výšky do 6 m | t | 0.01013 | 0 | 0 | 0 | 0 |  | 0 |  | 2 | 7 | 1001 | 5 | 2 | 0 | 0 | 0 | 0 | 0 | 7 | 1001
50 | 723190909R00 | Zkouška tlaková plynového potrubí | m | 68 | 0 | 0 | 0 | 0 |  | 0 |  | 2 | 10 | 7 | 8 | 5 | 0 | 0 | 0 | 0 | 0 | 10 | 7
51 | 905 R01 | Hzs-revize provoz.souboru a st.obj. Revize | h | 8 | 0 | 0 | 0 | 0 |  | 0 |  | 2 | 10 | 0 | 8 | 5 | 0 | 0 | 0 | 0 | 0 | 10 | 0
| Celkem za | 723 Vnitřní plynovod |  |  |  | 0 |  | 0.11245 |  | 0 |  | 4 |  |  |  |  | 0 | 0 | 0 | 0 | 0
Díl: | 725 | Zařizovací předměty | [9 empty] | 1
52 | 725014JD1T00 | Klozet závěsný JIKA DEEP se zadním odpadem H8206420000001 | soubor | 1 | 0 | 0 | 0.01759 | 0.01759 | 0 | 0 |  | 2 | 1 | 7 | 7 | 2 | 0 | 0 | 0 | 0 | 0 | 1 | 7
53 | 725014JP1T00 | Klozet závěsný JIKA PURE se zadním odpadem H8204231000001 | soubor | 5 | 0 | 0 | 0.01759 | 0.08795 | 0 | 0 |  | 2 | 1 | 7 | 7 | 2 | 0 | 0 | 0 | 0 | 0 | 1 | 7
54 | 725016105RV1 | Pisoár DOMINO ovládání automatické, bílý H8411010004871 | soubor | 3 | 0 | 0 | 0.02408 | 0.07224 | 0 | 0 |  | 2 | 1 | 0 | 0 | 2 | 0 | 0 | 0 | 0 | 0 | 1 | 0
55 | 7250161K1T00 | Napájecí zdroj Jika Sanela pro 5 ventilů 5012 | soubor | 1 | 0 | 0 | 0.02408 | 0.02408 | 0 | 0 |  | 2 | 1 | 7 | 7 | 2 | 0 | 0 | 0 | 0 | 0 | 1 | 7
56 | 7250171K1T00 | Umyvadlo KOLO TWINS 64x46cm | soubor | 5 | 0 | 0 | 0.01701 | 0.08505 | 0 | 0 |  | 2 | 1 | 7 | 7 | 2 | 0 | 0 | 0 | 0 | 0 | 1 | 7
57 | 7250171K2T00 | Umyvadlo IDEAL STANDARD Contour 21 60x55,5cm | soubor | 5 | 0 | 0 | 0.01621 | 0.08105 | 0 | 0 |  | 2 | 1 | 7 | 7 | 2 | 0 | 0 | 0 | 0 | 0 | 1 | 7
58 | 725017337T00 | Umývátko ROCA THE GAP 45X42cm | soubor | 1 | 0 | 0 | 0.01 | 0.01 | 0 | 0 |  | 2 | 1 | 7 | 7 | 2 | 0 | 0 | 0 | 0 | 0 | 1 | 7
59 | 725019101R00 | Výlevka stojící MIRA 5104.6 s plastovou mřížkou | soubor | 1 | 0 | 0 | 0.01444 | 0.01444 | 0 | 0 |  | 2 | 1 | 7 | 7 | 2 | 0 | 0 | 0 | 0 | 0 | 1 | 7
60 | 725119401R00 | Montáž předstěnových systémů pro zazdění | soubor | 9 | 0 | 0 | 0 | 0 | 0 | 0 |  | 2 | 1 | 7 | 7 | 2 | 0 | 0 | 0 | 0 | 0 | 1 | 7
61 | 72522910KT00 | Stěna pisoárová Jika Split H8476010000001 | soubor | 2 | 0 | 0 | 0.0045 | 0.009 | 0 | 0 |  | 2 | 1 | 7 | 7 | 2 | 0 | 0 | 0 | 0 | 0 | 1 | 7
62 | 725239103R00 | Montáž bidetu závěsného | soubor | 3 | 0 | 0 | 0.0006 | 0.0018 | 0 | 0 |  | 2 | 1 | 7 | 7 | 2 | 0 | 0 | 0 | 0 | 0 | 1 | 7
63 | 725249101R00 | Montáž sprchových zástěn | soubor | 1 | 0 | 0 | 0.00045 | 0.00045 | 0 | 0 |  | 2 | 1 | 7 | 7 | 2 | 0 | 0 | 0 | 0 | 0 | 1 | 7
64 | 725249103T00 | Sprch. zástěna Walk-in 77x200 cm Swiss Aqua Techn SIKOWI80 | soubor | 1 | 0 | 0 | 0.00017 | 0.00017 | 0 | 0 |  | 2 | 1 | 7 | 7 | 2 | 0 | 0 | 0 | 0 | 0 | 1 | 7
65 | 72524910KT00 | Sprchové rameno Optima chrom OPH007 120cm | soubor | 1 | 0 | 0 | 0.00312 | 0.00312 | 0 | 0 |  | 2 | 1 | 7 | 7 | 2 | 0 | 0 | 0 | 0 | 0 | 1 | 7
66 | 72524910OT00 | Hlavová sprcha Optima chrom OPH008 | ks | 1 | 0 | 0 | 0.00312 | 0.00312 | 0 | 0 |  | 2 | 1 | 7 | 7 | 2 | 0 | 0 | 0 | 0 | 0 | 1 | 7
67 | 725291146T00 | Madlo sklopné nerez Bemeta Help 82,9cm 301102281 | soubor | 1 | 0 | 0 | 0.0022 | 0.0022 | 0 | 0 |  | 2 | 1 | 7 | 7 | 2 | 0 | 0 | 0 | 0 | 0 | 1 | 7
68 | 72529114KT00 | Zrcadlo výklopné Bemeta Help 301401034 400x600 | soubor | 1 | 0 | 0 | 0.0022 | 0.0022 | 0 | 0 |  | 2 | 1 | 7 | 7 | 2 | 0 | 0 | 0 | 0 | 0 | 1 | 7
69 | 725291171T00 | Sedátko Jika Pure H8936113000631 s měkkým zavíráním | soubor | 5 | 0 | 0 | 0.001 | 0.005 | 0 | 0 |  | 2 | 1 | 7 | 7 | 2 | 0 | 0 | 0 | 0 | 0 | 1 | 7
70 | 72529117KT00 | Prkénko Jika Deep H8932823000631 | soubor | 5 | 0 | 0 | 0.001 | 0.005 | 0 | 0 |  | 2 | 1 | 7 | 7 | 2 | 0 | 0 | 0 | 0 | 0 | 1 | 7
71 | 725515102RZ2 | Zařizovací předměty - montáž zednické výpomoci | soubor | 31 | 0 | 0 | 0.00586 | 0.18166 | 0 | 0 |  | 2 | 1 | 7 | 7 | 2 | 0 | 0 | 0 | 0 | 0 | 1 | 7
72 | 7258141K1T00 | Ventil rohový s filtrem SHELL Comfort | soubor | 14 | 0 | 0 | 0.00024 | 0.00336 | 0 | 0 |  | 2 | 1 | 7 | 7 | 2 | 0 | 0 | 0 | 0 | 0 | 1 | 7
73 | 7258231K1T00 | Baterie umyvadlová stoján. ruční OPTIMA CUBE WAY 13cm | kus | 5 | 0 | 0 | 0.00085 | 0.00425 | 0 | 0 |  | 2 | 1 | 7 | 7 | 2 | 0 | 0 | 0 | 0 | 0 | 1 | 7
74 | 725823815RT1 | Baterie termostaticka dřezová stojánková standardní | kus | 1 | 0 | 0 | 0.0012 | 0.0012 | 0 | 0 |  | 2 | 1 | 7 | 7 | 2 | 0 | 0 | 0 | 0 | 0 | 1 | 7
75 | 725823815T00 | Dřezová baterie Novaservis Metalia 55 55070.9 | kus | 1 | 0 | 0 | 0.0012 | 0.0012 | 0 | 0 |  | 2 | 1 | 7 | 7 | 2 | 0 | 0 | 0 | 0 | 0 | 1 | 7
76 | 725823816T00 | Baterie umyv. stojánková Hansgrohe FOCUS 14,9cm 31914000 | kus | 1 | 0 | 0 | 0.0012 | 0.0012 | 0 | 0 |  | 2 | 1 | 7 | 7 | 2 | 0 | 0 | 0 | 0 | 0 | 1 | 7
77 | 725835113R00 | Baterie vanová nástěnná ruční, vč. příslušenstvím | soubor | 11 | 0 | 0 | 0.00153 | 0.01683 | 0 | 0 |  | 2 | 1 | 7 | 7 | 2 | 0 | 0 | 0 | 0 | 0 | 1 | 7
78 | 725845111T00 | Sprchová baterie Optima Cube Way CU 215 včetně podomítkového tělesa | kus | 1 | 0 | 0 | 0.00152 | 0.00152 | 0 | 0 |  | 2 | 1 | 7 | 7 | 2 | 0 | 0 | 0 | 0 | 0 | 1 | 7
79 | 725845112T00 | Sprchová baterie Optima Cube Way CU 210 včetně podomítkového tělesa - chrom | kus | 10 | 0 | 0 | 0.00152 | 0.0152 | 0 | 0 |  | 2 | 1 | 7 | 7 | 2 | 0 | 0 | 0 | 0 | 0 | 1 | 7
80 | 725849302T00 | Držák sprchy Optima chrom OPH035 | kus | 11 | 0 | 0 | 0.0004 | 0.0044 | 0 | 0 |  | 2 | 1 | 7 | 7 | 2 | 0 | 0 | 0 | 0 | 0 | 1 | 7
81 | 725851007R00 | Odtoková souprava pro dřezy PP HL22 D 40 mm | kus | 1 | 0 | 0 | 0.00013 | 0.00013 | 0 | 0 |  | 2 | 1 | 7 | 7 | 2 | 0 | 0 | 0 | 0 | 0 | 1 | 7
82 | 725860107T00 | Sifon OPTIMA SIFMLUX | kus | 7 | 0 | 0 | 0.00041 | 0.00287 | 0 | 0 |  | 2 | 1 | 7 | 7 | 2 | 0 | 0 | 0 | 0 | 0 | 1 | 7
83 | 725860214T00 | MULTI sifon umyvadlový vtok CR DN40 E957CR | kus | 3 | 0 | 0 | 0.00022 | 0.00066 | 0 | 0 |  | 2 | 1 | 7 | 7 | 2 | 0 | 0 | 0 | 0 | 0 | 1 | 7
84 | 726211371T00 | Ruční sprcha Optima chrom OPH020 + hadice OP085 | soubor | 11 | 0 | 0 | 0.01 | 0.11 | 0 | 0 |  | 2 | 1 | 7 | 7 | 2 | 0 | 0 | 0 | 0 | 0 | 1 | 7
85 | 28696705K1 | WC tlačítko Geberit Sigma plast chrom mat 115.883.KN.1 | kus | 6 | 0 | 0 | 0.0105 | 0.063 |  | 0 |  | 2 | 3 | 0 | 28696705K1 | 2 | 0 | 0 | 0 | 0 | 0 | 3 | 0
86 | 55161635K1 | Manžeta-gum.redukce 32-50 (E472H) MANZ3250 | kus | 11 | 0 | 0 | 0.00018 | 0.00198 |  | 0 |  | 2 | 3 | 7 | 55161635K1 | 2 | 0 | 0 | 0 | 0 | 0 | 3 | 7
87 | 55484440.K2 | Set pro Walk-in Swiss Aqua Technologies Walk-in SIKOWIPROFIL | kus | 1 | 0 | 0 | 0.026 | 0.026 |  | 0 |  | 2 | 3 | 7 | 55484440.K2 | 2 | 0 | 0 | 0 | 0 | 0 | 3 | 7
88 | 55484440.K3 | Upev. ram. 120 cm Swiss Aqua Technologies Walk-in SIKOZAV1 | kus | 1 | 0 | 0 | 0.026 | 0.026 |  | 0 |  | 2 | 3 | 7 | 55484440.K3 | 2 | 0 | 0 | 0 | 0 | 0 | 3 | 7
89 | 64286105V | Sada instalační k umyvadlům | ks | 7 | 0 | 0 | 0.0005 | 0.0035 |  | 0 |  | 2 | 3 | 7 | 64286105V | 2 | 0 | 0 | 0 | 0 | 0 | 3 | 7
90 | 998725101R00 | Přesun hmot pro zařizovací předměty, výšky do 6 m | t | 0.88942 | 0 | 0 | 0 | 0 |  | 0 |  | 2 | 7 | 1001 | 5 | 2 | 0 | 0 | 0 | 0 | 0 | 7 | 1001
| Celkem za | 725 Zařizovací předměty |  |  |  | 0 |  | 0.88942 |  | 0 |  | 4 |  |  |  |  | 0 | 0 | 0 | 0 | 0
Díl: | 726 | Instalační prefabrikáty | [9 empty] | 1
91 | 726211124T00 | Modul-WC Geberit Kombifix 110.300.00.5 | soubor | 6 | 0 | 0 | 0.007 | 0.042 | 0 | 0 |  | 2 | 1 | 7 | 7 | 2 | 0 | 0 | 0 | 0 | 0 | 1 | 7
92 | 726212341T00 | Modul - Jika podomítkový pro urinál H893601 | soubor | 3 | 0 | 0 | 0.018 | 0.054 | 0 | 0 |  | 2 | 1 | 7 | 7 | 2 | 0 | 0 | 0 | 0 | 0 | 1 | 7
93 | 998726122R00 | Přesun hmot pro předstěnové systémy, výšky do 12 m | t | 0.096 | 0 | 0 | 0 | 0 |  | 0 |  | 2 | 7 | 1 | 2 | 2 | 0 | 0 | 0 | 0 | 0 | 7 | 1
| Celkem za | 726 Instalační prefabrikáty |  |  |  | 0 |  | 0.096 |  | 0 |  | 4 |  |  |  |  | 0 | 0 | 0 | 0 | 0
Díl: | 731 | Kotelny | [9 empty] | 1
94 | 731249312T00 | Montáž kotle JUNKERS ZBR42-3A firmou JUNKERS | soubor | 4 | 0 | 0 | 0.00074 | 0.00296 | 0 | 0 |  | 2 | 1 | 7 | 7 | 2 | 0 | 0 | 0 | 0 | 0 | 1 | 7
95 | 732111135R00 | Montáž tělesa rozdělovače/sběrače 170kW HV80/125 - 3 Regulus (3 cestný) | kus | 1 | 0 | 0 | 0.08671 | 0.08671 | 0 | 0 |  | 2 | 1 | 7 | 7 | 2 | 0 | 0 | 0 | 0 | 0 | 1 | 7
96 | 732219375RV1 | Montáž zásobníků stojat.PN 2,5/1,6, do 1000 l | soubor | 1 | 0 | 0 | 0.02692 | 0.02692 | 0 | 0 |  | 2 | 1 | 7 | 7 | 2 | 0 | 0 | 0 | 0 | 0 | 1 | 7
97 | 732229611T00 | Montáž protiproudého výměníku 170kW | soubor | 1 | 0 | 0 | 0.04571 | 0.04571 | 0 | 0 |  | 2 | 1 | 7 | 7 | 2 | 0 | 0 | 0 | 0 | 0 | 1 | 7
98 | 732291915R00 | Napuštění výměníků a ohříváků vodou do 1000 l | kus | 1 | 0 | 0 | 0 | 0 | 0 | 0 |  | 2 | 1 | 7 | 7 | 2 | 0 | 0 | 0 | 0 | 0 | 1 | 7
99 | 732331518T00 | Nádoby expanzní tlakové AQUASYSTEM VAV 150 na pitnou vodu | soubor | 1 | 0 | 0 | 0.03051 | 0.03051 | 0 | 0 |  | 2 | 1 | 7 | 7 | 2 | 0 | 0 | 0 | 0 | 0 | 1 | 7
100 | 732331519T00 | Nádoby expanzní tlakové JUNKERS MAG 150 pro vytápění | soubor | 1 | 0 | 0 | 0.03541 | 0.03541 | 0 | 0 |  | 2 | 1 | 7 | 7 | 2 | 0 | 0 | 0 | 0 | 0 | 1 | 7
101 | 732421314T00 | Čerpadlo cirkulační Grundfos ALPHA 3 | soubor | 1 | 0 | 0 | 0.01535 | 0.01535 | 0 | 0 |  | 2 | 1 | 7 | 7 | 2 | 0 | 0 | 0 | 0 | 0 | 1 | 7
102 | 73242131KT00 | Čerpadlo oběhové Grundfos MAGNA 3 - 25/100 | soubor | 2 | 0 | 0 | 0.01535 | 0.0307 | 0 | 0 |  | 2 | 1 | 7 | 7 | 2 | 0 | 0 | 0 | 0 | 0 | 1 | 7
103 | 731 111250 | Montážní práce na zařízení a regualci kotelny mimo již uvedené - odhad | hod | 160 | 0 | 0 | 0 | 0 |  | 0 |  | 2 | 12 | 0 | 232 | 2 | 0 | 0 | 0 | 0 | 0 | 12 | 0
104 | 484173125K1 | Kaskáda 2 kotlů JUNKERS ZBR42-3A KÓD 7 738 502 539 | kus | 2 | 0 | 0 | 0.072 | 0.144 |  | 0 |  | 2 | 3 | 1 | 484173125K1 | 2 | 0 | 0 | 0 | 0 | 0 | 3 | 1
105 | 48481370.I | Přísluš.-přip.konzola expanzních nádob | kus | 2 | 0 | 0 | 0.0222 | 0.0444 |  | 0 |  | 2 | 3 | 0 | 48481370.I | 2 | 0 | 0 | 0 | 0 | 0 | 3 | 0
106 | 7 311 112 | ANULOID PRO KOTLE DO 170kW HW 90 | ks | 1 | 0 | 0 | 0.021 | 0.021 |  | 0 |  | 2 | 3 | 0 | 7 311 112 | 2 | 0 | 0 | 0 | 0 | 0 | 3 | 0
107 | 7 311 113 | BEZPEČNOSTNÍ SKUPINA S IZOLACÍ PRO ZÁSOBNÍK KÓD 9797 | ks | 1 | 0 | 0 | 0.0084 | 0.0084 |  | 0 |  | 2 | 3 | 0 | 7 311 113 | 2 | 0 | 0 | 0 | 0 | 0 | 3 | 0
108 | 7 311 114 | ČERPADLOVÁ SKUPINA CS2 MIX ZV W 5/4F PRO PODLAHOVKY | ks | 2 | 0 | 0 | 0.024 | 0.048 |  | 0 |  | 2 | 3 | 0 | 7 311 114 | 2 | 0 | 0 | 0 | 0 | 0 | 3 | 0
109 | 7 311 115 | ČIDLO TEPLOTY NTC PRO TV - SET JUNKERS SF4 KÓD 7735502289 | ks | 4 | 0 | 0 | 0.00048 | 0.00192 |  | 0 |  | 2 | 3 | 0 | 7 311 115 | 2 | 0 | 0 | 0 | 0 | 0 | 3 | 0
110 | 7 311 116 | ČIDLO VENKOVNÍ TEPLOTY AF čidlo 7716780263 | ks | 1 | 0 | 0 | 0.00036 | 0.00036 |  | 0 |  | 2 | 3 | 0 | 7 311 116 | 2 | 0 | 0 | 0 | 0 | 0 | 3 | 0
111 | 7 311 117 | DEMINERALIZAČNÍ PATRONA VES Mini plus, KÓD 7738320206 | ks | 1 | 0 | 0 | 0.0018 | 0.0018 |  | 0 |  | 2 | 3 | 0 | 7 311 117 | 2 | 0 | 0 | 0 | 0 | 0 | 3 | 0
112 | 7 311 118 | DESKOVÝ VÝMĚNÍK DO 200kW SWEP B16Hx60 | ks | 1 | 0 | 0 | 0.031 | 0.031 |  | 0 |  | 2 | 3 | 0 | 7 311 118 | 2 | 0 | 0 | 0 | 0 | 0 | 3 | 0
113 | 7 311 119 | DETEKTOR ÚNIKU HOŘLAVÝCH PLYNŮ (ZEMNÍ PLYN..) GS 133 | ks | 2 | 0 | 0 | 0.0008 | 0.0016 |  | 0 |  | 2 | 3 | 0 | 7 311 119 | 2 | 0 | 0 | 0 | 0 | 0 | 3 | 0
114 | 7 311 121 | DRŽÁK NA ZEĎ PRO 5/4' OT. OKRUHY KÓD 17599 | ks | 1 | 0 | 0 | 0 | 0 |  | 0 |  | 2 | 3 | 0 | 7 311 121 | 2 | 0 | 0 | 0 | 0 | 0 | 3 | 0
115 | 7 311 122 | DRŽÁK NA ZEĎ PRO ANULOID | ks | 1 | 0 | 0 | 0.0042 | 0.0042 |  | 0 |  | 2 | 3 | 0 | 7 311 122 | 2 | 0 | 0 | 0 | 0 | 0 | 3 | 0
116 | 7 311 125 | EXTERNÍ SPÍNACÍ MODUL BOSCH MS 100 | ks | 1 | 0 | 0 | 0.0014 | 0.0014 |  | 0 |  | 2 | 3 | 0 | 7 311 125 | 2 | 0 | 0 | 0 | 0 | 0 | 3 | 0
117 | 7 311 126 | FILTR NA VODU ATLAS FILTRI SENIOR BIG 10' S ODKALENÍM PŘIPOJENÍ 1' - před napouštění kotlů | ks | 1 | 0 | 0 | 0.0024 | 0.0024 |  | 0 |  | 2 | 3 | 0 | 7 311 126 | 2 | 0 | 0 | 0 | 0 | 0 | 3 | 0
118 | 7 311 129 | FILTR S MAGNETEM - FLAMCOVENT CLEAN SMART ODLUČ. NEČISTOT I VZDUCHU 1 1' KÓD FL 30045 | ks | 1 | 0 | 0 | 0.0029 | 0.0029 |  | 0 |  | 2 | 3 | 0 | 7 311 129 | 2 | 0 | 0 | 0 | 0 | 0 | 3 | 0
119 | 7 311 132 | HLÍDAČ TEPLOTY JUNKERS TB1 KÓD 7719002255 | ks | 2 | 0 | 0 | 0.0009 | 0.0018 |  | 0 |  | 2 | 3 | 0 | 7 311 132 | 2 | 0 | 0 | 0 | 0 | 0 | 3 | 0
120 | 7 311 134 | IZOLACE NA AKUMULAČNÍ NÁDRŽ NEODUL LB PP 80 mm - NAD 1000 V3 | ks | 1 | 0 | 0 | 0.0055 | 0.0055 |  | 0 |  | 2 | 3 | 0 | 7 311 134 | 2 | 0 | 0 | 0 | 0 | 0 | 3 | 0
121 | 7 311 135 | JÍMAČ KONDENZÁTU JUNKERS Č. 885 | ks | 1 | 0 | 0 | 0.0006 | 0.0006 |  | 0 |  | 2 | 3 | 0 | 7 311 135 | 2 | 0 | 0 | 0 | 0 | 0 | 3 | 0
122 | 7 311 137 | KULOVÝ KOHOUT F/F 5/4', KÓD 11968 | ks | 9 | 0 | 0 | 0.0024 | 0.0216 |  | 0 |  | 2 | 3 | 0 | 7 311 137 | 2 | 0 | 0 | 0 | 0 | 0 | 3 | 0
123 | 7 311 138 | KULOVÝ KOHOUT K OBĚH. ČERPADLU 6/4' FuxCu20 KÓD 16448 | ks | 2 | 0 | 0 | 0.0028 | 0.0056 |  | 0 |  | 2 | 3 | 0 | 7 311 138 | 2 | 0 | 0 | 0 | 0 | 0 | 3 | 0
124 | 7 311 140 | KULOVÝ KOUHOUT 6/4' DN40 FF PN25 KÓD BV3203-64 | ks | 6 | 0 | 0 | 0.0031 | 0.0186 |  | 0 |  | 2 | 3 | 0 | 7 311 140 | 2 | 0 | 0 | 0 | 0 | 0 | 3 | 0
125 | 7 311 142 | MAGNETICKÝ ODLUČOVAČ NEČISTOT 3/4' IG S IZOLACÍ KÓD 7738330167 | ks | 1 | 0 | 0 | 0 | 0 |  | 0 |  | 2 | 3 | 0 | 7 311 142 | 2 | 0 | 0 | 0 | 0 | 0 | 3 | 0
126 | 7 311 143 | NEUTRALIZAČNÍ BOX JUNKERS NB 100 KÓD 7719001994 | ks | 1 | 0 | 0 | 0.0075 | 0.0075 |  | 0 |  | 2 | 3 | 0 | 7 311 143 | 2 | 0 | 0 | 0 | 0 | 0 | 3 | 0
127 | 7 311 147 | ODKOUŘENÍ | ks | 4 | 0 | 0 | 0.0083 | 0.0332 |  | 0 |  | 2 | 3 | 0 | 7 311 147 | 2 | 0 | 0 | 0 | 0 | 0 | 3 | 0
128 | 7 311 149 | POJISTNÝ VENTIL 2,5 BAR, G 1/2' F/F KÓD 11897 | ks | 2 | 0 | 0 | 0.00158 | 0.00316 |  | 0 |  | 2 | 3 | 0 | 7 311 149 | 2 | 0 | 0 | 0 | 0 | 0 | 3 | 0
129 | 7 311 151 | POMOCNÝ MATERIÁL - KOTEL | ks | 4 | 0 | 0 | 0.0135 | 0.054 |  | 0 |  | 2 | 3 | 0 | 7 311 151 | 2 | 0 | 0 | 0 | 0 | 0 | 3 | 0
130 | 7 311 152 | PŘÍLOŽNÉ ČIDLO TEPLOTY 01HT-1C | ks | 3 | 0 | 0 | 0.0003 | 0.0009 |  | 0 |  | 2 | 3 | 0 | 7 311 152 | 2 | 0 | 0 | 0 | 0 | 0 | 3 | 0
131 | 7 311 153 | REDUKČNÍ VENTIL NA VODU PN16 DN40 (6/4')/0,5-6BAR KÓD 142DN40 | ks | 1 | 0 | 0 | 0.0046 | 0.0046 |  | 0 |  | 2 | 3 | 0 | 7 311 153 | 2 | 0 | 0 | 0 | 0 | 0 | 3 | 0
132 | 7 311 154 | ROZDĚLOVAČ/SBĚRAČ 170kW - HV 80/125-3 | ks | 1 | 0 | 0 | 0.0375 | 0.0375 |  | 0 |  | 2 | 3 | 0 | 7 311 154 | 2 | 0 | 0 | 0 | 0 | 0 | 3 | 0
133 | 7 311 155 | ROZDVOJENÍ ODKAPU 1'S KLAPKAMI KÓD 265561 | ks | 2 | 0 | 0 | 0.0002 | 0.0004 |  | 0 |  | 2 | 3 | 0 | 7 311 155 | 2 | 0 | 0 | 0 | 0 | 0 | 3 | 0
134 | 7 311 156 | SMĚŠOVACÍ MODUL BOSCH MM 100 | ks | 3 | 0 | 0 | 0.0006 | 0.0018 |  | 0 |  | 2 | 3 | 0 | 7 311 156 | 2 | 0 | 0 | 0 | 0 | 0 | 3 | 0
135 | 7 311 157 | SOLÁRNÍ MODUL BOSCH CS 200 | ks | 1 | 0 | 0 | 0.00072 | 0.00072 |  | 0 |  | 2 | 3 | 0 | 7 311 157 | 2 | 0 | 0 | 0 | 0 | 0 | 3 | 0
136 | 7 311 158 | TEPLOMĚR 0-120°C PŘÍLOŽNÝ S PRUŽINKOU D63 KÓD 3042 | ks | 10 | 0 | 0 | 0.00043 | 0.0043 |  | 0 |  | 2 | 3 | 0 | 7 311 158 | 2 | 0 | 0 | 0 | 0 | 0 | 3 | 0
137 | 7 311 159 | TEPLOVODIVÁ PASTA SILIKONOVÁ EL25 TRANSPARENT 25ml TUBA S APLIKÁTOREM | ks | 3 | 0 | 0 | 5e-05 | 0.00015 |  | 0 |  | 2 | 3 | 0 | 7 311 159 | 2 | 0 | 0 | 0 | 0 | 0 | 3 | 0
138 | 7 311 160 | TERMOSTATICKÝ SMĚŠOVACÍ VENTIL BS-SL 09100 | ks | 1 | 0 | 0 | 0.0043 | 0.0043 |  | 0 |  | 2 | 3 | 0 | 7 311 160 | 2 | 0 | 0 | 0 | 0 | 0 | 3 | 0
139 | 7 311 163 | VENTIL PRO DOPOUŠTĚNÍ JUNKERS Č. 845 | ks | 1 | 0 | 0 | 0.00049 | 0.00049 |  | 0 |  | 2 | 3 | 0 | 7 311 163 | 2 | 0 | 0 | 0 | 0 | 0 | 3 | 0
140 | 7 311 164 | VENTIL VYPOUŠTĚCÍ G 3/4' M BEZ PÁČKY S VÍČKEM OZNAČENÍ 0062 | ks | 5 | 0 | 0 | 0.00051 | 0.00255 |  | 0 |  | 2 | 3 | 0 | 7 311 164 | 2 | 0 | 0 | 0 | 0 | 0 | 3 | 0
141 | 7 311 165 | ZÁCHYTNÝ SIFON ÚKAPŮ Č. 432 KÓD 7 719 000 763 | ks | 3 | 0 | 0 | 0.0003 | 0.0009 |  | 0 |  | 2 | 3 | 0 | 7 311 165 | 2 | 0 | 0 | 0 | 0 | 0 | 3 | 0
142 | 7 311 166 | ZÁSOBNÍK 1000L - AKUMULAČNÍ NÁDRŽ DRAŽICE - NAD 1000 V3 | ks | 1 | 0 | 0 | 0 | 0 |  | 0 |  | 2 | 3 | 0 | 7 311 166 | 2 | 0 | 0 | 0 | 0 | 0 | 3 | 0
143 | 7 311 167 | ZDROJ K DETEKTORU PLYNU GS 133 LT - 089.06 | ks | 2 | 0 | 0 | 0.00015 | 0.0003 |  | 0 |  | 2 | 3 | 0 | 7 311 167 | 2 | 0 | 0 | 0 | 0 | 0 | 3 | 0
144 | 7 311 168 | ZPĚTNÁ KLAPKA ART. 100E 1' - KÓD 60111 | ks | 5 | 0 | 0 | 0.00134 | 0.0067 |  | 0 |  | 2 | 3 | 0 | 7 311 168 | 2 | 0 | 0 | 0 | 0 | 0 | 3 | 0
145 | 7 311 169 | ZPĚTNÁ KLAPKA ART. 100E 5/4' - KÓD 60112 | ks | 1 | 0 | 0 | 0.00169 | 0.00169 |  | 0 |  | 2 | 3 | 0 | 7 311 169 | 2 | 0 | 0 | 0 | 0 | 0 | 3 | 0
146 | 7 311 170 | ZPĚTNÁ KLAPKA ART. 100E 6/4' - KÓD 60113 | ks | 3 | 0 | 0 | 0.00213 | 0.00639 |  | 0 |  | 2 | 3 | 0 | 7 311 170 | 2 | 0 | 0 | 0 | 0 | 0 | 3 | 0
147 | 7 311 174 | FITINKY PÁJECÍ Cu A MOSAZ | kmpl | 1 | 0 | 0 | 0 | 0 |  | 0 |  | 2 | 3 | 0 | 7 311 174 | 2 | 0 | 0 | 0 | 0 | 0 | 3 | 0
148 | 7 311 175 | KASKÁDOVÝ MODUL PRO 4 KOTLE BOSCH MC400 KÓD 7738111002 | ks | 1 | 0 | 0 | 0.0006 | 0.0006 |  | 0 |  | 2 | 3 | 0 | 7 311 175 | 2 | 0 | 0 | 0 | 0 | 0 | 3 | 0
149 | 7 311 176 | EKVITERMNÍ REGULÁTOR BOSCH CW 400 KÓD 7738111083 | ks | 1 | 0 | 0 | 0.0006 | 0.0006 |  | 0 |  | 2 | 3 | 0 | 7 311 176 | 2 | 0 | 0 | 0 | 0 | 0 | 3 | 0
150 | 998731201R00 | Přesun hmot pro kotelny, výšky do 6 m | % |  | 0 | 0 | 0 | 0 |  | 0 |  | 2 | 7 | 1002 | 5 | 2 | 0 | 0 | 0 | 0 | 0 | 7 | 1002
| Celkem za | 731 Kotelny |  |  |  | 0 |  | 0.8141 |  | 0 |  | 4 |  |  |  |  | 0 | 0 | 0 | 0 | 0
Díl: | 733 | Rozvod potrubí | [9 empty] | 1
151 | 722181214RU3 | Izolace návleková MIRELON PRO tl. stěny 20 mm vnitřní průměr 38 mm | m | 8 | 0 | 0 | 0.00012 | 0.00096 | 0 | 0 |  | 2 | 1 | 7 | 7 | 2 | 0 | 0 | 0 | 0 | 0 | 1 | 7
152 | 722181244VK1 | Izolace návleková MIRELON STABIL tl. stěny 20 mm vnitřní průměr 28 mm | m | 126 | 0 | 0 | 5e-05 | 0.0063 | 0 | 0 |  | 2 | 1 | 7 | 7 | 2 | 0 | 0 | 0 | 0 | 0 | 1 | 7
153 | 722181244VK2 | Izolace návleková MIRELON STABIL tl. stěny 20 mm vnitřní průměr 42 mm | m | 18 | 0 | 0 | 0.00012 | 0.00216 | 0 | 0 |  | 2 | 1 | 7 | 7 | 2 | 0 | 0 | 0 | 0 | 0 | 1 | 7
154 | 733164105RT1 | Montáž potrubí z měděných trubek D 28 mm pájením na tvrdo - vytápění | m | 126 | 0 | 0 | 0.00501 | 0.63126 | 0 | 0 |  | 2 | 1 | 7 | 7 | 2 | 0 | 0 | 0 | 0 | 0 | 1 | 7
155 | 733164106RT1 | Montáž potrubí z měděných trubek D 35 mm pájením na tvrdo - vytápění | m | 8 | 0 | 0 | 0.00502 | 0.04016 | 0 | 0 |  | 2 | 1 | 7 | 7 | 2 | 0 | 0 | 0 | 0 | 0 | 1 | 7
156 | 733164107RT1 | Montáž potrubí z měděných trubek D 42 mm pájením na tvrdo - vytápění | m | 18 | 0 | 0 | 0.00506 | 0.09108 | 0 | 0 |  | 2 | 1 | 0 | 0 | 2 | 0 | 0 | 0 | 0 | 0 | 1 | 0
157 | 19631315K1 | Trubka měděná Hutmen 35 x 1,5 mm vytápění - kotelna | m | 8 | 0 | 0 | 0.0014 | 0.0112 |  | 0 |  | 2 | 3 | 7 | 19631315K1 | 2 | 0 | 0 | 0 | 0 | 0 | 3 | 7
158 | 19632695K1 | Trubka měděná Cu 99 Hutmen tvrdá 28x1 mm vytápění | m | 126 | 0 | 0 | 0.00075 | 0.0945 |  | 0 |  | 2 | 3 | 7 | 19632695K1 | 2 | 0 | 0 | 0 | 0 | 0 | 3 | 7
|  | VYTÁPĚNÍ: |  | 0 | [6 empty] | VYTÁPĚNÍ:
|  | 2NP K ROZDĚLOVAČŮM A DO 1NP:72+10 |  | 82 | [6 empty] | 2NP K ROZDĚLOVAČŮM A DO 1NP:72+10
|  | 1NP K ROZDĚLOVAČŮM:28 |  | 28 | [6 empty] | 1NP K ROZDĚLOVAČŮM:28
|  | KOTELNA:16 |  | 16 | [6 empty] | KOTELNA:16
159 | 19632736K1 | Trubka měděná Cu 99 Hutmen tvrdá 42x1,5 mm vytápění - kotelna | m | 10 | 0 | 0 | 0.0017 | 0.017 |  | 0 |  | 2 | 3 | 7 | 19632736K1 | 2 | 0 | 0 | 0 | 0 | 0 | 3 | 7
| Celkem za | 733 Rozvod potrubí |  |  |  | 0 |  | 0.89462 |  | 0 |  | 4 |  |  |  |  | 0 | 0 | 0 | 0 | 0
Díl: | 736 | Podlahové vytápění | [9 empty] | 1
160 | 736000040VK | Podlahové vytápění Giacomini 1NP včetně reflexní fólie UPONOR | m2 | 157.5 | 0 | 0 | 0.00157 | 0.24727 | 0 | 0 |  | 2 | 2 | 7 | 7 | 2 | 0 | 0 | 0 | 0 | 0 | 2 | 7
161 | 736000040VK2 | Podlahové vytápění Giacomini 2NP včetně reflexní fólie UPNOR | m2 | 161.9 | 0 | 0 | 0.00157 | 0.25418 | 0 | 0 |  | 2 | 2 | 7 | 7 | 2 | 0 | 0 | 0 | 0 | 0 | 2 | 7
| Celkem za | 736 Podlahové vytápění |  |  |  | 0 |  | 0.50146 |  | 0 |  | 4 |  |  |  |  | 0 | 0 | 0 | 0 | 0
Díl: | 799 | Ostatní | [9 empty] | 1
162 | 904 11K | Topná zkouška Topná zkouška | KMPL | 1 | 0 | 0 | 0 | 0 | 0 | 0 |  | 2 | 1 | 7 | 7 | 2 | 0 | 0 | 0 | 0 | 0 | 1 | 7
163 | 904 R00 | Dílčí zkoušky | soub | 1 | 0 | 0 | 0 | 0 | 0 | 0 |  | 2 | 1 | 7 | 7 | 2 | 0 | 0 | 0 | 0 | 0 | 1 | 7
| Celkem za | 799 Ostatní |  |  |  | 0 |  | 0 |  | 0 |  | 4 |  |  |  |  | 0 | 0 | 0 | 0 | 0