## Celkem Nab+Tech
| MAKRO Cash & Carry CR |  |  | Firma | XY
|  |  |  | Projekt | Makro Ostrava - remodelling chlazení
| Cenové shrnutí |  |  | Datum nabídky | XX.XX.2020
Název |  | Počet ks | Cena celkem | z toho
|  |  |  | Materiál | Montáž
CELKEM za nábytek |  | 3650.5 | 0 | 0 | 0
CELKEM za technologii |  | 5013 | 0 | 0 | 0
CELKEM [Kč] |  |  | 0 | 0 | 0

## Nábytek
|  | MAKRO Cash & Carry CR |  |  | Firma | XY
[5 empty] | Projekt | Makro Ostrava - remodelling chlazení
|  | Chladicí nábytek – cenové shrnutí |  |  | Datum nabídky | XX.XX.2020
Pozice |  | Popis | Počet ks | Cena celkem | z toho
[5 empty] | Materiál | Montáž
Pos. 1 | Chladicí nábytek
| Pos. 1.01 | Chladicí regály Mléko | 1228 | 0 | 0 | 0
| Pos. 1.02 | Chladicí regály O+Z | 174 | 0 | 0 | 0
| Pos. 1.03 | Chladicí regály Maso | 854 | 0 | 0 | 0
| Pos. 1.04 | Chladicí regály Ryby | 40 | 0 | 0 | 0
| Pos. 1.05 | Chladicí regály Zákusky a pečivo | 0 | 0 | 0 | 0
| Pos. 1.06 | Kontejnerové chladicí regály | 257 | 0 | 0 | 0
| Celkem |  | 2553 | 0 | 0 | 0
Pos. 2 | Mrazicí nábytek bez agregátu
| Pos. 2.01 | Mrazicí skříně s dveřmi | 164 | 0 | 0 | 0
| Pos. 2.02 | Mrazicí ostrůvky bez agregátu s posuvnými víky
| Celkem |  | 164 | 0 | 0 | 0
Pos. 3 | Chladicí / Mrazicí nábytek s agregátem
| Pos. 3.01 | Chladicí/Mrazicí ostrůvky s agregátem | 875.5 | 0 | 0 | 0
| Celkem |  | 875.5 | 0 | 0 | 0
Celkem nábytek |  |  | 3592.5 | 0 | 0 | 0
Pos. 4 | Doprava nábytku
| Pos. 4.01 | Cena dopravy | 1 | 0 | 0 | 0
| Celkem |  | 1 | 0 | 0 | 0
Pos. 5 | Extra položky pro nábytek
| Pos. 5.01 | Extra položky | 57 | 0 | 0 | 0
| Celkem |  | 57 | 0 | 0 | 0
CELKEM za nábytek |  |  | 3650.5 | 0 | 0 | 0

## Technologie
|  | MAKRO Cash & Carry CR |  | Firma | XY
|  |  |  | Projekt | Makro Ostrava - remodelling chlazení
|  | Technologie chlazení – cenové shrnutí |  | Datum nabídky | XX.XX.2020
Pozice |  | Popis | Počet ks | Cena celkem | z toho
[5 empty] | Materiál | Montáž
Pos. 1 | Technologie pro chladicí a mrazicí boxy
| Pos. 1.01 | Chladicí boxy maso (teploty 0/+2°C) | 213 | 0 | 0 | 0
| Pos. 1.02 | Chladicí boxy mléko (teploty +2 až +6 °C) | 39 | 0 | 0 | 0
| Pos. 1.03 | Chladicí boxy O+Z (teploty +4/+6 °C) | 35 | 0 | 0 | 0
| Pos. 1.04 | Chladicí boxy ryby (teploty 0/+2°C) | 14 | 0 | 0 | 0
| Pos. 1.05 | Mrazicí boxy | 112 | 0 | 0 | 0
| Pos. 1.06 | Chlazené přípravny, chodby a místnosti (+12/+14 °C) | 367 | 0 | 0 | 0
| Pos. 1.07 | Delivery | 0 | 0 | 0 | 0
| Celkem |  | 780 | 0 | 0 | 0
Pos. 2 | Kompresorové chladicí jednotky a výrobníky ledu
| Pos. 2.01 | Venkovní KCHJ pro chladicí (MT), mrazicí (LT ) a klimatizační (HT) okruhy | 0 | 0 | 0 | 0
| Pos. 2.02 | Venkovní KCHJ pro delivery, výrobníky ledu a akvaria | 3 | 0 | 0 | 0
| Pos. 2.03 | Výrobníky ledu a příslušenství | 0 | 0 | 0 | 0
| Celkem |  | 3 | 0 | 0 | 0
Pos. 3 | Chladivo
| Pos. 3.01 | Chladivo | 0 | 0 | 0 | 0
| Celkem |  | 0 | 0 | 0 | 0
Pos. 4 | Chladicí potrubí
| Pos. 4.01 | Potrubí pro mrazicí okruhy (LT) | 1 | 0 | 0 | 0
| Pos. 4.02 | Potrubí pro chladicí (MT) a klimatizační (HT) okruhy | 1 | 0 | 0 | 0
| Celkem |  | 2 | 0 | 0 | 0
Pos. 5 | Izolace pro potrubí
| Pos. 5.01 | H-izolace 13mm | 2 | 0 | 0 | 0
| Pos. 5.02 | M-Izolace 19 mm | 2 | 0 | 0 | 0
| Pos. 5.03 | T-Izolace 32 mm | 2 | 0 | 0 | 0
| Celkem |  | 6 | 0 | 0 | 0
Pos. 6 | Elektro rozvaděče, kabely a montáž
| Pos. 6.01 | Elektro rozvaděče a příslušenství | 2 | 0 | 0 | 0
| Pos. 6.02 | Elektro kabely a montáž elektro | 3 | 0 | 0 | 0
| Celkem |  | 5 | 0 | 0 | 0
Pos. 7 | Monitorovací a řídící systém pro chlazení
| Pos. 7.01 | Monitorovací a řídící systém pro chlazení | 1 | 0 | 0 | 0
| Celkem |  | 1 | 0 | 0 | 0
Pos. 8 | Doprava pro technologii
| Pos. 8.01 | Doprava pro technologii | 1 | 0 | 0 | 0
| Celkem |  | 1 | 0 | 0 | 0
Pos. 9 | Vícepráce, jeřáby a kontejnery
| Pos. 9.01 | Vícepráce, jeřáby a kontejnery | 1720 | 0 | 0 | 0
| Celkem |  | 1720 | 0 | 0 | 0
Pos. 10 | Demontáž & ekologická likvidace staré technologie chlazení a nábytku
| Pos. 10.01 | Demontáž & Likvidace staré technologie chlazení a nábytku | 2495 | 0 | 0 | 0
| Celkem |  | 2495 | 0 | 0 | 0
Pos. 11 | Extra pložky pro technologii
| Pos. 11.01 | Extra položky | 0 | 0 | 0 | 0
| Celkem |  | 0 | 0 | 0 | 0
CELKEM za technologii |  |  | 5013 | 0 | 0 | 0

## C 1.01
Pos. C 1.01 | Chladicí regály Mléko |  |  |  | Firma |  | XY
| Výrobce : |  |  |  | Projekt |  | Makro Ostrava - remodelling chlazení
| Typ : |  |  |  | Datum nabídky |  | XX.XX.2020
Popis požadavků : verze M2, teplota +2/+6°C, klima kat. 3, EC motory ventilátorů , EEV vč. všech teplotních a tlakových čidel, el. rozvaděč vč. řízení a displejem pro každý modul nábytku, uzavírací kulové ventily pro sací a kapalinové potrubí
barva externí RAL 7016, interní RAL 9010, výška přední části nábytku H300 mm, hloubka max. 1,1 m, hloubka spodní výložné police cca 710 mm
4 řady nerezových polic 500 mm, zesílené police pro max. zatížení polic a spodní výložné police 220 kg/m2
LED osvětlení teplé bílé v rampě, pantové prosklenné dveře (ne pro čelní moduly), cenovkové lišty H 40 mm transparentní
Pos. | Typ | Poznámka | Délka | Cena | Montáž | Počet ks | Cena celkem | z toho
|  |  | [mm] | [Kč] | [Kč] |  | [Kč] | Materiál | Montáž
Nábytek - Standardní provedení:
1.01.01 | chladicí regál 1.25 x 2.25 m |  | 1250 |  |  |  | 0 | 0 | 0
1.01.02 | chladicí regál 1.87 x 2.25 m |  | 1875 |  |  | 6 | 0 | 0 | 0
1.01.03 | chladicí regál 2.5 x 2.25 m |  | 2500 |  |  | 10 | 0 | 0 | 0
1.01.04 | chladicí regál 3.75 x 2.25 m |  | 3750 |  |  | 25 | 0 | 0 | 0
Bočnice a dělící stěny
1.01.05 | Bočnice zrcadlová levá |  |  |  |  | 3 | 0 | 0 | 0
1.01.06 | Bočnice zrcadlová pravá |  |  |  |  | 2 | 0 | 0 | 0
1.01.07 | Bočnice prosklenná (2/3) levá vč. bočních krytů pro police | [5 empty] | 0 | 0 | 0
1.01.08 | Bočnice prosklenná (2/3) pravá vč. bočních krytů pro police | [5 empty] | 0 | 0 | 0
1.01.09 | Bočnice pro čelní modul levá prosklenná (2/3) vč. bočních krytů pro police | zrcadlo i pro zadní stěnu |  |  |  | 7 | 0 | 0 | 0
1.01.10 | Bočnice pro čelní modul pravá prosklenná (2/3) vč. bočních krytů pro police | zrcadlo i pro zadní stěnu |  |  |  | 7 | 0 | 0 | 0
1.01.11 | Izolovaná mezistěna plná |  |  |  |  | 3 | 0 | 0 | 0
1.01.12 | Izolovaná mezistěna plně prosklenná | [5 empty] | 0 | 0 | 0
1.01.13 | Dělič plexi (min.4 mm) přes vnitřní interier nábytku | [5 empty] | 0 | 0 | 0
Motorové a ruční noční rolety/ osvětlení
1.01.14 | noční roleta bez motoru 1.25m | [5 empty] | 0 | 0 | 0
1.01.15 | noční roleta bez motoru 1.87m | [5 empty] | 0 | 0 | 0
1.01.16 | noční roleta bez motoru 2.5m |  |  |  |  | 2 | 0 | 0 | 0
1.01.17 | noční roleta bez motoru 3.75m |  |  |  |  | 1 | 0 | 0 | 0
1.01.18 | El. Motor pro roletu |  |  |  |  | 3 | 0 | 0 | 0
1.01.19 | LED osvětlení pro rampu | teplá bílá | 1250 mm |  |  |  | 0 | 0 | 0
1.01.20 | LED osvětlení pro rampu | teplá bílá | 1875 mm |  |  | 6 | 0 | 0 | 0
1.01.21 | LED osvětlení pro rampu | teplá bílá | 2500 mm |  |  | 10 | 0 | 0 | 0
1.01.22 | LED osvětlení pro rampu | teplá bílá | 3750 mm |  |  | 25 | 0 | 0 | 0
Police (zadej cenu pro celou 1 řadu polic) a příslušenství :
1.01.23 | Police L=1250 mm, D=500 mm vč. konzolí a držáků pro cenovkou lištu | nerezová police |  |  |  |  | 0 | 0 | 0
1.01.24 | Police L=1875 mm, D=500 mm vč. konzolí a držáků pro cenovkou lištu | nerezová police |  |  |  | 24 | 0 | 0 | 0
1.01.25 | Police L=2500 mm, D=500 mm vč. konzolí a držáků pro cenovkou lištu | nerezová police |  |  |  | 40 | 0 | 0 | 0
1.01.26 | Police L=3750 mm, D=500 mm vč. konzolí a držáků pro cenovkou lištu | nerezová police |  |  |  | 100 | 0 | 0 | 0
1.01.27 | LED osvětlení pro polici 1250 mm | cena za LED pro 1 řadu polic |  |  |  |  | 0 | 0 | 0
1.01.28 | LED osvětlení pro polici 1875 mm | cena za LED pro 1 řadu polic |  |  |  |  | 0 | 0 | 0
1.01.29 | LED osvětlení pro polici 2500 mm | cena za LED pro 1 řadu polic |  |  |  |  | 0 | 0 | 0
1.01.30 | LED osvětlení pro polici 3750 mm | cena za LED pro 1 řadu polic |  |  |  |  | 0 | 0 | 0
1.01.31 | Plexi zarážka | L=1250mm, h=50mm |  |  |  |  | 0 | 0 | 0
1.01.32 | Plexi zarážka | L=1875mm, h=50mm |  |  |  |  | 0 | 0 | 0
1.01.33 | Plexi zarážka | L=2500mm, h=50mm |  |  |  | 10 | 0 | 0 | 0
1.01.34 | Plexi zarážka | L=3750mm, h=50mm |  |  |  | 10 | 0 | 0 | 0
1.01.35 | cenovková lišta 1250 x40 mm transparent | for shelf |  |  |  | 380 | 0 | 0 | 0
1.01.36 | cenovková lišta 1875 x40 mm transparent | for shelf |  |  |  | 24 | 0 | 0 | 0
1.01.37 | cenovková lišta do handrail samolepící 40 mm transparent |  | 1250 |  |  |  | 0 | 0 | 0
1.01.38 | cenovková lišta do handrail samolepící 40 mm transparent |  | 1875 |  |  | 6 | 0 | 0 | 0
1.01.39 | cenovková lišta do handrail samolepící 40 mm transparent |  | 2500 |  |  | 10 | 0 | 0 | 0
1.01.40 | cenovková lišta do handrail samolepící 40 mm transparent |  | 3750 |  |  | 25 | 0 | 0 | 0
| Elektrorozvaděč s řízením a příslušenství | Výrobce | Typ
1.01.42 | EEV s příslušenstvím |  |  |  |  | 41 | 0 | 0 | 0
1.01.43 | Tlakové čidlo |  |  |  |  | 41 | 0 | 0 | 0
1.01.44 | řídící elektronický regulátor s EEV modulem a příslušenstvím |  |  |  |  | 41 | 0 | 0 | 0
1.01.45 | Teplotní čidla (pro výstupní a vstupní vzduch a odtávací čidlo pro výparník) |  |  |  |  | 123 | 0 | 0 | 0
1.01.46 | Teplotní čidlo pro sledování přehřátí na sání a řízení EEV |  |  |  |  | 41 | 0 | 0 | 0
1.01.47 | Displej teplotní | [5 empty] | 0 | 0 | 0
1.01.48 | Elekrorozvaděč pro 1 modul |  |  |  |  | 41 | 0 | 0 | 0
1.01.49 | Sada kulových uzavíracích ventilů pro 1 modul (pro kapalinové a sací potrubí) |  |  |  |  | 41 | 0 | 0 | 0
1.01.50 | spojovací sada |  |  |  |  | 41 | 0 | 0 | 0
1.01.51 | odvod kondenzátu z nábytku do zaústění v podlaze |  |  |  |  | 41 | 0 | 0 | 0
| Prosklenné dveře |  | pro modul
1.01.52 | Prosklenné dveře | pantové | 1250 |  |  |  | 0 | 0 | 0
1.01.53 | Prosklenné dveře | pantové | 1875 |  |  | 6 | 0 | 0 | 0
1.01.54 | Prosklenné dveře | pantové | 2500 |  |  | 8 | 0 | 0 | 0
1.01.55 | Prosklenné dveře | pantové | 3750 |  |  | 24 | 0 | 0 | 0
1.01.56 | Příplatková cena za posuvné dveře (cena za každých 1250 mm) | posuvné |  |  |  |  | 0 | 0 | 0
1.01.57 | vertikální osvětlení dveří LED 1500 mm | [5 empty] | 0 | 0 | 0
1.01.58 | Příplatková cena za prosklenné dveře bezodrazové (non-reflecting) (cena 625 mm) | [5 empty] | 0 | 0 | 0
Celkem | [5 empty] | 1228 | 0 | 0 | 0

## C 1.02
Pos. C 1.02 | Chladicí regály O+Z |  |  |  | Firma |  | XY
| Výrobce : |  |  |  | Projekt |  | Makro Ostrava - remodelling chlazení
| Typ : |  |  |  | Datum nabídky |  | XX.XX.2020
Popis požadavků : verze M2, teplota +2/+6°C, klima kat. 3, EC motory ventilátorů , EEV vč. všech teplotních a tlakových čidel, el. rozvaděč vč. řízení a displejem pro každý modul nábytku, uzavírací kulové ventily pro sací a kapalinové potrubí
barva externí RAL 7016, interní RAL 9010, výška přední části nábytku H300 mm, hloubka max. 1,1 m, hloubka spodní výložné police cca 710 mm
3 řady nerezových polic 500 mm, zesílené police pro max. zatížení polic a spodní výložné police 220 kg/m2
LED osvětlení teplé bílé v rampě, pantové prosklenné dveře (ne pro čelní moduly), cenovkové lišty H 40 mm transparentní
Pos. | Typ | Poznámka | Délka | Cena | Montáž | Počet ks | Cena celkem | z toho
|  |  | [mm] | [Kč] | [Kč] |  | [Kč] | Materiál | Montáž
Nábytek - Standardní provedení:
1.02.01 | chladicí regál 1.25 x 2.25 m |  | 1250 |  |  |  | 0 | 0 | 0
1.02.02 | chladicí regál 1.87 x 2.25 m |  | 1875 |  |  |  | 0 | 0 | 0
1.02.03 | chladicí regál 2.5 x 2.25 m |  | 2500 |  |  | 3 | 0 | 0 | 0
1.02.04 | chladicí regál 3.75 x 2.25 m |  | 3750 |  |  | 2 | 0 | 0 | 0
Bočnice a dělící stěny
1.02.05 | Bočnice zrcadlová levá |  |  |  |  | 1 | 0 | 0 | 0
1.02.06 | Bočnice zrcadlová pravá |  |  |  |  | 1 | 0 | 0 | 0
1.02.07 | Bočnice prosklenná (2/3) levá vč. bočních krytů pro police | [5 empty] | 0 | 0 | 0
1.02.08 | Bočnice prosklenná (2/3) pravá vč. bočních krytů pro police | [5 empty] | 0 | 0 | 0
1.02.09 | Bočnice pro čelní modul levá prosklenná (2/3) vč. bočních krytů pro police | zrcadlo i pro zadní stěnu |  |  |  |  | 0 | 0 | 0
1.02.10 | Bočnice pro čelní modul pravá prosklenná (2/3) vč. bočních krytů pro police | zrcadlo i pro zadní stěnu |  |  |  |  | 0 | 0 | 0
1.02.11 | Izolovaná mezistěna plná | [5 empty] | 0 | 0 | 0
1.02.12 | Izolovaná mezistěna plně prosklenná | [5 empty] | 0 | 0 | 0
1.02.13 | Dělič plexi (min.4 mm) přes vnitřní interier nábytku | [5 empty] | 0 | 0 | 0
Motorové a ruční noční rolety/ osvětlení
1.02.14 | noční roleta bez motoru 1.25m | [5 empty] | 0 | 0 | 0
1.02.15 | noční roleta bez motoru 1.87m | [5 empty] | 0 | 0 | 0
1.02.16 | noční roleta bez motoru 2.5m |  |  |  |  | 3 | 0 | 0 | 0
1.02.17 | noční roleta bez motoru 3.75m |  |  |  |  | 2 | 0 | 0 | 0
1.02.18 | El. Motor pro roletu |  |  |  |  | 5 | 0 | 0 | 0
1.02.19 | LED osvětlení pro rampu | teplá bílá | 1250 mm |  |  |  | 0 | 0 | 0
1.02.20 | LED osvětlení pro rampu | teplá bílá | 1875 mm |  |  |  | 0 | 0 | 0
1.02.21 | LED osvětlení pro rampu | teplá bílá | 2500 mm |  |  | 3 | 0 | 0 | 0
1.02.22 | LED osvětlení pro rampu | teplá bílá | 3750 mm |  |  | 2 | 0 | 0 | 0
Police (zadej cenu pro celou 1 řadu polic) a příslušenství :
1.02.23 | Police L=1250 mm, D=500 mm vč. konzolí a držáků pro cenovkou lištu | nerezová police |  |  |  |  | 0 | 0 | 0
1.02.24 | Police L=1875 mm, D=500 mm vč. konzolí a držáků pro cenovkou lištu | nerezová police |  |  |  |  | 0 | 0 | 0
1.02.25 | Police L=2500 mm, D=500 mm vč. konzolí a držáků pro cenovkou lištu | nerezová police |  |  |  | 9 | 0 | 0 | 0
1.02.26 | Police L=3750 mm, D=500 mm vč. konzolí a držáků pro cenovkou lištu | nerezová police |  |  |  | 6 | 0 | 0 | 0
1.02.27 | LED osvětlení pro polici 1250 mm | cena za LED pro 1 řadu polic |  |  |  |  | 0 | 0 | 0
1.02.28 | LED osvětlení pro polici 1875 mm | cena za LED pro 1 řadu polic |  |  |  |  | 0 | 0 | 0
1.02.29 | LED osvětlení pro polici 2500 mm | cena za LED pro 1 řadu polic |  |  |  |  | 0 | 0 | 0
1.02.30 | LED osvětlení pro polici 3750 mm | cena za LED pro 1 řadu polic |  |  |  |  | 0 | 0 | 0
1.02.31 | Plexi zarážka | L=1250mm, h=50mm |  |  |  |  | 0 | 0 | 0
1.02.32 | Plexi zarážka | L=1875mm, h=50mm |  |  |  |  | 0 | 0 | 0
1.02.33 | Plexi zarážka | L=2500mm, h=50mm |  |  |  | 9 | 0 | 0 | 0
1.02.34 | Plexi zarážka | L=3750mm, h=50mm |  |  |  | 6 | 0 | 0 | 0
1.02.35 | cenovková lišta 1250 x40 mm transparent | pro polici |  |  |  | 36 | 0 | 0 | 0
1.02.36 | cenovková lišta 1875 x40 mm transparent | pro polici |  |  |  |  | 0 | 0 | 0
1.02.37 | cenovková lišta do handrail samolepící 40 mm transparent |  | 1250 |  |  |  | 0 | 0 | 0
1.02.38 | cenovková lišta do handrail samolepící 40 mm transparent |  | 1875 |  |  |  | 0 | 0 | 0
1.02.39 | cenovková lišta do handrail samolepící 40 mm transparent |  | 2500 |  |  | 9 | 0 | 0 | 0
1.02.40 | cenovková lišta do handrail samolepící 40 mm transparent |  | 3750 |  |  | 6 | 0 | 0 | 0
1.02.41 | zrcadlo interní horní vč. držáků |  | 1250 |  |  |  | 0 | 0 | 0
1.02.42 | zrcadlo interní horní vč. držáků |  | 1875 |  |  |  | 0 | 0 | 0
1.02.43 | zrcadlo interní horní vč. držáků |  | 2500 |  |  | 3 | 0 | 0 | 0
1.02.44 | zrcadlo interní horní vč. držáků |  | 3750 |  |  | 2 | 0 | 0 | 0
1.02.45 | boční kryt pro zrcadlo |  |  |  |  | 2 | 0 | 0 | 0
1.02.46 | Nastavitelný spodní rošt 625 mm s čelní zarážkou potažený plastem, barva bílá |  |  |  |  | 10 | 0 | 0 | 0
| Elektrorozvaděč s řízením a příslušenství | Výrobce | Typ
1.02.48 | EEV s příslušenstvím |  |  |  |  | 5 | 0 | 0 | 0
1.02.49 | Tlakové čidlo |  |  |  |  | 5 | 0 | 0 | 0
1.02.50 | řídící elektronický regulátor s EEV modulem a příslušenstvím |  |  |  |  | 5 | 0 | 0 | 0
1.02.51 | Teplotní čidla (pro výstupní a vstupní vzduch a odtávací čidlo pro výparník) |  |  |  |  | 15 | 0 | 0 | 0
1.02.52 | Teplotní čidlo pro sledování přehřátí na sání a řízení EEV |  |  |  |  | 5 | 0 | 0 | 0
1.02.53 | Displej teplotní | [5 empty] | 0 | 0 | 0
1.02.54 | Elekrorozvaděč pro 1 modul |  |  |  |  | 5 | 0 | 0 | 0
1.02.55 | Sada kulových uzavíracích ventilů pro 1 modul (pro kapalinové a sací potrubí) |  |  |  |  | 5 | 0 | 0 | 0
1.02.56 | spojovací sada |  |  |  |  | 4 | 0 | 0 | 0
1.02.57 | odvod kondenzátu z nábytku do zaústění v podlaze |  |  |  |  | 5 | 0 | 0 | 0
| Prosklenné dveře |  | pro modul
1.02.58 | Prosklenné dveře | pantové | 1250 |  |  |  | 0 | 0 | 0
1.02.59 | Prosklenné dveře | pantové | 1875 |  |  |  | 0 | 0 | 0
1.02.60 | Prosklenné dveře | pantové | 2500 |  |  |  | 0 | 0 | 0
1.02.61 | Prosklenné dveře | pantové | 3750 |  |  |  | 0 | 0 | 0
1.02.62 | Příplatková cena za posuvné dveře (cena za každých 1250 mm) | posuvné |  |  |  |  | 0 | 0 | 0
1.02.63 | vertikální osvětlení dveří LED 1500 mm | [5 empty] | 0 | 0 | 0
1.02.64 | Příplatková cena za prosklenné dveře bezodrazové (non-reflecting) (cena za 625 mm) | [5 empty] | 0 | 0 | 0
Celkem | [5 empty] | 174 | 0 | 0 | 0

## C 1.03
Pos. C 1.03 | Chladicí regály Maso |  |  |  | Firma |  | XY
| Výrobce : |  |  |  | Projekt |  | Makro Ostrava - remodelling chlazení
| Typ : |  |  |  | Datum nabídky |  | XX.XX.2020
Popis požadavků : verze M1, teplota 0/+2°C, klima kat. 3, EC motory ventilátorů , EEV vč. všech teplotních a tlakových čidel, el. rozvaděč vč. řízení a displejem pro každý modul nábytku, uzavírací kulové ventily pro sací a kapalinové potrubí
barva externí RAL 7016, interní RAL 9010, výška přední části nábytku H300 mm, hloubka max. 1,1 m, hloubka spodní výložné police cca 710 mm
4 řady nerezových polic 500 mm, zesílené police pro max. zatížení polic a spodní výložné police 220 kg/m2
LED osvětlení červené (masová barva) v rampě, pantové prosklenné dveře (ne pro čelní moduly), cenovkové lišty H 40 mm transparentní, el. odtávání pro otevřené moduly bez dveří
Pos. | Typ | Poznámka | Délka | Cena | Montáž | Počet ks | Cena celkem | z toho
|  |  | [mm] | [Kč] | [Kč] |  | [Kč] | Materiál | Montáž
Nábytek - Standardní provedení:
1.03.01 | chladicí regál 1.25 x 2.25 m |  | 1250 |  |  |  | 0 | 0 | 0
1.03.02 | chladicí regál 1.87 x 2.25 m |  | 1875 |  |  | 4 | 0 | 0 | 0
1.03.03 | chladicí regál 2.5 x 2.25 m |  | 2500 |  |  | 6 | 0 | 0 | 0
1.03.04 | chladicí regál 3.75 x 2.25 m |  | 3750 |  |  | 15 | 0 | 0 | 0
Bočnice a dělící stěny
1.03.05 | Bočnice zrcadlová levá | [5 empty] | 0 | 0 | 0
1.03.06 | Bočnice zrcadlová pravá |  |  |  |  | 1 | 0 | 0 | 0
1.03.07 | Bočnice prosklenná (2/3) levá vč. bočních krytů pro police |  |  |  |  | 1 | 0 | 0 | 0
1.03.08 | Bočnice prosklenná (2/3) pravá vč. bočních krytů pro police | [5 empty] | 0 | 0 | 0
1.03.09 | Bočnice pro čelní modul levá prosklenná (2/3) vč. bočních krytů pro police | zrcadlo i pro zadní stěnu |  |  |  | 4 | 0 | 0 | 0
1.03.10 | Bočnice pro čelní modul pravá prosklenná (2/3) vč. bočních krytů pro police | zrcadlo i pro zadní stěnu |  |  |  | 4 | 0 | 0 | 0
1.03.11 | Izolovaná mezistěna plná | [5 empty] | 0 | 0 | 0
1.03.12 | Izolovaná mezistěna plně prosklenná | [5 empty] | 0 | 0 | 0
1.03.13 | Dělič plexi (min.4 mm) přes vnitřní interier nábytku | [5 empty] | 0 | 0 | 0
Motorové a ruční noční rolety/ osvětlení
1.03.14 | noční roleta bez motoru 1.25m | [5 empty] | 0 | 0 | 0
1.03.15 | noční roleta bez motoru 1.87m | [5 empty] | 0 | 0 | 0
1.03.16 | noční roleta bez motoru 2.5m | [5 empty] | 0 | 0 | 0
1.03.17 | noční roleta bez motoru 3.75m | [5 empty] | 0 | 0 | 0
1.03.18 | El. Motor pro roletu | [5 empty] | 0 | 0 | 0
1.03.19 | LED osvětlení pro rampu | červená | 1250 mm |  |  |  | 0 | 0 | 0
1.03.20 | LED osvětlení pro rampu | červená | 1875 mm |  |  | 4 | 0 | 0 | 0
1.03.21 | LED osvětlení pro rampu | červená | 2500 mm |  |  | 6 | 0 | 0 | 0
1.03.22 | LED osvětlení pro rampu | červená | 3750 mm |  |  | 15 | 0 | 0 | 0
Police (zadej cenu pro celou 1 řadu polic) a příslušenství :
1.03.23 | Police L=1250 mm, D=500 mm vč. konzolí a držáků pro cenovkou lištu | nerezová police |  |  |  |  | 0 | 0 | 0
1.03.24 | Police L=1875 mm, D=500 mm vč. konzolí a držáků pro cenovkou lištu | nerezová police |  |  |  | 16 | 0 | 0 | 0
1.03.25 | Police L=2500 mm, D=500 mm vč. konzolí a držáků pro cenovkou lištu | nerezová police |  |  |  | 24 | 0 | 0 | 0
1.03.26 | Police L=3750 mm, D=500 mm vč. konzolí a držáků pro cenovkou lištu | nerezová police |  |  |  | 60 | 0 | 0 | 0
1.03.27 | LED osvětlení pro polici 1250 mm | cena za LED pro 1 řadu polic |  |  |  |  | 0 | 0 | 0
1.03.28 | LED osvětlení pro polici 1875 mm | cena za LED pro 1 řadu polic |  |  |  |  | 0 | 0 | 0
1.03.29 | LED osvětlení pro polici 2500 mm | cena za LED pro 1 řadu polic |  |  |  |  | 0 | 0 | 0
1.03.30 | LED osvětlení pro polici 3750 mm | cena za LED pro 1 řadu polic |  |  |  |  | 0 | 0 | 0
1.03.31 | Plexi zarážka | L=1250mm, h=50mm |  |  |  |  | 0 | 0 | 0
1.03.32 | Plexi zarážka | L=1875mm, h=50mm |  |  |  | 16 | 0 | 0 | 0
1.03.33 | Plexi zarážka | L=2500mm, h=50mm |  |  |  | 24 | 0 | 0 | 0
1.03.34 | Plexi zarážka | L=3750mm, h=50mm |  |  |  | 60 | 0 | 0 | 0
1.03.35 | cenovková lišta 1250 x40 mm transparent | pro polici |  |  |  | 228 | 0 | 0 | 0
1.03.36 | cenovková lišta 1875 x40 mm transparent | pro polici |  |  |  | 16 | 0 | 0 | 0
1.03.37 | cenovková lišta do handrail samolepící 40 mm transparent |  | 1250 |  |  |  | 0 | 0 | 0
1.03.38 | cenovková lišta do handrail samolepící 40 mm transparent |  | 1875 |  |  | 4 | 0 | 0 | 0
1.03.39 | cenovková lišta do handrail samolepící 40 mm transparent |  | 2500 |  |  | 6 | 0 | 0 | 0
1.03.40 | cenovková lišta do handrail samolepící 40 mm transparent |  | 3750 |  |  | 15 | 0 | 0 | 0
1.03.41 | zrcadlo interní horní vč. držáků |  | 1250 |  |  |  | 0 | 0 | 0
1.03.42 | zrcadlo interní horní vč. držáků |  | 1875 |  |  |  | 0 | 0 | 0
1.03.43 | zrcadlo interní horní vč. držáků |  | 2500 |  |  |  | 0 | 0 | 0
1.03.44 | zrcadlo interní horní vč. držáků |  | 3750 |  |  |  | 0 | 0 | 0
1.03.45 | boční kryt pro zrcadlo | [5 empty] | 0 | 0 | 0
1.03.46 | Nastavitelný spodní rošt 625 mm s čelní zarážkou potažený plastem, barva bílá | [5 empty] | 0 | 0 | 0
1.03.47 | elektrické odtávání |  | 1250 |  |  |  | 0 | 0 | 0
1.03.48 | elektrické odtávání |  | 1875 |  |  | 4 | 0 | 0 | 0
1.03.49 | elektrické odtávání |  | 2500 |  |  | 6 | 0 | 0 | 0
1.03.50 | elektrické odtávání |  | 3750 |  |  | 15 | 0 | 0 | 0
| Elektrorozvaděč s řízením a příslušenství | Výrobce | Typ
1.03.52 | EEV s příslušenstvím |  |  |  |  | 25 | 0 | 0 | 0
1.03.53 | Tlakové čidlo |  |  |  |  | 25 | 0 | 0 | 0
1.03.54 | řídící elektronický regulátor s EEV modulem a příslušenstvím |  |  |  |  | 25 | 0 | 0 | 0
1.03.55 | Teplotní čidla (pro výstupní a vstupní vzduch a odtávací čidlo pro výparník) |  |  |  |  | 75 | 0 | 0 | 0
1.03.56 | Teplotní čidlo pro sledování přehřátí na sání a řízení EEV |  |  |  |  | 25 | 0 | 0 | 0
1.03.57 | Displej teplotní | [5 empty] | 0 | 0 | 0
1.03.58 | Elekrorozvaděč pro 1 modul |  |  |  |  | 25 | 0 | 0 | 0
1.03.59 | Sada kulových uzavíracích ventilů pro 1 modul (pro kapalinové a sací potrubí) |  |  |  |  | 25 | 0 | 0 | 0
1.03.60 | spojovací sada |  |  |  |  | 25 | 0 | 0 | 0
1.03.61 | odvod kondenzátu z nábytku do zaústění v podlaze |  |  |  |  | 25 | 0 | 0 | 0
| Prosklenné dveře |  | pro modul
1.03.62 | Prosklenné dveře | pantové | 1250 |  |  |  | 0 | 0 | 0
1.03.63 | Prosklenné dveře | pantové | 1875 |  |  | 4 | 0 | 0 | 0
1.03.64 | Prosklenné dveře | pantové | 2500 |  |  | 6 | 0 | 0 | 0
1.03.65 | Prosklenné dveře | pantové | 3750 |  |  | 15 | 0 | 0 | 0
1.03.66 | Příplatková cena za posuvné dveře (cena za každých 1250 mm) | posuvné |  |  |  |  | 0 | 0 | 0
1.03.67 | vertikální osvětlení dveří LED 1500 mm | [5 empty] | 0 | 0 | 0
1.03.68 | Příplatková cena za prosklenné dveře bezodrazové (non-reflecting) (cena za 625 mm) | [5 empty] | 0 | 0 | 0
Celkem | [5 empty] | 854 | 0 | 0 | 0

## C 1.04
Pos. C 1.04 | Chladicí regály Ryby |  |  |  | Firma |  | XY
| Výrobce : |  |  |  | Projekt |  | Makro Ostrava - remodelling chlazení
| Typ : |  |  |  | Datum nabídky |  | XX.XX.2020
Popis požadavků : verze M1, teplota 0/+2°C, klima kat. 3, EC motory ventilátorů , EEV vč. všech teplotních a tlakových čidel, el. rozvaděč vč. řízení a displejem pro každý modul nábytku, uzavírací kulové ventily pro sací a kapalinové potrubí
barva externí RAL 7016, interní RAL 9010, výška přední části nábytku H300 mm, hloubka cca 0,85 m, hloubka spodní výložné police cca 610 mm
lakovaný výparník, 3 řady nerezových polic 500 mm, max. zatížení polic a spodní výložné police 160 kg/m2
LED osvětlení barva bílá teplá v rampě, cenovkové lišty H 40 mm transparentní, el. odtávání pro otevřené moduly bez dveří
Pos. | Typ | Poznámka | Délka | Cena | Montáž | Počet ks | Cena celkem | z toho
|  |  | [mm] | [Kč] | [Kč] |  | [Kč] | Materiál | Montáž
Nábytek - Standardní provedení:
1.04.01 | chladicí regál 1.25 x 2.25 m |  | 1250 |  |  |  | 0 | 0 | 0
1.04.02 | chladicí regál 1.87 x 2.25 m |  | 1875 |  |  |  | 0 | 0 | 0
1.04.03 | chladicí regál 2.5 x 2.25 m |  | 2500 |  |  | 1 | 0 | 0 | 0
1.04.04 | chladicí regál 3.75 x 2.25 m |  | 3750 |  |  |  | 0 | 0 | 0
Bočnice a dělící stěny
1.04.05 | Bočnice zrcadlová levá | [5 empty] | 0 | 0 | 0
1.04.06 | Bočnice zrcadlová pravá | [5 empty] | 0 | 0 | 0
1.04.07 | Bočnice prosklenná (2/3) levá vč. bočních krytů pro police |  |  |  |  | 1 | 0 | 0 | 0
1.04.08 | Bočnice prosklenná (2/3) pravá vč. bočních krytů pro police |  |  |  |  | 1 | 0 | 0 | 0
1.04.09 | Bočnice pro čelní modul levá prosklenná (2/3) vč. bočních krytů pro police | zrcadlo i pro zadní stěnu |  |  |  |  | 0 | 0 | 0
1.04.10 | Bočnice pro čelní modul pravá prosklenná (2/3) vč. bočních krytů pro police | zrcadlo i pro zadní stěnu |  |  |  |  | 0 | 0 | 0
1.04.11 | Izolovaná mezistěna plná | [5 empty] | 0 | 0 | 0
1.04.12 | Izolovaná mezistěna plně prosklenná | [5 empty] | 0 | 0 | 0
1.04.13 | Dělič plexi (min.4 mm) přes vnitřní interier nábytku | [5 empty] | 0 | 0 | 0
Motorové a ruční noční rolety/ osvětlení
1.04.14 | noční roleta bez motoru 1.25m | [5 empty] | 0 | 0 | 0
1.04.15 | noční roleta bez motoru 1.87m | [5 empty] | 0 | 0 | 0
1.04.16 | noční roleta bez motoru 2.5m | [5 empty] | 0 | 0 | 0
1.04.17 | noční roleta bez motoru 3.75m | [5 empty] | 0 | 0 | 0
1.04.18 | El. Motor pro roletu | [5 empty] | 0 | 0 | 0
1.04.19 | LED osvětlení pro rampu | teplá bílá | 1250 mm |  |  |  | 0 | 0 | 0
1.04.20 | LED osvětlení pro rampu | teplá bílá | 1875 mm |  |  |  | 0 | 0 | 0
1.04.21 | LED osvětlení pro rampu | teplá bílá | 2500 mm |  |  | 1 | 0 | 0 | 0
1.04.22 | LED osvětlení pro rampu | teplá bílá | 3750 mm |  |  |  | 0 | 0 | 0
Police (zadej cenu pro celou 1 řadu polic) a příslušenství :
1.04.23 | Police L=1250 mm, D=500 mm vč. konzolí a držáků pro cenovkou lištu | nerezová police |  |  |  |  | 0 | 0 | 0
1.04.24 | Police L=1875 mm, D=500 mm vč. konzolí a držáků pro cenovkou lištu | nerezová police |  |  |  |  | 0 | 0 | 0
1.04.25 | Police L=2500 mm, D=500 mm vč. konzolí a držáků pro cenovkou lištu | nerezová police |  |  |  | 4 | 0 | 0 | 0
1.04.26 | Police L=3750 mm, D=500 mm vč. konzolí a držáků pro cenovkou lištu | nerezová police |  |  |  |  | 0 | 0 | 0
1.04.27 | LED osvětlení pro polici 1250 mm | cena za LED pro 1 řadu polic |  |  |  |  | 0 | 0 | 0
1.04.28 | LED osvětlení pro polici 1875 mm | cena za LED pro 1 řadu polic |  |  |  |  | 0 | 0 | 0
1.04.29 | LED osvětlení pro polici 2500 mm | cena za LED pro 1 řadu polic |  |  |  |  | 0 | 0 | 0
1.04.30 | LED osvětlení pro polici 3750 mm | cena za LED pro 1 řadu polic |  |  |  |  | 0 | 0 | 0
1.04.31 | Plexi zarážka | L=1250mm, h=50mm |  |  |  |  | 0 | 0 | 0
1.04.32 | Plexi zarážka | L=1875mm, h=50mm |  |  |  |  | 0 | 0 | 0
1.04.33 | Plexi zarážka | L=2500mm, h=50mm |  |  |  | 4 | 0 | 0 | 0
1.04.34 | Plexi zarážka | L=3750mm, h=50mm |  |  |  |  | 0 | 0 | 0
1.04.35 | cenovková lišta 1250 x40 mm transparent | pro polici |  |  |  | 8 | 0 | 0 | 0
1.04.36 | cenovková lišta 1875 x40 mm transparent | pro polici |  |  |  |  | 0 | 0 | 0
1.04.37 | cenovková lišta do handrail samolepící 40 mm transparent |  | 1250 |  |  |  | 0 | 0 | 0
1.04.38 | cenovková lišta do handrail samolepící 40 mm transparent |  | 1875 |  |  |  | 0 | 0 | 0
1.04.39 | cenovková lišta do handrail samolepící 40 mm transparent |  | 2500 |  |  | 1 | 0 | 0 | 0
1.04.40 | cenovková lišta do handrail samolepící 40 mm transparent |  | 3750 |  |  |  | 0 | 0 | 0
1.04.41 | zrcadlo interní horní vč. držáků |  | 1250 |  |  |  | 0 | 0 | 0
1.04.42 | zrcadlo interní horní vč. držáků |  | 1875 |  |  |  | 0 | 0 | 0
1.04.43 | zrcadlo interní horní vč. držáků |  | 2500 |  |  | 1 | 0 | 0 | 0
1.04.44 | zrcadlo interní horní vč. držáků |  | 3750 |  |  |  | 0 | 0 | 0
1.04.45 | boční kryt pro zrcadlo |  |  |  |  | 2 | 0 | 0 | 0
1.04.46 | Nastavitelný spodní rošt 625 mm s čelní zarážkou potažený plastem, barva bílá |  |  |  |  | 2 | 0 | 0 | 0
1.04.47 | elektrické odtávání |  | 1250 |  |  |  | 0 | 0 | 0
1.04.48 | elektrické odtávání |  | 1875 |  |  |  | 0 | 0 | 0
1.04.49 | elektrické odtávání |  | 2500 |  |  | 1 | 0 | 0 | 0
1.04.50 | elektrické odtávání |  | 3750 |  |  |  | 0 | 0 | 0
| Elektrorozvaděč s řízením a příslušenství | Výrobce | Typ
1.04.52 | EEV s příslušenstvím |  |  |  |  | 1 | 0 | 0 | 0
1.04.53 | Tlakové čidlo |  |  |  |  | 1 | 0 | 0 | 0
1.04.54 | řídící elektronický regulátor s EEV modulem a příslušenstvím |  |  |  |  | 1 | 0 | 0 | 0
1.04.55 | Teplotní čidla (pro výstupní a vstupní vzduch a odtávací čidlo pro výparník) |  |  |  |  | 3 | 0 | 0 | 0
1.04.56 | Teplotní čidlo pro sledování přehřátí na sání a řízení EEV |  |  |  |  | 1 | 0 | 0 | 0
1.04.57 | Displej teplotní | [5 empty] | 0 | 0 | 0
1.04.58 | Elekrorozvaděč pro 1 modul |  |  |  |  | 1 | 0 | 0 | 0
1.04.59 | Sada kulových uzavíracích ventilů pro 1 modul (pro kapalinové a sací potrubí) |  |  |  |  | 1 | 0 | 0 | 0
1.04.60 | spojovací sada | [5 empty] | 0 | 0 | 0
1.04.61 | odvod kondenzátu z nábytku do zaústění v podlaze |  |  |  |  | 1 | 0 | 0 | 0
| Prosklenné dveře |  | pro modul
1.04.62 | Prosklenné dveře | pantové | 1250 |  |  |  | 0 | 0 | 0
1.04.63 | Prosklenné dveře | pantové | 1875 |  |  |  | 0 | 0 | 0
1.04.64 | Prosklenné dveře | pantové | 2500 |  |  | 1 | 0 | 0 | 0
1.04.65 | Prosklenné dveře | pantové | 3750 |  |  |  | 0 | 0 | 0
1.04.66 | Příplatková cena za posuvné dveře (cena za každých 1250 mm) | posuvné |  |  |  | 2 | 0 | 0 | 0
1.04.67 | vertikální osvětlení dveří LED 1500 mm | [5 empty] | 0 | 0 | 0
1.04.68 | Příplatková cena za prosklenné dveře bezodrazové (non-reflecting) (cena za 625 mm) | [5 empty] | 0 | 0 | 0
Celkem | [5 empty] | 40 | 0 | 0 | 0

## C 1.05
Pos. C 1.05 | Chladicí regály Zákusky a pečivo |  |  |  | Firma |  | XY
| Výrobce : |  |  |  | Projekt |  | Makro Ostrava - remodelling chlazení
| Typ : |  |  |  | Datum nabídky |  | XX.XX.2020
Popis požadavků : verze M2, teplota +4/+6°C, klima kat. 3, EC mototy ventilátorů , EEV vč. všech teplotních a tlakových čidel, el. rozvaděč vč. řízení a displejem pro každý modul nábytku, uzavírací kulové ventily pro sací a kapalinové potrubí
barva externí RAL 7016, interní RAL 9010, výška přední části nábytku H300 mm, hloubka max. 0,9 m, hloubka spodní výložné police cca 520 mm
4 řady nerezových polic (1x 350 a 1x 400 mm), max. zatížení polic a spodní výložné police 160 kg/m2
LED osvětlení teplé bílé v rampě, pantové prosklenné dveře, cenovkové lišty H 40 mm transparentní
Pos. | Typ | Poznámka | Délka | Cena | Montáž | Počet ks | Cena celkem | z toho
|  |  | [mm] | [Kč] | [Kč] |  | [Kč] | Materiál | Montáž
Nábytek - Standardní provedení:
1.05.01 | chladicí regál 1.25 x 2.25 m |  | 1250 |  |  |  | 0 | 0 | 0
1.05.02 | chladicí regál 1.87 x 2.25 m |  | 1875 |  |  |  | 0 | 0 | 0
1.05.03 | chladicí regál 2.5 x 2.25 m |  | 2500 |  |  |  | 0 | 0 | 0
1.05.04 | chladicí regál 3.75 x 2.25 m |  | 3750 |  |  |  | 0 | 0 | 0
Bočnice a dělící stěny
1.05.05 | Bočnice zrcadlová levá | [5 empty] | 0 | 0 | 0
1.05.06 | Bočnice zrcadlová pravá | [5 empty] | 0 | 0 | 0
1.05.07 | Bočnice prosklenná (2/3) levá vč. bočních krytů pro police | [5 empty] | 0 | 0 | 0
1.05.08 | Bočnice prosklenná (2/3) pravá vč. bočních krytů pro police | [5 empty] | 0 | 0 | 0
1.05.09 | Izolovaná mezistěna plná | [5 empty] | 0 | 0 | 0
1.05.10 | Izolovaná mezistěna plná, zrcadlo na jedné straně | [5 empty] | 0 | 0 | 0
1.05.11 | Izolovaná mezistěna plná oboustranně ozrcadlenná | [5 empty] | 0 | 0 | 0
1.05.12 | Izolovaná mezistěna plně prosklenná | [5 empty] | 0 | 0 | 0
1.05.13 | Dělič plexi (min.4 mm) přes vnitřní interier nábytku | [5 empty] | 0 | 0 | 0
Motorové a ruční noční rolety/ osvětlení
1.05.14 | noční roleta bez motoru 1.25m | [5 empty] | 0 | 0 | 0
1.05.15 | noční roleta bez motoru 1.87m | [5 empty] | 0 | 0 | 0
1.05.16 | noční roleta bez motoru 2.5m | [5 empty] | 0 | 0 | 0
1.05.17 | noční roleta bez motoru 3.75m | [5 empty] | 0 | 0 | 0
1.05.18 | El. Motor pro roletu | [5 empty] | 0 | 0 | 0
1.05.19 | LED osvětlení pro rampu | teplá bílá | 1250 mm |  |  |  | 0 | 0 | 0
1.05.20 | LED osvětlení pro rampu | teplá bílá | 1875 mm |  |  |  | 0 | 0 | 0
1.05.21 | LED osvětlení pro rampu | teplá bílá | 2500 mm |  |  |  | 0 | 0 | 0
1.05.22 | LED osvětlení pro rampu | teplá bílá | 3750 mm |  |  |  | 0 | 0 | 0
Police (zadej cenu pro celou 1 řadu polic) a příslušenství :
1.05.23 | Police L=1250 mm, D=300 mm vč. konzolí a držáků pro cenovkou lištu | nerezová police |  |  |  |  | 0 | 0 | 0
1.05.24 | Police L=1875 mm, D=300 mm vč. konzolí a držáků pro cenovkou lištu | nerezová police |  |  |  |  | 0 | 0 | 0
1.05.25 | Police L=2500 mm, D=300 mm vč. konzolí a držáků pro cenovkou lištu | nerezová police |  |  |  |  | 0 | 0 | 0
1.05.26 | Police L=3750 mm, D=300 mm vč. konzolí a držáků pro cenovkou lištu | nerezová police |  |  |  |  | 0 | 0 | 0
1.05.27 | Police L=1250 mm, D=350 mm vč. konzolí a držáků pro cenovkou lištu | nerezová police |  |  |  |  | 0 | 0 | 0
1.05.28 | Police L=1875 mm, D=350 mm vč. konzolí a držáků pro cenovkou lištu | nerezová police |  |  |  |  | 0 | 0 | 0
1.05.29 | Police L=2500 mm, D=350 mm vč. konzolí a držáků pro cenovkou lištu | nerezová police |  |  |  |  | 0 | 0 | 0
1.05.30 | Police L=3750 mm, D=350 mm vč. konzolí a držáků pro cenovkou lištu | nerezová police |  |  |  |  | 0 | 0 | 0
1.05.31 | Police L=1250 mm, D=400 mm vč. konzolí a držáků pro cenovkou lištu | nerezová police |  |  |  |  | 0 | 0 | 0
1.05.32 | Police L=1875 mm, D=400 mm vč. konzolí a držáků pro cenovkou lištu | nerezová police |  |  |  |  | 0 | 0 | 0
1.05.33 | Police L=2500 mm, D=400 mm vč. konzolí a držáků pro cenovkou lištu | nerezová police |  |  |  |  | 0 | 0 | 0
1.05.34 | Police L=3750 mm, D=400 mm vč. konzolí a držáků pro cenovkou lištu | nerezová police |  |  |  |  | 0 | 0 | 0
1.05.35 | LED osvětlení pro polici 1250 mm | cena za LED pro 1 řadu polic |  |  |  |  | 0 | 0 | 0
1.05.36 | LED osvětlení pro polici 1875 mm | cena za LED pro 1 řadu polic |  |  |  |  | 0 | 0 | 0
1.05.37 | LED osvětlení pro polici 2500 mm | cena za LED pro 1 řadu polic |  |  |  |  | 0 | 0 | 0
1.05.38 | LED osvětlení pro polici 3750 mm | cena za LED pro 1 řadu polic |  |  |  |  | 0 | 0 | 0
1.05.39 | Plexi zarážka | L=1250mm, h=50mm |  |  |  |  | 0 | 0 | 0
1.05.40 | Plexi zarážka | L=1875mm, h=50mm |  |  |  |  | 0 | 0 | 0
1.05.41 | Plexi zarážka | L=2500mm, h=50mm |  |  |  |  | 0 | 0 | 0
1.05.42 | Plexi zarážka | L=3750mm, h=50mm |  |  |  |  | 0 | 0 | 0
1.05.43 | cenovková lišta 1250 x40 mm transparent | pro polici |  |  |  |  | 0 | 0 | 0
1.05.44 | cenovková lišta 1875 x40 mm transparent | pro polici |  |  |  |  | 0 | 0 | 0
1.05.45 | cenovková lišta do handrail samolepící 40 mm transparent |  | 1250 |  |  |  | 0 | 0 | 0
1.05.46 | cenovková lišta do handrail samolepící 40 mm transparent |  | 1875 |  |  |  | 0 | 0 | 0
1.05.47 | cenovková lišta do handrail samolepící 40 mm transparent |  | 2500 |  |  |  | 0 | 0 | 0
1.05.48 | cenovková lišta do handrail samolepící 40 mm transparent |  | 3750 |  |  |  | 0 | 0 | 0
1.05.49 | zrcadlo interní horní vč. držáků |  | 1250 |  |  |  | 0 | 0 | 0
1.05.50 | zrcadlo interní horní vč. držáků |  | 1875 |  |  |  | 0 | 0 | 0
1.05.51 | zrcadlo interní horní vč. držáků |  | 2500 |  |  |  | 0 | 0 | 0
1.05.52 | zrcadlo interní horní vč. držáků |  | 3750 |  |  |  | 0 | 0 | 0
1.05.53 | boční kryt pro zrcadlo | [5 empty] | 0 | 0 | 0
1.05.54 | Nastavitelný spodní rošt 625 mm s čelní zarážkou potažený plastem, barva bílá | [5 empty] | 0 | 0 | 0
| Elektrorozvaděč s řízením a příslušenství | Výrobce | Typ
1.05.56 | EEV s příslušenstvím | [5 empty] | 0 | 0 | 0
1.05.57 | Tlakové čidlo | [5 empty] | 0 | 0 | 0
1.05.58 | řídící elektronický regulátor s EEV modulem a příslušenstvím | [5 empty] | 0 | 0 | 0
1.05.59 | Teplotní čidla (pro výstupní a vstupní vzduch a odtávací čidlo pro výparník) | [5 empty] | 0 | 0 | 0
1.05.60 | Teplotní čidlo pro sledování přehřátí na sání a řízení EEV | [5 empty] | 0 | 0 | 0
1.05.61 | Displej teplotní | [5 empty] | 0 | 0 | 0
1.05.62 | Elekrorozvaděč pro 1 modul | [5 empty] | 0 | 0 | 0
1.05.63 | Sada kulových uzavíracích ventilů pro 1 modul (pro kapalinové a sací potrubí) | [5 empty] | 0 | 0 | 0
1.05.64 | spojovací sada | [5 empty] | 0 | 0 | 0
1.05.65 | odvod kondenzátu z nábytku do zaústění v podlaze | [5 empty] | 0 | 0 | 0
| Prosklenné dveře |  | pro modul
1.05.66 | Prosklenné dveře | pantové | 1250 |  |  |  | 0 | 0 | 0
1.05.67 | Prosklenné dveře | pantové | 1875 |  |  |  | 0 | 0 | 0
1.05.68 | Prosklenné dveře | pantové | 2500 |  |  |  | 0 | 0 | 0
1.05.69 | Prosklenné dveře | pantové | 3750 |  |  |  | 0 | 0 | 0
1.05.70 | Příplatková cena za posuvné dveře (cena za každých 1250 mm) | posuvné |  |  |  |  | 0 | 0 | 0
1.05.71 | vertikální osvětlení dveří LED 1500 mm | [5 empty] | 0 | 0 | 0
1.05.72 | Příplatková cena za prosklenné dveře bezodrazové (non-reflecting) (cena za 625 mm) | [5 empty] | 0 | 0 | 0
Celkem | [5 empty] | 0 | 0 | 0 | 0

## C 1.06
Pos. C 1.06 | Kontejnerové chladicí regály |  |  |  | Firma |  | XY
| Výrobce : |  |  |  | Projekt |  | Makro Ostrava - remodelling chlazení
| Typ : |  |  |  | Datum nabídky |  | XX.XX.2020
Popis požadavků : verze M2, teplota +4/+6°C, klima kat. 3, EC motory ventilátorů , EEV vč. všech teplotních a tlakových čidel, el. rozvaděč vč. řízení a displejem pro každý modul nábytku, uzavírací kulové ventily pro sací a kapalinové potrubí
barva externí RAL 7016, interní RAL 9010, výška přední části nábytku H300 mm
2 řady nerezových polic 600 a 650 mm, zesílené police pro max. zatížení 220 kg/m2
LED osvětlení teplé bílé v rampě, cenovkové lišty H 40 mm transparentní
Pos. | Typ | Poznámka | Délka | Cena | Montáž | Počet ks | Cena celkem | z toho
|  |  | [mm] | [Kč] | [Kč] |  | [Kč] | Materiál | Montáž
Nábytek - Standardní provedení:
1.06.01 | kontejnerový regál 1.40 x 2.25 m |  | 1400 |  |  |  | 0 | 0 | 0
1.06.02 | kontejnerový regál 1.87 x 2.25 m |  | 1875 |  |  |  | 0 | 0 | 0
1.06.03 | kontejnerový regál 2.00 x 2.25 m |  | 2000 |  |  |  | 0 | 0 | 0
1.06.04 | kontejnerový regál 2.20 x 2.25 m |  | 2200 |  |  | 2 | 0 | 0 | 0
1.06.05 | kontejnerový regál 2.50 x 2.25 m |  | 2500 |  |  |  | 0 | 0 | 0
1.06.06 | kontejnerový regál 2.8 x 2.25 m |  | 2800 |  |  | 10 | 0 | 0 | 0
1.06.07 | kontejnerový regál 3.75 x 2.25 m |  | 3750 |  |  |  | 0 | 0 | 0
Bočnice a dělící stěny
1.06.08 | Bočnice zrcadlová levá |  |  |  |  | 4 | 0 | 0 | 0
1.06.09 | Bočnice zrcadlová pravá |  |  |  |  | 3 | 0 | 0 | 0
1.06.10 | Bočnice prosklenná (2/3) levá vč. bočních krytů pro police | [5 empty] | 0 | 0 | 0
1.06.11 | Bočnice prosklenná (2/3) pravá vč. bočních krytů pro police | [5 empty] | 0 | 0 | 0
1.06.12 | Izolovaná mezistěna plná | [5 empty] | 0 | 0 | 0
1.06.13 | Izolovaná mezistěna plná, zrcadlo na jedné straně | [5 empty] | 0 | 0 | 0
1.06.14 | Izolovaná mezistěna plná oboustranně ozrcadlenná | [5 empty] | 0 | 0 | 0
1.06.15 | Izolovaná mezistěna plně prosklenná | [5 empty] | 0 | 0 | 0
1.06.16 | Dělič plexi (min.4 mm) přes vnitřní interier nábytku | [5 empty] | 0 | 0 | 0
Motorové a ruční noční rolety/ osvětlení
1.06.17 | noční roleta bez motoru |  | 1400 |  |  |  | 0 | 0 | 0
1.06.18 | noční roleta bez motoru |  | 2200 |  |  |  | 0 | 0 | 0
1.06.19 | noční roleta bez motoru |  | 2500 |  |  |  | 0 | 0 | 0
1.06.20 | noční roleta bez motoru |  | 2800 |  |  | 4 | 0 | 0 | 0
1.06.21 | noční roleta bez motoru |  | 3750 |  |  |  | 0 | 0 | 0
1.06.22 | El. Motor pro roletu |  |  |  |  | 4 | 0 | 0 | 0
1.06.23 | LED osvětlení pro rampu | teplá bílá | 1400 |  |  |  | 0 | 0 | 0
1.06.24 | LED osvětlení pro rampu | teplá bílá | 2200 |  |  | 2 | 0 | 0 | 0
1.06.25 | LED osvětlení pro rampu | teplá bílá | 2500 |  |  |  | 0 | 0 | 0
1.06.26 | LED osvětlení pro rampu | teplá bílá | 2800 |  |  | 10 | 0 | 0 | 0
1.06.27 | LED osvětlení pro rampu | teplá bílá | 3750 |  |  |  | 0 | 0 | 0
Police (zadej cenu pro celou 1 řadu polic) a příslušenství :
1.06.28 | Police L=1400 mm, D=600 mm vč. konzolí a držáků pro cenovkou lištu | nerezová police |  |  |  |  | 0 | 0 | 0
1.06.29 | Police L=2200 mm, D=600 mm vč. konzolí a držáků pro cenovkou lištu | nerezová police |  |  |  | 2 | 0 | 0 | 0
1.06.30 | Police L=2500 mm, D=600 mm vč. konzolí a držáků pro cenovkou lištu | nerezová police |  |  |  |  | 0 | 0 | 0
1.06.31 | Police L=2800 mm, D=600 mm vč. konzolí a držáků pro cenovkou lištu | nerezová police |  |  |  | 10 | 0 | 0 | 0
1.06.32 | Police L=3750 mm, D=600 mm vč. konzolí a držáků pro cenovkou lištu | nerezová police |  |  |  |  | 0 | 0 | 0
1.06.33 | Police L=1400 mm, D=650 mm vč. konzolí a držáků pro cenovkou lištu | nerezová police |  |  |  |  | 0 | 0 | 0
1.06.34 | Police L=2200 mm, D=650 mm vč. konzolí a držáků pro cenovkou lištu | nerezová police |  |  |  | 2 | 0 | 0 | 0
1.06.35 | Police L=2500 mm, D=650 mm vč. konzolí a držáků pro cenovkou lištu | nerezová police |  |  |  |  | 0 | 0 | 0
1.06.36 | Police L=2800 mm, D=650 mm vč. konzolí a držáků pro cenovkou lištu | nerezová police |  |  |  | 10 | 0 | 0 | 0
1.06.37 | Police L=3750 mm, D=650 mm vč. konzolí a držáků pro cenovkou lištu | nerezová police |  |  |  |  | 0 | 0 | 0
1.06.38 | LED osvětlení pro polici 1400 mm | cena za LED pro 1 řadu polic |  |  |  |  | 0 | 0 | 0
1.06.39 | LED osvětlení pro polici 2200 mm | cena za LED pro 1 řadu polic |  |  |  |  | 0 | 0 | 0
1.06.40 | LED osvětlení pro polici 2500 mm | cena za LED pro 1 řadu polic |  |  |  |  | 0 | 0 | 0
1.06.41 | LED osvětlení pro polici 2800 mm | cena za LED pro 1 řadu polic |  |  |  |  | 0 | 0 | 0
1.06.42 | LED osvětlení pro polici 3750 mm | cena za LED pro 1 řadu polic |  |  |  |  | 0 | 0 | 0
1.06.43 | Plexi zarážka | w=1400mm, h=50mm |  |  |  |  | 0 | 0 | 0
1.06.44 | Plexi zarážka | w=2500mm, h=50mm |  |  |  |  | 0 | 0 | 0
1.06.45 | Plexi zarážka | w=2800mm, h=50mm |  |  |  |  | 0 | 0 | 0
1.06.46 | Plexi zarážka | w=3750mm, h=50mm |  |  |  |  | 0 | 0 | 0
1.06.47 | cenovková lišta 1250 x40 mm transparent | pro polici |  |  |  | 4 | 0 | 0 | 0
1.06.48 | cenovková lišta 1400 x40 mm transparent | pro polici |  |  |  | 40 | 0 | 0 | 0
1.06.49 | cenovková lišta pro handrail samolepící 40 mm transparentní |  | 1400 |  |  |  | 0 | 0 | 0
1.06.50 | cenovková lišta pro handrail samolepící 40 mm transparentní |  | 2200 |  |  | 2 | 0 | 0 | 0
1.06.51 | cenovková lišta pro handrail samolepící 40 mm transparentní |  | 2500 |  |  |  | 0 | 0 | 0
1.06.52 | cenovková lišta pro handrail samolepící 40 mm transparentní |  | 2800 |  |  | 10 | 0 | 0 | 0
1.06.53 | priceticket strip for handrail selfadhesive 40 mm transparent |  | 3750 |  |  |  | 0 | 0 | 0
| Elektrorozvaděč s řízením a příslušenství | Výrobce | Typ
1.06.55 | EEV s příslušenstvím |  |  |  |  | 12 | 0 | 0 | 0
1.06.56 | Tlakové čidlo |  |  |  |  | 12 | 0 | 0 | 0
1.06.57 | řídící elektronický regulátor s EEV modulem a příslušenstvím |  |  |  |  | 12 | 0 | 0 | 0
1.06.58 | Teplotní čidla (pro výstupní a vstupní vzduch a odtávací čidlo pro výparník) |  |  |  |  | 36 | 0 | 0 | 0
1.06.59 | Teplotní čidlo pro sledování přehřátí na sání a řízení EEV |  |  |  |  | 12 | 0 | 0 | 0
1.06.60 | Displej teplotní | [5 empty] | 0 | 0 | 0
1.06.61 | Elekrorozvaděč pro 1 modul |  |  |  |  | 12 | 0 | 0 | 0
1.06.62 | Sada kulových uzavíracích ventilů pro 1 modul (pro kapalinové a sací potrubí) |  |  |  |  | 12 | 0 | 0 | 0
1.06.63 | spojovací sada |  |  |  |  | 10 | 0 | 0 | 0
1.06.64 | odvod kondenzátu z nábytku do zaústění v podlaze |  |  |  |  | 12 | 0 | 0 | 0
| Prosklenné dveře |  | pro modul
1.06.65 | Prosklenné dveře | pantové | 1400 |  |  |  | 0 | 0 | 0
1.06.66 | Prosklenné dveře | pantové | 2200 |  |  | 2 | 0 | 0 | 0
1.06.67 | Prosklenné dveře | pantové | 2500 |  |  |  | 0 | 0 | 0
1.06.68 | Prosklenné dveře | pantové | 2800 |  |  | 6 | 0 | 0 | 0
1.06.69 | Prosklenné dveře | pantové | 3750 |  |  |  | 0 | 0 | 0
Celkem | [5 empty] | 257 | 0 | 0 | 0

## C 2.01
Pos. C 2.01 | Mrazicí skříně s dveřmi |  |  |  | Firma |  | XY
| Výrobce : |  |  |  | Projekt |  | Makro Ostrava - remodelling chlazení
| Typ : |  |  |  | Datum nabídky |  | XX.XX.2020
Popis požadavků : verze L1, teplota -22/-24°C, klima kat. 3, EC mototy ventilátorů , EEV vč. všech teplotních a tlakových čidel, el. rozvaděč vč. řízení a s displejem pro každý modul nábytku, uzavírací kulové ventily pro sací a kapalinové potrubí
barva externí RAL 7016, interní RAL 9010, výška přední části nábytku H300 mm, hloubka cca 1,0 m
5 řad drátěnných polic hl. 600 mm s držáky pro cenovkové lišty TEGO (max. zatížení 160 kg/m2), cenovkové lišty H 40 mm transparentní
LED osvětlení vertikální - studená bílá v rámu dveří, izolované pantové prosklenné dveře (panty vlevo), relé pro vyhřívání rámu dveří a skel dveří, elektrické odtávání výparníku
Pos. | Typ | Poznámka | Délka | Cena | Montáž | Počet ks | Cena celkem | z toho
|  |  | [mm] | [Kč] | [Kč] |  | [Kč] | Materiál | Montáž
| Standardní provedení: | hloubka: cca 1000 mm
2.01.01 | Mrazicí skříň 3-dvéřová, 2.35 x 2.25 m | 3-dvéře |  |  |  | 1 | 0 | 0 | 0
2.01.02 | Mrazicí skříň 4-dvéřová, 3.13 x 2.25 m | 4-dvéře |  |  |  | 2 | 0 | 0 | 0
2.01.03 | Mrazicí skříň 5-dvéřová, 3.90 x 2.25 m | 5-dveří |  |  |  |  | 0 | 0 | 0
2.01.04 | Bočnice plná izolovaná pravá |  |  |  |  | 1 | 0 | 0 | 0
2.01.05 | Bočnice plná izolovaná levá |  |  |  |  | 1 | 0 | 0 | 0
2.01.06 | Bočnice prosklenná (2/3) levá | [5 empty] | 0 | 0 | 0
2.01.07 | Bočnice prosklenná (2/3) pravá | [5 empty] | 0 | 0 | 0
2.01.08 | Dělič plexi (min.2 mm) přes vnitřní interier nábytku | [5 empty] | 0 | 0 | 0
Police a příslušenství:
2.01.09 | Drátěnná police 600 mm (bílá, plaastovaná) vč. držáků pro cenovou lištu TEGO | cca. 780x600 mm |  |  |  | 55 | 0 | 0 | 0
2.01.10 | Drátěnný košík do spodní police , bílý plastovaný | cca. 800x550 mm |  |  |  |  | 0 | 0 | 0
2.01.11 | cenovková lišta TEGO 40 mm pro polici |  |  |  |  | 66 | 0 | 0 | 0
2.01.12 | Dveře konstrukce "Everclear" (bez vyhřívání dveří) - cena za dveře | [5 empty] | 0 | 0 | 0
2.01.13 | LED osvětlení vertikální - barva studená bílá | 3-dvéře |  |  |  | 1 | 0 | 0 | 0
2.01.14 | LED osvětlení vertikální - barva studená bílá | 4-dvéře |  |  |  | 2 | 0 | 0 | 0
2.01.15 | LED osvětlení vertikální - barva studená bílá | 5-dveří |  |  |  |  | 0 | 0 | 0
| Elektrorozvaděč s řízením a příslušenství | Výrobce | Typ
2.01.17 | relé pro vyhřívání rámu dveří a skel dveří pro 1 modul |  |  |  |  | 3 | 0 | 0 | 0
2.01.18 | EEV s příslušenstvím |  |  |  |  | 3 | 0 | 0 | 0
2.01.19 | Tlakové čidlo |  |  |  |  | 3 | 0 | 0 | 0
2.01.20 | řídící elektronický regulátor s EEV modulem a příslušenstvím |  |  |  |  | 3 | 0 | 0 | 0
2.01.21 | Teplotní čidla (pro výstupní a vstupní vzduch a odtávací čidlo pro výparník) |  |  |  |  | 9 | 0 | 0 | 0
2.01.22 | Teplotní čidlo pro sledování přehřátí na sání a řízení EEV |  |  |  |  | 3 | 0 | 0 | 0
2.01.23 | Displej teplotní | [5 empty] | 0 | 0 | 0
2.01.24 | Elekrorozvaděč pro 1 modul |  |  |  |  | 3 | 0 | 0 | 0
2.01.25 | Sada kulových uzavíracích ventilů pro 1 modul (pro kapalinové a sací potrubí) |  |  |  |  | 3 | 0 | 0 | 0
2.01.26 | spojovací sada |  |  |  |  | 2 | 0 | 0 | 0
2.01.27 | odvod kondenzátu z nábytku do zaústění v podlaze |  |  |  |  | 3 | 0 | 0 | 0
Celkem | [5 empty] | 164 | 0 | 0 | 0

## C 2.02
Pos. C 2.02 | Mrazicí ostrůvky bez agregátu s posuvnými víky |  |  |  | Firma |  | XY
| Výrobce : |  |  |  | Projekt |  | Makro Ostrava - remodelling chlazení
| Typ : |  |  |  | Datum nabídky |  | XX.XX.2020
Popis : verze L1, teplota -22/-24°C, klima kat. 3, EC mototy ventilátorů , EEV vč. všech teplotních a tlakových čidel, el. rozvaděč vč. řízení a s displejem pro každý modul nábytku, uzavírací kulové ventily pro sací a kapalinové potrubí
rozměry cca. výška = 1 m, šířka = 2 m, výška čelního skla = cca. 400 mm, interní hloubka cca. 840 mm and výška zaskladnění cca. 470 mm, externí barva RAL 7016, interní barva RAL 9010
posuvná víka, LED osvětlení studená bílá, 2 samostatné výparníky v každém modulu 250 a 375
relé pro vyhřívání rámu dveří a skel dveří, elektrické odtávání výparníku
Pos. | Typ | Poznámka | Délka | Cena | Montáž | Počet ks | Cena celkem | z toho
|  |  | [mm] | [Kč] | [Kč] |  | [Kč] | Materiál | Montáž
Standardní provedení:
2.02.01 | Mrazicí ostrůvek bez agregátu | šířka cca 2m | 2500 |  |  |  | 0 | 0 | 0
2.02.02 | Mrazicí ostrůvek bez agregátu | šířka cca 2m | 3750 |  |  |  | 0 | 0 | 0
2.02.03 | Mrazicí ostrůvek bez agregátu - čelní modul |  | HEAD |  |  |  | 0 | 0 | 0
2.02.04 | Bočnice plná izolovaná pravá | [5 empty] | 0 | 0 | 0
2.02.05 | Bočnice plná izolovaná levá | [5 empty] | 0 | 0 | 0
2.02.06 | Bočnice prosklenná levá | [5 empty] | 0 | 0 | 0
2.02.07 | Bočnice prosklenná pravá | [5 empty] | 0 | 0 | 0
2.02.08 | Dělič plexi (min.5 mm) přes vnitřní interier nábytku | [5 empty] | 0 | 0 | 0
Příslušenství:
2.02.09 | Drátěnný dělič, bílý plastovaný | H370 mm |  |  |  |  | 0 | 0 | 0
2.02.10 | Drátěnný spodní rošt posouvatelný , bílý plastovaný | aprox. 800x625 mm |  |  |  |  | 0 | 0 | 0
2.02.11 | drátěnný košík pro zmrzliny, bílý plastovaný | [5 empty] | 0 | 0 | 0
2.02.12 | cenovková lišta 40 mm transparentní |  | 2500 |  |  |  | 0 | 0 | 0
2.02.13 | cenovková lišta 40 mm transparentní |  | 3750 |  |  |  | 0 | 0 | 0
2.02.14 | cenovková lišta 40 mm transparentní |  | HEAD |  |  |  | 0 | 0 | 0
2.02.15 | držák pro 2 cenovkové lišty H40 mm ve středu nábytku | cena za 1 m |  |  |  |  | 0 | 0 | 0
2.02.16 | posuvná víka s LED osvětlením (v hand rail) - barva světla studená bílá |  | 2500 |  |  |  | 0 | 0 | 0
2.02.17 | posuvná víka s LED osvětlením (v hand rail) - barva světla studená bílá |  | 3750 |  |  |  | 0 | 0 | 0
2.02.18 | posuvná víka s LED osvětlením (v hand rail) - barva světla studená bílá |  | HEAD |  |  |  | 0 | 0 | 0
| Elektrorozvaděč s řízením a příslušenství | Výrobce | Typ
2.02.20 | relé pro vyhřívání rámu dveří a skel dveří pro 1 modul | [5 empty] | 0 | 0 | 0
2.02.21 | EEV s příslušenstvím | [5 empty] | 0 | 0 | 0
2.02.22 | Tlakové čidlo | [5 empty] | 0 | 0 | 0
2.02.23 | řídící elektronický regulátor s EEV modulem a příslušenstvím | [5 empty] | 0 | 0 | 0
2.02.24 | Teplotní čidla (pro výstupní a vstupní vzduch a odtávací čidlo pro výparník) | [5 empty] | 0 | 0 | 0
2.02.25 | Teplotní čidlo pro sledování přehřátí na sání a řízení EEV | [5 empty] | 0 | 0 | 0
2.02.26 | Displej teplotní | [5 empty] | 0 | 0 | 0
2.02.27 | Elekrorozvaděč pro 1 modul | [5 empty] | 0 | 0 | 0
2.02.28 | Sada kulových uzavíracích ventilů pro 1 modul (pro kapalinové a sací potrubí) | [5 empty] | 0 | 0 | 0
2.02.29 | spojovací sada | [5 empty] | 0 | 0 | 0
2.02.30 | odvod kondenzátu z nábytku do zaústění v podlaze | [5 empty] | 0 | 0 | 0
Total Position | [5 empty] | 0 | 0 | 0 | 0

## C 3.01
Pos. C 3.01 | Chladicí/Mrazicí ostrůvky s agregátem |  |  |  | Firma |  | XY
| Výrobce : |  |  |  | Projekt |  | Makro Ostrava - remodelling chlazení
| Typ : |  |  |  | Datum nabídky |  | XX.XX.2020
Popis : mrazicí ostrůvek s posuvnými prosklennými víky a se zabudovaným agregátem (230 V) , teplota -18/-23°C, čelní moduly a některé moduly dle specifikace přepínatelné na teploty 0/+2°C nebo -18/-23°C
klima kat. 3, hloubka 980-998 mm, výška 800 - 920 mm, chladivo R290, frekvenčně řízený kompresor, automatické odtávání horkými parami, externí barva RAL 7016, interní barva bílá
ochranné plastové nárazníky, těsnící podlahová lišta, integrovaný vnitřní drátěnný systém pro děliče a spodní rošty
vnitřní osvětlení LED vpředu a vzadu, bezúdržbový (samočistící) kondenzátor s EC ventilátorem
elektronický regulátor s možností napojení (MODBUS) na monitorovací systém (teploty, alarmy)
Pos. | Typ | Poznámka | Délka | Cena | Montáž | Počet ks | Cena celkem | z toho
|  |  | [mm] | [Kč] | [Kč] |  | [Kč] | Materiál | Montáž
Standardní provedení:
3.01.01 | přepínatelný chladicí/mrazicí ostrůvek se zabudovaným agregátem |  | čelní modul |  |  | 8 | 0 | 0 | 0
3.01.02 | mrazicí ostrůvek s posuvnými prosklennými víky a se zabudovaným agregátem |  | 2100 |  |  | 12 | 0 | 0 | 0
3.01.03 | mrazicí ostrůvek s posuvnými prosklennými víky a se zabudovaným agregátem |  | 2500 |  |  | 51 | 0 | 0 | 0
3.01.04 | přepínatelný chladicí/mrazicí ostrůvek a se zabudovaným agregátem |  | 2100 |  |  | 0 | 0 | 0 | 0
3.01.05 | přepínatelný chladicí/mrazicí ostrůvek a se zabudovaným agregátem |  | 2500 |  |  | 9 | 0 | 0 | 0
Příslušenství:
3.01.06 | Drátěnný dělič, bílý plastovaný |  |  |  |  | 380 | 0 | 0 | 0
3.01.07 | drátěnný košík, bílý plastovaný | [5 empty] | 0 | 0 | 0
3.01.08 | držák pro 2 cenovkové lišty H40 mm ve středu nábytku | cena za 1 m | 2100 |  |  | 8 | 0 | 0 | 0
3.01.09 | Externí LED středové osvětlení bílé teplé vč. držáku na dvojitou cenovkovou lištu |  | 2100 |  |  |  | 0 | 0 | 0
3.01.10 | Externí LED středové osvětlení bílé teplé vč. držáku na dvojitou cenovkovou lištu |  | 2500 |  |  |  | 0 | 0 | 0
3.01.11 | držák pro 2 cenovkové lišty H40 mm ve středu nábytku | cena za 1 m |  |  |  | 87.5 | 0 | 0 | 0
3.01.12 | cenovková lišta 40 mm transparentní |  | 2100 |  |  | 16 | 0 | 0 | 0
3.01.13 | cenovková lišta 40 mm transparentní |  | 2100 |  |  | 24 | 0 | 0 | 0
3.01.14 | cenovková lišta 40 mm transparentní |  | 2500 |  |  | 120 | 0 | 0 | 0
3.01.15 | vnitřní osvětlení LED přední a zadní - barva studená bílá (5700K) | HEAD | 2100 |  |  | 8 | 0 | 0 | 0
3.01.16 | vnitřní osvětlení LED přední a zadní - barva studená bílá (5700K) |  | 2100 |  |  | 12 | 0 | 0 | 0
3.01.17 | vnitřní osvětlení LED přední a zadní - barva studená bílá (5700K) |  | 2500 |  |  | 60 | 0 | 0 | 0
3.01.18 | sada s těsnící podlahovou lištou - z čela i z boků | HEAD | 2100 |  |  | 8 | 0 | 0 | 0
3.01.19 | sada s těsnící podlahovou lištou |  | 2100 |  |  | 12 | 0 | 0 | 0
3.01.20 | sada s těsnící podlahovou lištou |  | 2500 |  |  | 60 | 0 | 0 | 0
Celkem | [5 empty] | 875.5 | 0 | 0 | 0

## C 4.01
Pos. C 4.01 | Doprava nábytku |  |  | Firma | XY
|  |  |  | Projekt | Makro Ostrava - remodelling chlazení
|  |  |  | Datum nabídky | XX.XX.2020
Poznámka:
náklady na dopravu kamionem do 14m ložné plochy vč. všech dokumentů a formalit potřebných pro dodání do místa vykládky | Freight costs per truckload up to 14 load meters including all required shipping documents and formalities necessary for the delivery to the point of delivery and for Hungary EKAER documents. | Freight costs per truckload up to 14 load meters including all required shipping documents and formalities necessary for the delivery to the point of delivery and for Hungary EKAER documents. | Freight costs per truckload up to 14 load meters including all required shipping documents and formalities necessary for the delivery to the point of delivery and for Hungary EKAER documents. | Freight costs per truckload up to 14 load meters including all required shipping documents and formalities necessary for the delivery to the point of delivery and for Hungary EKAER documents. | Freight costs per truckload up to 14 load meters including all required shipping documents and formalities necessary for the delivery to the point of delivery and for Hungary EKAER documents. | Freight costs per truckload up to 14 load meters including all required shipping documents and formalities necessary for the delivery to the point of delivery and for Hungary EKAER documents. | Freight costs per truckload up to 14 load meters including all required shipping documents and formalities necessary for the delivery to the point of delivery and for Hungary EKAER documents.
Pos. | Typ | Cena | Montáž | Počet ks | Cena celkem | z toho
|  | [Kč] | [Kč] |  | [Kč] | Materiál | Montáž
4.01.01 | náklady na dopravu kamionem do 14m ložné plochy |  |  | 1 | 0 | 0 | 0
Celkem |  |  |  | 1 | 0 | 0 | 0

## C 5.01 Extras
Pos. C 5.01 | Extra položky |  | Firma |  | XY
|  |  | Projekt |  | Makro Ostrava - remodelling chlazení
|  |  | Datum nabídky |  | XX.XX.2020
Poznámky:
Pos. | Typ | Cena | Montáž | Počet ks | Cena celkem | z toho
|  | [Kč] | [Kč] |  | [Kč] | Materiál | Montáž
5.01.01 | nerezová konzole 1250 mm na háky |  |  | 5 | 0 | 0 | 0
5.01.02 | nerezová konzole 1875 mm na háky |  |  |  | 0 | 0 | 0
5.01.03 | nerezové háky |  |  | 50 | 0 | 0 | 0
5.01.04 | Zápůjčka 30 m zásuvkových přístěnných chladicích regálů po dobu výměny přístěnných chladících regálů |  |  | 1 | 0 | 0 | 0
5.01.05 | Zápůjčka 30 m zásuvkových mrazicích van po dobu výměny mrazících van |  |  | 1 | 0 | 0 | 0
5.01.06 |  |  |  |  | 0 | 0 | 0
5.01.07 |  |  |  |  | 0 | 0 | 0
5.01.08 |  |  |  |  | 0 | 0 | 0
5.01.09 |  |  |  |  | 0 | 0 | 0
5.01.10 |  |  |  |  | 0 | 0 | 0
5.01.11 |  |  |  |  | 0 | 0 | 0
5.01.12 |  |  |  |  | 0 | 0 | 0
5.01.13 |  |  |  |  | 0 | 0 | 0
5.01.14 |  |  |  |  | 0 | 0 | 0
5.01.15 |  |  |  |  | 0 | 0 | 0
5.01.16 |  |  |  |  | 0 | 0 | 0
5.01.17 |  |  |  |  | 0 | 0 | 0
5.01.18 |  |  |  |  | 0 | 0 | 0
5.01.19 |  |  |  |  | 0 | 0 | 0
5.01.20 |  |  |  |  | 0 | 0 | 0
Total Position |  |  |  | 57 | 0 | 0 | 0

## T 1.01
Pos. T 1.01 | Chladicí boxy maso (teploty 0/+2°C) | [5 empty] | Firma | XY
| Výrobce: | [5 empty] | Projekt | Makro Ostrava - remodelling chlazení
[7 empty] | Datum nabídky | XX.XX.2020
Popis : výparníky a technologie pro chladicí boxy pro maso pro prostorové teploty 0/+2°C
výparník s elektrickým odtáváním, ventilátory výparníku s EC motory, vyhřívání odpadu
Delta T: <=8K, Lamely : >= 7 mm
EEV vč. všech teplotních a tlakových čidel, el. rozvaděč vč. řízení a teplotním displejem, uzavírací kulové ventily pro sací a kapalinové potrubí pro každý výparník
Pos. | Název chladicího boxu, č. pozice, rozměry | Typ |  | Chladicí | Cena | Montáž | Počet ks | Cena celkem | z toho
|  | výparníku |  | výkon (W) | [Kč] | [Kč] |  | [Kč] | Materiál | Montáž
1.01.01 | CHB maso NK63 na novém příjmu | [5 empty] | 1 | 0 | 0 | 0
1.01.02 | CHB maso NK64 na novém příjmu | [5 empty] | 1 | 0 | 0 | 0
1.01.03 | CHB drůbež NK66 (2 výparníky) | [5 empty] | 2 | 0 | 0 | 0
1.01.04 | prodej maso NK60+61+62 (12 výparníků) | [5 empty] | 12 | 0 | 0 | 0
1.01.05 | CHB odpadky NK68 | [5 empty] | 1 | 0 | 0 | 0
1.01.06 | CHB vracene zboží NK69 | [5 empty] | 1 | 0 | 0 | 0
1.01.07 | [7 empty] | 0 | 0 | 0
1.01.08 | [7 empty] | 0 | 0 | 0
1.01.09 | [7 empty] | 0 | 0 | 0
1.01.10 | [7 empty] | 0 | 0 | 0
1.01.11 | [7 empty] | 0 | 0 | 0
1.01.12 | [7 empty] | 0 | 0 | 0
1.01.13 | [7 empty] | 0 | 0 | 0
1.01.14 | [7 empty] | 0 | 0 | 0
| Elektrorozvaděč s řízením a příslušenství |  | Výrobce | Typ
1.01.16 | Nástěnný elektrorozvaděč bez řízení | [5 empty] | 6 | 0 | 0 | 0
1.01.17 | EEV s příslušenstvím | [5 empty] | 18 | 0 | 0 | 0
1.01.18 | Tlakové čidlo | [5 empty] | 18 | 0 | 0 | 0
1.01.19 | řídící elektronický regulátor s EEV modulem a příslušenstvím pro 1 výparník | [5 empty] | 4 | 0 | 0 | 0
1.01.20 | řídící elektronický regulátor s EEV modulem a příslušenstvím pro 2 výparníky | [5 empty] | 7 | 0 | 0 | 0
1.01.21 | Teplotní čidla (pro výstupní vzduch a odtávací čidlo pro výparník) | [5 empty] | 36 | 0 | 0 | 0
1.01.22 | prostorové teplotní čidlo | [5 empty] | 11 | 0 | 0 | 0
1.01.23 | Teplotní čidlo pro sledování přehřátí na sání a řízení EEV | [5 empty] | 18 | 0 | 0 | 0
1.01.24 | Displej teplotní | [5 empty] | 7 | 0 | 0 | 0
1.01.25 | Sada kulových uzavíracích ventilů pro 1 výparník (pro kapalinové a sací potrubí) | [5 empty] | 18 | 0 | 0 | 0
1.01.26 | potrubí pro odvod kondenzátu z výparníku do zaústění vč. izolace | [5 empty] | 18 | 0 | 0 | 0
1.01.27 | Dveřní kontakt pro zapnutí světla či vypnutí ventilátoru výparníku | [5 empty] | 5 | 0 | 0 | 0
1.01.28 | Vypínač pozice | [5 empty] | 11 | 0 | 0 | 0
1.01.29 | elektrické vyhřívání odpadu | [5 empty] | 18 | 0 | 0 | 0
Celkem | [6 empty] | 213 | 0 | 0 | 0

## T 1.02
Pos. T 1.02 | Chladicí boxy mléko (teploty +2 až +6 °C) | [5 empty] | Firma | XY
| Výrobce: | [5 empty] | Projekt | Makro Ostrava - remodelling chlazení
[7 empty] | Datum nabídky | XX.XX.2020
Popis : výparníky a technologie pro chladicí boxy pro mléčné produkty pro prostorové teploty +2/+4/+6 °C
výparník bez elektrického odtávání, ventilátory výparníku s EC motory
Delta T: <=8K, Lamely : >= 6 mm
EEV vč. všech teplotních a tlakových čidel, el. rozvaděč vč. řízení a teplotním displejem, uzavírací kulové ventily pro sací a kapalinové potrubí pro každý výparník
Pos. | Název chladicího boxu, č. pozice, rozměry | Typ |  | Chladicí | Cena | Montáž | Počet ks | Cena celkem | z toho
|  | výparníku |  | výkon (W) | [Kč] | [Kč] |  | [Kč] | Materiál | Montáž
1.02.01 | CHB mleko NK67 (1 výparník) | [5 empty] | 1 | 0 | 0 | 0
1.02.02 | CHB mleko NK74A na novém příjmu | [5 empty] | 1 | 0 | 0 | 0
1.02.03 | CHB mleko NK74B na novém příjmu | [5 empty] | 1 | 0 | 0 | 0
1.02.04 | [7 empty] | 0 | 0 | 0
1.02.05 | [7 empty] | 0 | 0 | 0
1.02.06 | [7 empty] | 0 | 0 | 0
1.02.07 | [7 empty] | 0 | 0 | 0
1.02.08 | [7 empty] | 0 | 0 | 0
1.02.09 | [7 empty] | 0 | 0 | 0
1.02.10 | [7 empty] | 0 | 0 | 0
| Elektrorozvaděč s řízením a příslušenství |  | Výrobce | Typ
1.02.12 | Nástěnný elektrorozvaděč bez řízení | [5 empty] | 3 | 0 | 0 | 0
1.02.13 | EEV s příslušenstvím | [5 empty] | 3 | 0 | 0 | 0
1.02.14 | Tlakové čidlo | [5 empty] | 3 | 0 | 0 | 0
1.02.15 | řídící elektronický regulátor s EEV modulem a příslušenstvím pro 1 výparník | [5 empty] | 3 | 0 | 0 | 0
1.02.16 | řídící elektronický regulátor s EEV modulem a příslušenstvím pro 2 výparníky | [6 empty] | 0 | 0 | 0
1.02.17 | Teplotní čidla (pro výstupní vzduch a odtávací čidlo pro výparník) | [5 empty] | 6 | 0 | 0 | 0
1.02.18 | prostorové teplotní čidlo | [5 empty] | 3 | 0 | 0 | 0
1.02.19 | Teplotní čidlo pro sledování přehřátí na sání a řízení EEV | [5 empty] | 3 | 0 | 0 | 0
1.02.20 | Displej teplotní | [6 empty] | 0 | 0 | 0
1.02.21 | Sada kulových uzavíracích ventilů pro 1 výparník (pro kapalinové a sací potrubí) | [5 empty] | 3 | 0 | 0 | 0
1.02.22 | potrubí pro odvod kondenzátu z výparníku do zaústění vč. izolace | [5 empty] | 3 | 0 | 0 | 0
1.02.23 | Dveřní kontakt pro zapnutí světla či vypnutí ventilátoru výparníku | [5 empty] | 3 | 0 | 0 | 0
1.02.24 | Vypínač pozice | [5 empty] | 3 | 0 | 0 | 0
Celkem | [6 empty] | 39 | 0 | 0 | 0

## T 1.03
Pos. T 1.03 | Chladicí boxy O+Z (teploty +4/+6 °C) | [5 empty] | Firma | XY
| Výrobce: | [5 empty] | Projekt | Makro Ostrava - remodelling chlazení
[7 empty] | Datum nabídky | XX.XX.2020
Popis : výparníky a technologie pro chladicí boxy pro ovoce a zeleninu pro prostorové teploty +4/+6 °C
výparník bez elektrického odtávání, ventilátory výparníku s EC motory
Delta T: <=6K, Lamely : >= 6 mm
EEV vč. všech teplotních a tlakových čidel, el. rozvaděč vč. řízení a teplotním displejem, uzavírací kulové ventily pro sací a kapalinové potrubí pro každý výparník
Pos. | Název chladicího boxu, č. pozice, rozměry | Typ |  | Chladicí | Cena | Montáž | Počet ks | Cena celkem | z toho
|  | výparníku |  | výkon (W) | [Kč] | [Kč] |  | [Kč] | Materiál | Montáž
1.03.01 | CHB O+Z NK71 (2 výparníky) | [5 empty] | 2 | 0 | 0 | 0
1.03.02 | CHB O+Z TK37 (dříve MB pečivo) | [5 empty] | 1 | 0 | 0 | 0
1.03.03 | [7 empty] | 0 | 0 | 0
1.03.04 | [7 empty] | 0 | 0 | 0
1.03.05 | [7 empty] | 0 | 0 | 0
1.03.06 | [7 empty] | 0 | 0 | 0
1.03.07 | [7 empty] | 0 | 0 | 0
1.03.08 | [7 empty] | 0 | 0 | 0
1.03.09 | [7 empty] | 0 | 0 | 0
1.03.10 | [7 empty] | 0 | 0 | 0
| Elektrorozvaděč s řízením a příslušenství |  | Výrobce | Typ
1.03.12 | Nástěnný elektrorozvaděč bez řízení | [5 empty] | 2 | 0 | 0 | 0
1.03.13 | EEV s příslušenstvím | [5 empty] | 3 | 0 | 0 | 0
1.03.14 | Tlakové čidlo | [5 empty] | 3 | 0 | 0 | 0
1.03.15 | řídící elektronický regulátor s EEV modulem a příslušenstvím pro 1 výparník | [5 empty] | 1 | 0 | 0 | 0
1.03.16 | řídící elektronický regulátor s EEV modulem a příslušenstvím pro 2 výparníky | [5 empty] | 1 | 0 | 0 | 0
1.03.17 | Teplotní čidla (pro výstupní vzduch a odtávací čidlo pro výparník) | [5 empty] | 6 | 0 | 0 | 0
1.03.18 | prostorové teplotní čidlo | [5 empty] | 2 | 0 | 0 | 0
1.03.19 | Teplotní čidlo pro sledování přehřátí na sání a řízení EEV | [5 empty] | 3 | 0 | 0 | 0
1.03.20 | Displej teplotní | [5 empty] | 1 | 0 | 0 | 0
1.03.21 | Sada kulových uzavíracích ventilů pro 1 výparník (pro kapalinové a sací potrubí) | [5 empty] | 3 | 0 | 0 | 0
1.03.22 | potrubí pro odvod kondenzátu z výparníku do zaústění vč. izolace | [5 empty] | 3 | 0 | 0 | 0
1.03.23 | Dveřní kontakt pro zapnutí světla či vypnutí ventilátoru výparníku | [5 empty] | 2 | 0 | 0 | 0
1.03.24 | Vypínač pozice | [5 empty] | 2 | 0 | 0 | 0
Celkem | [6 empty] | 35 | 0 | 0 | 0

## T 1.04
Pos. T 1.04 | Chladicí boxy ryby (teploty 0/+2°C) | [5 empty] | Firma | XY
| Výrobce: | [5 empty] | Projekt | Makro Ostrava - remodelling chlazení
[7 empty] | Datum nabídky | XX.XX.2020
Popis : výparníky a technologie pro chladicí boxy pro ryby pro prostorové teploty 0/+2°C
výparník s ochranným lakováním, elektrickým odtáváním, ventilátory výparníku s EC motory, vyhřívání odpadu
Delta T: <=8K, Lamely : >= 6 mm
EEV vč. všech teplotních a tlakových čidel, el. rozvaděč vč. řízení a teplotním displejem, uzavírací kulové ventily pro sací a kapalinové potrubí pro každý výparník
Pos. | Název chladicího boxu, č. pozice, rozměry | Typ |  | Chladicí | Cena | Montáž | Počet ks | Cena celkem | z toho
|  | výparníku |  | výkon (W) | [Kč] | [Kč] |  | [Kč] | Materiál | Montáž
1.04.01 | CHB ryby NK65 | [5 empty] | 1 | 0 | 0 | 0
1.04.02 | [7 empty] | 0 | 0 | 0
1.04.03 | [7 empty] | 0 | 0 | 0
1.04.04 | [7 empty] | 0 | 0 | 0
1.04.05 | [7 empty] | 0 | 0 | 0
1.04.06 | [7 empty] | 0 | 0 | 0
1.04.07 | [7 empty] | 0 | 0 | 0
1.04.08 | [7 empty] | 0 | 0 | 0
1.04.09 | [7 empty] | 0 | 0 | 0
1.04.10 | [7 empty] | 0 | 0 | 0
| Elektrorozvaděč s řízením a příslušenství |  | Výrobce | Typ
1.04.12 | Nástěnný elektrorozvaděč bez řízení | [5 empty] | 1 | 0 | 0 | 0
1.04.13 | EEV s příslušenstvím | [5 empty] | 1 | 0 | 0 | 0
1.04.14 | Tlakové čidlo | [5 empty] | 1 | 0 | 0 | 0
1.04.15 | řídící elektronický regulátor s EEV modulem a příslušenstvím pro 1 výparník | [5 empty] | 1 | 0 | 0 | 0
1.04.16 | řídící elektronický regulátor s EEV modulem a příslušenstvím pro 2 výparníky | [5 empty] | 0 | 0 | 0 | 0
1.04.17 | Teplotní čidla (pro výstupní vzduch a odtávací čidlo pro výparník) | [5 empty] | 2 | 0 | 0 | 0
1.04.18 | prostorové teplotní čidlo | [5 empty] | 1 | 0 | 0 | 0
1.04.19 | Teplotní čidlo pro sledování přehřátí na sání a řízení EEV | [5 empty] | 1 | 0 | 0 | 0
1.04.20 | Displej teplotní | [6 empty] | 0 | 0 | 0
1.04.21 | Sada kulových uzavíracích ventilů pro 1 výparník (pro kapalinové a sací potrubí) | [5 empty] | 1 | 0 | 0 | 0
1.04.22 | potrubí pro odvod kondenzátu z výparníku do zaústění vč. izolace | [5 empty] | 1 | 0 | 0 | 0
1.04.23 | Dveřní kontakt pro zapnutí světla či vypnutí ventilátoru výparníku | [5 empty] | 1 | 0 | 0 | 0
1.04.24 | Vypínač pozice | [5 empty] | 1 | 0 | 0 | 0
1.04.25 | elektrické vyhřívání odpadu | [5 empty] | 1 | 0 | 0 | 0
Celkem | [6 empty] | 14 | 0 | 0 | 0

## T 1.05
Pos. T 1.05 | Mrazicí boxy | [5 empty] | Firma | XY
| Výrobce: | [5 empty] | Projekt | Makro Ostrava - remodelling chlazení
[7 empty] | Datum nabídky | XX.XX.2020
Popis : výparníky a technologie pro mrazicí boxy pro prostorové teploty -20/-22/-24 °C
výparník s elektrickým odtáváním, ventilátory výparníku s EC motory, vyhřívání odpadu
Teplotní čidlo pro sledování přehřátí na sání a řízení EEV
EEV vč. všech teplotních a tlakových čidel, el. rozvaděč vč. řízení a teplotním displejem, uzavírací kulové ventily pro sací a kapalinové potrubí pro každý výparník
Pos. | Název chladicího boxu, č. pozice, rozměry | Typ |  | Chladicí | Cena | Montáž | Počet ks | Cena celkem | z toho
|  | výparníku |  | výkon (W) | [Kč] | [Kč] |  | [Kč] | Materiál | Montáž
1.05.01 | MB TK 34 pizza | [5 empty] | 1 | 0 | 0 | 0
1.05.02 | MB TK35 zmrzlina | [5 empty] | 1 | 0 | 0 | 0
1.05.03 | MB TK36 maso | [5 empty] | 2 | 0 | 0 | 0
1.05.04 | MB TK38 drůbež prodej | [5 empty] | 2 | 0 | 0 | 0
1.05.05 | MB TK39 drůbež | [5 empty] | 1 | 0 | 0 | 0
1.05.06 | MB TK40 ryby | [5 empty] | 1 | 0 | 0 | 0
1.05.07 | [7 empty] | 0 | 0 | 0
1.05.08 | [7 empty] | 0 | 0 | 0
1.05.09 | [7 empty] | 0 | 0 | 0
1.05.10 | [7 empty] | 0 | 0 | 0
| Elektrorozvaděč s řízením a příslušenství |  | Výrobce | Typ
1.05.09 | Nástěnný elektrorozvaděč bez řízení | [5 empty] | 6 | 0 | 0 | 0
1.05.10 | EEV s příslušenstvím | [5 empty] | 8 | 0 | 0 | 0
1.05.11 | Tlakové čidlo | [5 empty] | 8 | 0 | 0 | 0
1.05.12 | řídící elektronický regulátor s EEV modulem a příslušenstvím pro 1 výparník | [5 empty] | 8 | 0 | 0 | 0
1.05.13 | řídící elektronický regulátor s EEV modulem a příslušenstvím pro 2 výparníky | [6 empty] | 0 | 0 | 0
1.05.14 | Teplotní čidla (pro výstupní vzduch a odtávací čidlo pro výparník) | [5 empty] | 16 | 0 | 0 | 0
1.05.15 | prostorové teplotní čidlo | [5 empty] | 8 | 0 | 0 | 0
1.05.16 | Teplotní čidlo pro sledování přehřátí na sání a řízení EEV | [5 empty] | 8 | 0 | 0 | 0
1.05.17 | Displej teplotní | [6 empty] | 0 | 0 | 0
1.05.18 | Sada kulových uzavíracích ventilů pro 1 výparník (pro kapalinové a sací potrubí) | [5 empty] | 8 | 0 | 0 | 0
1.05.19 | potrubí pro odvod kondenzátu z výparníku do zaústění vč. izolace | [5 empty] | 8 | 0 | 0 | 0
1.05.20 | Dveřní kontakt pro zapnutí světla či vypnutí ventilátoru výparníku | [5 empty] | 6 | 0 | 0 | 0
1.05.21 | Vypínač pozice | [5 empty] | 6 | 0 | 0 | 0
1.05.22 | elektrické vyhřívání odpadu | [5 empty] | 8 | 0 | 0 | 0
1.05.23 | čidlo pro přítomnost člověka | [5 empty] | 6 | 0 | 0 | 0
Celkem | [6 empty] | 112 | 0 | 0 | 0

## T 1.06
Pos. T 1.06 | Chlazené přípravny, chodby a místnosti (+12/+14 °C) | [5 empty] | Firma | XY
| Výrobce: | [5 empty] | Projekt | Makro Ostrava - remodelling chlazení
[7 empty] | Datum nabídky | XX.XX.2020
Popis : výparníky a technologie pro chlazené přípravny a chodby a místnosti pro prostorové teploty +12/+14 °C
výparník bez elektrického odtávání, ventilátory výparníku s EC motory
Delta T: <=8K, Lamely : >= 6 mm
EEV vč. všech teplotních a tlakových čidel, el. rozvaděč vč. řízení a teplotním displejem, uzavírací kulové ventily pro sací a kapalinové potrubí pro každý výparník
Pos. | Název chladicího boxu, č. pozice, rozměry | Typ |  | Chladicí | Cena | Montáž | Počet ks | Cena celkem | z toho
|  | výparníku |  | výkon (W) | [Kč] | [Kč] |  | [Kč] | Materiál | Montáž
1.06.01 | etiketování masa NK53, mleka NK52, O+Z NK54 | [5 empty] | 3 | 0 | 0 | 0
1.06.02 | NK58 chodba (4 výparníky) | [5 empty] | 4 | 0 | 0 | 0
1.06.03 | NK50 prodej ryby (4 výparníky) | [5 empty] | 4 | 0 | 0 | 0
1.06.04 | NK57 chodba (3 výparníky) | [5 empty] | 3 | 0 | 0 | 0
1.06.05 | NK59A chodba (2 výparníky) | [5 empty] | 2 | 0 | 0 | 0
1.06.06 | NK59B chodba (3 výparníky) | [5 empty] | 3 | 0 | 0 | 0
1.06.07 | NK55 chodba (2 výparníky) | [5 empty] | 2 | 0 | 0 | 0
1.06.08 | NK56 chodba (2 výparníky) | [5 empty] | 2 | 0 | 0 | 0
1.06.09 | NK51 prodej O+Z (10 výparníků) | [5 empty] | 10 | 0 | 0 | 0
1.06.10 | NK70 rampa O+Z (2 výparníky) | [5 empty] | 2 | 0 | 0 | 0
| Elektrorozvaděč s řízením a příslušenství |  | Výrobce | Typ
1.06.11 | Nástěnný elektrorozvaděč bez řízení | [5 empty] | 12 | 0 | 0 | 0
1.06.12 | EEV s příslušenstvím | [5 empty] | 35 | 0 | 0 | 0
1.06.13 | Tlakové čidlo | [5 empty] | 35 | 0 | 0 | 0
1.06.14 | řídící elektronický regulátor s EEV modulem a příslušenstvím pro 1 výparník | [5 empty] | 5 | 0 | 0 | 0
1.06.15 | řídící elektronický regulátor s EEV modulem a příslušenstvím pro 2 výparníky | [5 empty] | 15 | 0 | 0 | 0
1.06.16 | Teplotní čidla (pro výstupní vzduch a odtávací čidlo pro výparník) | [5 empty] | 70 | 0 | 0 | 0
1.06.17 | prostorové teplotní čidlo | [5 empty] | 20 | 0 | 0 | 0
1.06.18 | Teplotní čidlo pro sledování přehřátí na sání a řízení EEV | [5 empty] | 35 | 0 | 0 | 0
1.06.19 | Displej teplotní | [5 empty] | 15 | 0 | 0 | 0
1.06.20 | Sada kulových uzavíracích ventilů pro 1 výparník (pro kapalinové a sací potrubí) | [5 empty] | 35 | 0 | 0 | 0
1.06.21 | potrubí pro odvod kondenzátu z výparníku do zaústění vč. izolace | [5 empty] | 35 | 0 | 0 | 0
1.06.22 | Dveřní kontakt pro zapnutí světla či vypnutí ventilátoru výparníku | [6 empty] | 0 | 0 | 0
1.06.23 | Vypínač pozice | [5 empty] | 20 | 0 | 0 | 0
Celkem | [6 empty] | 367 | 0 | 0 | 0

## T 1.07
Pos. T 1.07 | Delivery | [5 empty] | Firma | XY
| Výrobce: | [5 empty] | Projekt | Makro Ostrava - remodelling chlazení
[7 empty] | Datum nabídky | XX.XX.2020
Popis : výparníky a technologie pro delivery - mrazicí a chladicí boxy, chlazený příjem
výparník (s elektrickým odtáváním pro MB), ventilátory výparníku s EC motory, vyhřívání odpadu pro MB
Delta T: <=8K, Lamely : >= 6 mm
EEV vč. všech teplotních a tlakových čidel, el. rozvaděč vč. řízení a teplotním displejem, uzavírací kulové ventily pro sací a kapalinové potrubí pro každý výparník
Pos. | Název chladicího boxu, č. pozice, rozměry | Typ |  | Chladicí | Cena | Montáž | Počet ks | Cena celkem | z toho
|  | výparníku |  | výkon (W) | [Kč] | [Kč] |  | [Kč] | Materiál | Montáž
1.07.01 | [7 empty] | 0 | 0 | 0
1.07.02 | [7 empty] | 0 | 0 | 0
1.07.03 | [7 empty] | 0 | 0 | 0
1.07.04 | [7 empty] | 0 | 0 | 0
1.07.05 | [7 empty] | 0 | 0 | 0
1.07.06 | [7 empty] | 0 | 0 | 0
1.07.07 | [7 empty] | 0 | 0 | 0
| Elektrorozvaděč s řízením a příslušenství |  | Výrobce | Typ
1.07.08 | Nástěnný elektrorozvaděč bez řízení | [6 empty] | 0 | 0 | 0
1.07.09 | EEV s příslušenstvím | [6 empty] | 0 | 0 | 0
1.07.10 | Tlakové čidlo | [6 empty] | 0 | 0 | 0
1.07.11 | řídící elektronický regulátor s EEV modulem a příslušenstvím pro 1 výparník | [6 empty] | 0 | 0 | 0
1.07.12 | řídící elektronický regulátor s EEV modulem a příslušenstvím pro 2 výparníky | [6 empty] | 0 | 0 | 0
1.07.13 | Teplotní čidla (pro výstupní vzduch a odtávací čidlo pro výparník) | [6 empty] | 0 | 0 | 0
1.07.14 | prostorové teplotní čidlo | [6 empty] | 0 | 0 | 0
1.07.15 | Teplotní čidlo pro sledování přehřátí na sání a řízení EEV | [6 empty] | 0 | 0 | 0
1.07.16 | Displej teplotní | [6 empty] | 0 | 0 | 0
1.07.17 | Sada kulových uzavíracích ventilů pro 1 výparník (pro kapalinové a sací potrubí) | [6 empty] | 0 | 0 | 0
1.07.18 | potrubí pro odvod kondenzátu z výparníku do zaústění vč. izolace | [6 empty] | 0 | 0 | 0
1.07.19 | Dveřní kontakt pro zapnutí světla či vypnutí ventilátoru výparníku | [6 empty] | 0 | 0 | 0
1.07.20 | Vypínač pozice | [6 empty] | 0 | 0 | 0
1.07.21 | elektrické vyhřívání odpadu | [6 empty] | 0 | 0 | 0
1.07.22 | čidlo pro přítomnost člověka | [6 empty] | 0 | 0 | 0
Celkem | [6 empty] | 0 | 0 | 0 | 0

## T 2.01
Pos. T 2.01 | Venkovní KCHJ pro chladicí (MT), mrazicí (LT ) a klimatizační (HT) okruhy |  |  |  | Firma | XY
| Výrobce: |  |  |  | Projekt | Makro Ostrava - remodelling chlazení
[5 empty] | Datum nabídky | XX.XX.2020
Požadavky : venkovní sdružené kompresorové jednotky s kondenzátory pro MT, LT and HT chladicí okruhy s chladivem GWP<2500, dimenzovány pro použití v teplotách okolí +40°C
1. kompresor jednotky řízený invertorem, vypařovací teplota nastavitelná podle aktuálních potřeb a pro denní/noční režim
ventilátory kondenzátorů s EC motory řízené frekvenčním měničem
Cena chladicí jednotky je včetně všech agregátů, výměníků, sběračů a regulátorů apod.
Pos. | Typ | Skutečný | Cena | Montáž | Počet ks | Cena celkem | z toho
|  | chladicí výkon (kW) | [Kč] | [Kč] |  | [Kč] | Materiál | Montáž
Chladicí kondenzační jednotky - MT (To -10°C)
2.01.01 | [5 empty] | 0 | 0 | 0
2.01.02 | [5 empty] | 0 | 0 | 0
2.01.03 | [5 empty] | 0 | 0 | 0
2.01.04 | [5 empty] | 0 | 0 | 0
2.01.05 | [5 empty] | 0 | 0 | 0
2.01.06 | [5 empty] | 0 | 0 | 0
2.01.07 | [5 empty] | 0 | 0 | 0
2.01.08 | [5 empty] | 0 | 0 | 0
2.01.09 | [5 empty] | 0 | 0 | 0
2.01.10 | [5 empty] | 0 | 0 | 0
2.01.11 | [5 empty] | 0 | 0 | 0
Mrazicí kondenzační jednotky - LT (To -35°C)
2.01.12 | [5 empty] | 0 | 0 | 0
2.01.13 | [5 empty] | 0 | 0 | 0
2.01.14 | [5 empty] | 0 | 0 | 0
2.01.15 | [5 empty] | 0 | 0 | 0
2.01.16 | [5 empty] | 0 | 0 | 0
2.01.17 | [5 empty] | 0 | 0 | 0
2.01.18 | [5 empty] | 0 | 0 | 0
2.01.19 | [5 empty] | 0 | 0 | 0
2.01.20 | [5 empty] | 0 | 0 | 0
Chladicí kondenzační jednotky - HT (To +2°C)
2.01.21 | [5 empty] | 0 | 0 | 0
2.01.22 | [5 empty] | 0 | 0 | 0
2.01.23 | [5 empty] | 0 | 0 | 0
2.01.24 | [5 empty] | 0 | 0 | 0
2.01.25 | [5 empty] | 0 | 0 | 0
Modbus rozhraní pro externí datové připojení a vzdálený přístup
2.01.27 | [5 empty] | 0 | 0 | 0
Celkem |  |  |  |  | 0 | 0 | 0 | 0

## T 2.02
Pos. T 2.02 | Venkovní KCHJ pro delivery, výrobníky ledu a akvaria |  |  |  | Firma | XY
| Výrobce: |  |  |  | Projekt | Makro Ostrava - remodelling chlazení
[5 empty] | Datum nabídky | XX.XX.2020
Požadavky : venkovní kondenzační chladicí jednotky, chladivo s GWP<2500, dimenzované pro teplotu okolí +40°C
Cena chladicí jednotky je včetně všech komponent a výměníků, sběračů, elektro rozvaděče vč. hlavního vypínače
Pos. | Typ | Skutečný | Cena | Montáž | Počet ks | Cena celkem | z toho
|  | chladicí výkon (kW) | [Kč] | [Kč] |  | [Kč] | Materiál | Montáž
KCHJ pro delivery
2.02.01
2.02.02 | [5 empty] | 0 | 0 | 0
2.02.03
2.02.04 | [5 empty] | 0 | 0 | 0
2.02.05
2.02.06 | [5 empty] | 0 | 0 | 0
2.02.07
2.02.08 | [5 empty] | 0 | 0 | 0
2.02.09
2.02.10 | [5 empty] | 0 | 0 | 0
2.02.11 | [5 empty] | 0 | 0 | 0
KCHJ pro výrobníky ledu (To -20°C/Tok.+40°)
2.02.12 | KCHJ pro výrobník ledu 350 (kgledu /24 h.)
2.02.13 |  |  |  |  | 1 | 0 | 0 | 0
2.02.14 | KCHJ pro výrobník ledu 800 (kgledu /24 h.) |  |  |  |  | 0 | 0 | 0
2.02.15 |  |  |  |  | 1 | 0 | 0 | 0
2.02.16 | [5 empty] | 0 | 0 | 0
2.02.17 | [5 empty] | 0 | 0 | 0
2.02.18 | [5 empty] | 0 | 0 | 0
2.02.19 | [5 empty] | 0 | 0 | 0
2.02.20 | [5 empty] | 0 | 0 | 0
KCHJ pro akvária (To -10°C/Tok.+32°)
2.02.21 |  |  |  |  | 1 | 0 | 0 | 0
2.02.22 | [5 empty] | 0 | 0 | 0
2.01.23 | [5 empty] | 0 | 0 | 0
2.01.24 | [5 empty] | 0 | 0 | 0
2.01.25 | [5 empty] | 0 | 0 | 0
Celkem |  |  |  |  | 3 | 0 | 0 | 0

## T 2.03
Pos. T 2.03 | Výrobníky ledu a příslušenství |  |  |  | Firma | XY
| Výrobce: |  |  |  | Projekt | Makro Ostrava - remodelling chlazení
[5 empty] | Datum nabídky | XX.XX.2020
Požadavky : výrobník šupinkového ledu pro prezentaci čerstvých ryb s oddělenou kondenzační jednotkou vč. ovládacího panelu
Pos. | Typ | Skutečný | Cena | Montáž | Počet ks | Cena celkem | z toho
|  | výkon (kg/den) | [Kč] | [Kč] |  | 1 | Materiál | Montáž
Výrobník šupinkového ledu
2.03.01 | Výrobník 350 kg/den
2.03.02 | [5 empty] | 0 | 0 | 0
2.03.03 | Výrobník 800 kg/den
2.03.04 | [5 empty] | 0 | 0 | 0
2.03.05 | Výrobník 1.500 kg/den
2.03.06 | [5 empty] | 0 | 0 | 0
2.03.07
2.03.08 | [5 empty] | 0 | 0 | 0
2.03.09
2.03.10 | [5 empty] | 0 | 0 | 0
2.03.11 | [5 empty] | 0 | 0 | 0
Příslušenství pro výrobníky ledu
2.03.12 | Pojízdný zásobník na led 200 kg |  |  |  |  | 0 | 0 | 0
2.03.13 | [5 empty] | 0 | 0 | 0
2.03.14 | [5 empty] | 0 | 0 | 0
2.03.15 | [5 empty] | 0 | 0 | 0
2.03.16 | [5 empty] | 0 | 0 | 0
2.03.17 | [5 empty] | 0 | 0 | 0
2.03.18 | [5 empty] | 0 | 0 | 0
2.03.19 | [5 empty] | 0 | 0 | 0
2.03.20 | [5 empty] | 0 | 0 | 0
Celkem |  |  |  |  | 0 | 0 | 0 | 0

## T 3.01
Pos. T 3.01 | Chladivo |  |  | Firma | XY
|  |  |  | Projekt | Makro Ostrava - remodelling chlazení
|  |  |  | Datum nabídky | XX.XX.2020
Požadavek: použité chladivo musí mít GWP<2500
Pos. | Typ | Cena | Montáž | Náplň | Cena celkem | z toho
|  | [Kč] | [Kč] | [kg] | [Kč] | Materiál | Montáž
| Chladivo | cena za 1 kg
3.01.01 | R134a |  |  |  | 0 | 0 | 0
3.01.02 | R410A |  |  |  | 0 | 0 | 0
3.01.03 | R449A |  |  |  | 0 | 0 | 0
3.01.04 | R448A |  |  |  | 0 | 0 | 0
3.01.05 | R744 (CO2) |  |  |  | 0 | 0 | 0
3.01.06 |  |  |  |  | 0 | 0 | 0
Celkem |  |  |  | 0 | 0 | 0 | 0

## T 4.01
Pos. T 4.01 | Potrubí pro mrazicí okruhy (LT) |  |  |  | Firma | XY
[5 empty] | Projekt | Makro Ostrava - remodelling chlazení
[5 empty] | Datum nabídky | XX.XX.2020
Požadavky : měděné chladivové potrubí podle DIN 8905/59752 a EN12735-1
V ceně potrubí je požadována i cena fitinek (T-kusů, oblouků, sifonů, atd.) a spojovacího materiálu
Pos. | Typ | rozměr | Cena | Montáž | Počet ks | Cena celkem | z toho
|  | [mm] | [Kč] | [Kč] |  | [Kč] | Materiál | Montáž
4.01.01 | Potrubí pro mrazicí okruhy (LT) |  |  |  | 1 | 0 | 0 | 0
[6 empty] | 0 | 0 | 0
[6 empty] | 0 | 0 | 0
[6 empty] | 0 | 0 | 0
[6 empty] | 0 | 0 | 0
[6 empty] | 0 | 0 | 0
[6 empty] | 0 | 0 | 0
[6 empty] | 0 | 0 | 0
[6 empty] | 0 | 0 | 0
[6 empty] | 0 | 0 | 0
[6 empty] | 0 | 0 | 0
[6 empty] | 0 | 0 | 0
[6 empty] | 0 | 0 | 0
[6 empty] | 0 | 0 | 0
[6 empty] | 0 | 0 | 0
Celkem |  |  |  |  | 1 | 0 | 0 | 0

## T 4.02
Pos. T 4.02 | Potrubí pro chladicí (MT) a klimatizační (HT) okruhy |  |  |  | Firma | XY
[5 empty] | Projekt | Makro Ostrava - remodelling chlazení
[5 empty] | Datum nabídky | XX.XX.2020
Požadavky : měděné chladivové potrubí podle DIN 8905/59752 a EN12735-1
V ceně potrubí je požadována i cena fitinek (T-kusů, oblouků, sifonů) a spojovacího materiálu
Pos. | Typ | rozměr | Cena | Montáž | Počet ks | Cena celkem | z toho
|  | [mm] | [Kč] | [Kč] |  | [Kč] | Materiál | Montáž
4.02.01 | potrubí pro chladicí (MT) a klimatizační (HT) okruhy |  |  |  | 1 | 0 | 0 | 0
[6 empty] | 0 | 0 | 0
[6 empty] | 0 | 0 | 0
[6 empty] | 0 | 0 | 0
[6 empty] | 0 | 0 | 0
[6 empty] | 0 | 0 | 0
[6 empty] | 0 | 0 | 0
[6 empty] | 0 | 0 | 0
[6 empty] | 0 | 0 | 0
[6 empty] | 0 | 0 | 0
[6 empty] | 0 | 0 | 0
[6 empty] | 0 | 0 | 0
[6 empty] | 0 | 0 | 0
[6 empty] | 0 | 0 | 0
[6 empty] | 0 | 0 | 0
Celkem |  |  |  |  | 1 | 0 | 0 | 0

## T 5.01
Pos. T 5.01 | H-izolace 13mm |  |  |  | Firma | XY
[5 empty] | Projekt | Makro Ostrava - remodelling chlazení
[5 empty] | Datum nabídky | XX.XX.2020
Požadavky : potrubní sítě musí mít izolováno sací i kapalinové potrubí (pokud je podchlazovaná kapalina).
Síla izolace pro mrazicí sací potrubí je požadována 19-25mm (M) nebo 32 mm (T) a pro chladicí sací potrubí 13-15.5mm (H).
Síla izolace pro kapalinové potrubí které je podchlazené musí být min. 13-15.5 mm (H).
Cena izolace je vč. spojovacího materiálu a závěsného materiálu (izolované puky).
Pos. | Typ a název | rozměr | Cena | Montáž | Počet ks | Cena celkem | z toho
|  | [mm] | [Kč] | [Kč] |  | [Kč] | Materiál | Montáž
5.01.01 | izolace H - 13mm | 13 |  |  | 1 | 0 | 0 | 0
5.01.02 | venkovní ochrana tepelné izolace proti UV záření a mechanická ochrana (proti poškození) |  |  |  | 1 | 0 | 0 | 0
Celkem |  |  |  |  | 2 | 0 | 0 | 0

## T 5.02
Pos. T 5.02 | M-Izolace 19 mm |  |  |  | Firma | XY
[5 empty] | Projekt | Makro Ostrava - remodelling chlazení
[5 empty] | Datum nabídky | XX.XX.2020
Požadavky : potrubní sítě musí mít izolováno sací i kapalinové potrubí (pokud je podchlazovaná kapalina).
Síla izolace pro mrazicí sací potrubí je požadována 19-25mm (M) nebo 32 mm (T) a pro chladicí sací potrubí 13-15.5mm (H).
Síla izolace pro kapalinové potrubí které je podchlazené musí být min. 13-15.5 mm (H).
Cena izolace je vč. spojovacího materiálu a závěsného materiálu (izolované puky).
Pos. | Typ a název | rozměr | Cena | Montáž | Počet ks | Cena celkem | z toho
|  | [mm] | [Kč] | [Kč] |  | [Kč] | Materiál | Montáž
5.02.01 | M insulation 19 mm | 19 |  |  | 1 | 0 | 0 | 0
5.02.02 | venkovní ochrana tepelné izolace proti UV záření a mechanická ochrana (proti poškození) |  |  |  | 1 | 0 | 0 | 0
[6 empty] | 0 | 0 | 0
[6 empty] | 0 | 0 | 0
Total Position |  |  |  |  | 2 | 0 | 0 | 0

## T 5.03
Pos. T 5.03 | T-Izolace 32 mm |  |  |  | Firma | XY
[5 empty] | Projekt | Makro Ostrava - remodelling chlazení
[5 empty] | Datum nabídky | XX.XX.2020
Požadavky : potrubní sítě musí mít izolováno sací i kapalinové potrubí.
Síla izolace pro mrazicí sací potrubí je požadována 19-25mm (M) nebo 32 mm (T) a pro chladicí sací potrubí 13-15.5mm (H).
Síla izolace pro kapalinové potrubí které je podchlazené musí být min. 13-15.5 mm (H).
Cena izolace je vč. spojovacího materiálu a závěsného materiálu (izolované puky).
Pos. | Typ a název | rozměr | Cena | Montáž | Počet ks | Cena celkem | z toho
|  | [mm] | [Kč] | [Kč] |  | [Kč] | Materiál | Montáž
5.03.01 | T izolace 32 mm | 32 |  |  | 1 | 0 | 0 | 0
5.03.02 | venkovní ochrana tepelné izolace proti UV záření a mechanická ochrana (proti poškození) |  |  |  | 1 | 0 | 0 | 0
[6 empty] | 0 | 0 | 0
[6 empty] | 0 | 0 | 0
[6 empty] | 0 | 0 | 0
Celkem |  |  |  |  | 2 | 0 | 0 | 0

## T 6.01
Pos. T 6.01 | Elektro rozvaděče a příslušenství |  |  | Firma | XY
|  |  |  | Projekt | Makro Ostrava - remodelling chlazení
|  |  |  | Datum nabídky | XX.XX.2020
Požadavky a poznámky:
Elektro rozvaděče pro kondenzační a kompresorové jednotky, chladicí a mrazicí nábytek, chladírny, mrazírny a klimatizované místnosti.
Ovládací a alarmový panel pro managera prodejny (TV room)
Pos. | Typ a název | Cena | Montáž | Počet ks | Cena celkem | z toho
|  | [Kč] | [Kč] |  | [Kč] | Materiál | Montáž
6.01.01 | Elektro rozvaděče pro kondenzační jednotky, chladicí a mrazicí nábytek, chladírny, mrazírny a klimatizované místnosti |  |  | 1 | 0 | 0 | 0
6.01.02 | Ovládací a alarmový panel pro managera prodejny (TV room) |  |  | 1 | 0 | 0 | 0
Celkem |  |  |  | 2 | 0 | 0 | 0

## T 6.02
Pos. T 6.02 | Elektro kabely a montáž elektro |  |  | Firma | XY
|  |  |  | Projekt | Makro Ostrava - remodelling chlazení
|  |  |  | Datum nabídky | XX.XX.2020
Požadavky a poznámky:
Přívodní kabely k centrálním elektro rozvaděčům technologie chlazení nejsou předmětem dodávky dodavatele technologie chlazení.
V cenové nabídce budou použity pouze bezhalogenové kabely a vodiče.
Pos. | Typ a název | Cena | Montáž | Počet ks | Cena celkem | z toho
|  | [Kč] | [Kč] |  | [Kč] | Materiál | Montáž
6.02.01 | Bezhalogenové elektro kabely pro nábytek, kondenzační a kompresorové jednotky, výparníky a elektrorozvaděče |  |  | 1 | 0 | 0 | 0
6.02.02 | plechové žlaby a lávky pro potrubí a elektrokabeláž vč. montážního a spojovacího materiálu |  |  | 1 | 0 | 0 | 0
6.02.03 | PVC žlaby |  |  | 1 | 0 | 0 | 0
Celkem |  |  |  | 3 | 0 | 0 | 0

## T 7.01
Pos. T 7.01 | Monitorovací a řídící systém pro chlazení |  |  |  | Firma | XY
| Výrobce: |  |  |  | Projekt | Makro Ostrava - remodelling chlazení
[5 empty] | Datum nabídky | XX.XX.2020
Požadavky :
Monitorovací a řídící systém vč. alarmových modulů, modulu pro sledování entalpie, komunikačních gateway, modbus modulů pro zásuvkový mrazicíc nábytek, modulů pro optimalizaci sacího tlaku pro každy chladicí okruh
Měření spotřeby elektrické energie pro chladicí a mrazicí nábytek, chladírny, mrazírny a klimatizované místnosti, ohřev TUV, popř. i pro výrobníky ledu, apod.
Pos. | Typ | Název | Cena | Montáž | Počet ks | Cena celkem | z toho
|  |  | [Kč] | [Kč] |  | [Kč] | Materiál | Montáž
7.01.01 |  | Monitorovací a řídící systém pro chlazení |  |  | 1 | 0 | 0 | 0
Celkem |  |  |  |  | 1 | 0 | 0 | 0

## T 8.01
Pos. T 8.01 | Doprava pro technologii |  |  | Firma | XY
|  |  |  | Projekt | Makro Ostrava - remodelling chlazení
|  |  |  | Datum nabídky | XX.XX.2020
Poznámka:
náklady na dopravu kamionem do 14m ložné plochy vč. všech dokumentů a formalit potřebných pro dodání do místa vykládky | Freight costs per truckload up to 14 load meters including all required shipping documents and formalities necessary for the delivery to the point of delivery and for Hungary EKAER documents. | Freight costs per truckload up to 14 load meters including all required shipping documents and formalities necessary for the delivery to the point of delivery and for Hungary EKAER documents. | Freight costs per truckload up to 14 load meters including all required shipping documents and formalities necessary for the delivery to the point of delivery and for Hungary EKAER documents. | Freight costs per truckload up to 14 load meters including all required shipping documents and formalities necessary for the delivery to the point of delivery and for Hungary EKAER documents. | Freight costs per truckload up to 14 load meters including all required shipping documents and formalities necessary for the delivery to the point of delivery and for Hungary EKAER documents. | Freight costs per truckload up to 14 load meters including all required shipping documents and formalities necessary for the delivery to the point of delivery and for Hungary EKAER documents. | Freight costs per truckload up to 14 load meters including all required shipping documents and formalities necessary for the delivery to the point of delivery and for Hungary EKAER documents.
Pos. | Typ | Cena | Montáž | Počet ks | Cena celkem | z toho
|  | [Kč] | [Kč] |  | [Kč] | Materiál | Montáž
8.01.01 | náklady na dopravu kamionem do 14m ložné plochy |  |  | 1 | 0 | 0 | 0
Celkem |  |  |  | 1 | 0 | 0 | 0

## T 9.01
Pos. T 9.01 | Vícepráce, jeřáby a kontejnery |  |  | Firma | XY
|  |  |  | Projekt | Makro Ostrava - remodelling chlazení
|  |  |  | Datum nabídky | XX.XX.2020
Požadavky : všechny montážní práce jsou kalkulovány v denní pracovní době (bez přesčasových či nočních hodin)
Extra platba 33% pro Po-Pá 19.00 – 21.00 , So 7.00 – 14.00 | In this item, the hourly rates depending on the legal regulations of the country (normal time, overtime) have to be entered. Maximum extra pay 33% and 66%. | In this item, the hourly rates depending on the legal regulations of the country (normal time, overtime) have to be entered. Maximum extra pay 33% and 66%. | In this item, the hourly rates depending on the legal regulations of the country (normal time, overtime) have to be entered. Maximum extra pay 33% and 66%. | In this item, the hourly rates depending on the legal regulations of the country (normal time, overtime) have to be entered. Maximum extra pay 33% and 66%. | In this item, the hourly rates depending on the legal regulations of the country (normal time, overtime) have to be entered. Maximum extra pay 33% and 66%. | In this item, the hourly rates depending on the legal regulations of the country (normal time, overtime) have to be entered. Maximum extra pay 33% and 66%. | In this item, the hourly rates depending on the legal regulations of the country (normal time, overtime) have to be entered. Maximum extra pay 33% and 66%.
Extra platba 66% pro Po-Pá 0.00 – 7.00, 21.00 – 0.00, So 14.00 – 0.00, Ne & svátky 0.00 – 24.00
Výkazy na všechny extra práce musí být potvrzeny odpovědnou osobou zadavatele.
Pos. | Typ | Cena | Montáž | Počet ks | Cena celkem | z toho
|  | [Kč] | [Kč] |  | [Kč] | Materiál | Montáž
9.01.01 | Po-Pá 7.00 - 19.00 |  |  |  | 0 | 0 | 0
9.01.02 | Extra platba 33% pro Po-Pá 19.00 – 21.00 , So 7.00 – 14.00 |  | 0 | 1000 | 0 | 0 | 0
9.01.03 | Extra platba 66% pro Po-Pá 0.00 – 7.00, 21.00 – 0.00, So 14.00 – 0.00, Ne & svátky 0.00 – 24.00. |  | 0 | 500 | 0 | 0 | 0
9.01.04 | Jeřáb do 12m výšky - cena /hod. |  |  | 50 | 0 | 0 | 0
9.01.05 | Jeřáb přes 12m výšky - cena /hod. |  |  | 50 | 0 | 0 | 0
9.01.06 | Venkovní kontejner pro uskladnění materiálu [cen za den] |  |  | 120 | 0 | 0 | 0
9.01.07 | Elektrická vysokozdvižná plošina do výšky 7 m [cena za den] |  |  |  | 0 | 0 | 0
9.01.08 | Elektrická vysokozdvižná plošina do výšky 12 m [cena za den] |  |  |  | 0 | 0 | 0
Celkem |  |  |  | 1720 | 0 | 0 | 0

## T 10.01
Pos. T 10.01 | Demontáž & Likvidace staré technologie chlazení a nábytku |  |  |  | Firma | XY
[5 empty] | Projekt | Makro Ostrava - remodelling chlazení
[5 empty] | Datum nabídky | XX.XX.2020
požadavky : Demontáž bude časově předcházet dodávce a montáži nové technologie.
Stávající technologie chlazení v celém rozsahu, tedy strojní část, kondenzátory, výparníky, distribuční nábytek, potrubní a elektro rozvody, systém monitorování atd. bude zdemontována.
Jednotlivé demontované části technologie budou buď ekologicky zlikvidovány (vč. protokolu o likvidaci) nebo vyčištěny, uzavřeny a jako náhradní díly použity k dalšímu budoucímu servisu pro jiné provozovny METRO.
V ceně bude zahrnuto uskladnění odsátého regenerovaného chladiva a vytipovaných demontovaných dílů pro potřeby Makro po dobu 3 let !!!
Pos. | Název | jednotka | Cena | Montáž | Počet ks | Cena celkem | z toho
|  |  | [Kč] | [Kč] |  | [Kč] | Materiál | Montáž
10.01.01 | odsátí chladiva z 1 okruhu | okruh |  |  | 5 | 0 | 0 | 0
10.01.02 | Vyčištění odsátého chladiva a jeho regenerace, popř. likvidace a uskladnění | kg |  |  | 1500 | 0 | 0 | 0
10.01.03 | odpojení nábytku k lividaci | ks |  |  | 140 | 0 | 0 | 0
10.01.04 | odpojení nábytku ke znovupoužití | ks |  |  |  | 0 | 0 | 0
10.01.05 | Demontáž nábytku k lividaci | ks |  |  | 140 | 0 | 0 | 0
10.01.06 | demontáž nábytku ke znovupoužití | ks |  |  |  | 0 | 0 | 0
10.01.07 | Demontáž a uzavření potrubí 2 m/modul nábytku | ks |  |  |  | 0 | 0 | 0
10.01.08 | Vypnutí a odpojení chladicího systému | chladicí okruh |  |  | 5 | 0 | 0 | 0
10.01.09 | Předvyčištění nábytku na místě před odvozem | ks |  |  |  | 0 | 0 | 0
10.01.10 | Vystěhování do 3 ks nábytku | ks |  |  |  | 0 | 0 | 0
10.01.11 | Vystěhování do 8 ks nábytku | ks |  |  |  | 0 | 0 | 0
10.01.12 | Vystěhování od 9 ks nábytku a více | ks |  |  | 140 | 0 | 0 | 0
10.01.13 | Ekologická likvidace do 3 ks nábytku | ks |  |  |  | 0 | 0 | 0
10.01.14 | Ekologická likvidace do 8 ks nábytku | ks |  |  |  | 0 | 0 | 0
10.01.15 | Ekologická likvidace od 9 ks nábytku a více | ks |  |  | 140 | 0 | 0 | 0
10.01.16 | odvoz k ekologické likvidaci do 3 ks nábytku | ks |  |  |  | 0 | 0 | 0
10.01.17 | odvoz k ekologické likvidaci do 8 ks nábytku | ks |  |  |  | 0 | 0 | 0
10.01.18 | odvoz k ekologické likvidaci od 9 ks nábytku a více | ks |  |  | 140 | 0 | 0 | 0
10.01.19 | odvoz k opravě, vyčištění a znovupoužití do 3 ks nábytku | ks |  |  |  | 0 | 0 | 0
10.01.20 | odvoz k opravě, vyčištění a znovupoužití do 8 ks nábytku | ks |  |  |  | 0 | 0 | 0
10.01.21 | odvoz k opravě, vyčištění a znovupoužití od 9 ks nábytku a více | ks |  |  |  | 0 | 0 | 0
Demontáž potrubí (Cu potrubí, izolace, závěsy, lávky, apod.) a elektrokabeláže
10.01.22 | Demontáž a likvidace potrubní sítě | do 250 kg |  |  |  | 0 | 0 | 0
10.01.23 | Demontáž a likvidace elektrokabeláže | do 250 kg |  |  |  | 0 | 0 | 0
10.01.24 | Demontáž a likvidace potrubní sítě | do 500 kg |  |  |  | 0 | 0 | 0
10.01.25 | Demontáž a likvidace elektrokabeláže | do 500 kg |  |  |  | 0 | 0 | 0
10.01.26 | Demontáž a likvidace potrubní sítě | nad 500 kg |  |  | 10 | 0 | 0 | 0
10.01.27 | Demontáž a likvidace elektrokabeláže | nad 500 kg |  |  | 6 | 0 | 0 | 0
V případě častečné demontáže potrubí a elektro bude stanovena adekvátní procentuální část.
10.01.28 | Sdružená kompresorová jednotka - Demontáž, vystěhování a likvidace | ks |  |  | 5 | 0 | 0 | 0
10.01.29 | Sdružená kompresorová jednotka - Demontáž a vystěhování ke znovupoužití | ks |  |  |  | 0 | 0 | 0
10.01.30 | likvidace oleje z chladicích zařízení | Liter |  |  | 100 | 0 | 0 | 0
10.01.31 | Sdružená kompresorová jednotka - doprava a odvoz k likvidaci | ks |  |  | 5 | 0 | 0 | 0
10.01.32 | Kondenzátor - Demontáž, vystěhování, likvidace | ks |  |  | 5 | 0 | 0 | 0
10.01.33 | Kondenzátor - Demontáž a vystěhování ke znovupoužití | ks |  |  |  | 0 | 0 | 0
10.01.34 | kondenzátor - vyčištění | ks |  |  |  | 0 | 0 | 0
10.01.35 | Kondenzátor - doprava a odvoz k likvidaci | ks |  |  | 5 | 0 | 0 | 0
10.01.36 | Elektrorozvaděč - Demontáž, vystěhování a likvidace | ks |  |  | 5 | 0 | 0 | 0
10.01.37 | Elektrorozvaděč - Demontáž a vystěhování ke znovupoužití | ks |  |  |  | 0 | 0 | 0
10.01.38 | Elektrorozvaděč - doprava a odvoz k likvidaci | ks |  |  | 5 | 0 | 0 | 0
10.01.39 | Jeřáb pro vystěhování 1 kondenzátoru | ks |  |  |  | 0 | 0 | 0
10.01.40 | Jeřáb pro vystěhování 2 kondenzátorů | ks |  |  | 3 | 0 | 0 | 0
10.01.41 | Ekologická likvidace zásuvkového nábytku (plug-in) - bez dopravy | ks |  |  |  | 0 | 0 | 0
10.01.42 | KCHJ - Demontáž, vystěhování a likvidace | ks |  |  |  | 0 | 0 | 0
10.01.43 | KCHJ - Demontáž a vystěhování ke znovupoužití | ks |  |  |  | 0 | 0 | 0
10.01.44 | KCHJ - doprava a odvoz k likvidaci | ks |  |  |  | 0 | 0 | 0
10.01.45 | Výparník - Demontáž, vystěhování a likvidace | ks |  |  | 68 | 0 | 0 | 0
10.01.46 | Výparník - Demontáž a vystěhování ke znovupoužití | ks |  |  |  | 0 | 0 | 0
10.01.47 | Výparník - doprava | ks |  |  | 68 | 0 | 0 | 0
10.01.48 | Výrobník ledu - demontáž a likvidace | ks |  |  |  | 0 | 0 | 0
Celkem |  |  |  |  | 2495 | 0 | 0 | 0

## T 11.01 Extras
Pos. T 11.01 | Extra položky |  |  | Firma | XY
|  |  |  | Projekt | Makro Ostrava - remodelling chlazení
|  |  |  | Datum nabídky | XX.XX.2020
Poznámky :
Pos. | Typ | Cena | Montáž | Počet ks | Cena celkem | z toho
|  | [Kč] | [Kč] |  | [Kč] | Materiál | Montáž
11.01.1 |  |  |  |  | 0 | 0 | 0
11.01.2 |  |  |  |  | 0 | 0 | 0
11.01.3 |  |  |  |  | 0 | 0 | 0
11.01.4 |  |  |  |  | 0 | 0 | 0
11.01.5 |  |  |  |  | 0 | 0 | 0
11.01.6 |  |  |  |  | 0 | 0 | 0
11.01.7 |  |  |  |  | 0 | 0 | 0
11.01.8 |  |  |  |  | 0 | 0 | 0
11.01.9 |  |  |  |  | 0 | 0 | 0
11.01.10 |  |  |  |  | 0 | 0 | 0
11.01.11 |  |  |  |  | 0 | 0 | 0
11.01.12 |  |  |  |  | 0 | 0 | 0
11.01.13 |  |  |  |  | 0 | 0 | 0
11.01.14 |  |  |  |  | 0 | 0 | 0
11.01.15 |  |  |  |  | 0 | 0 | 0
11.01.16 |  |  |  |  | 0 | 0 | 0
11.01.17 |  |  |  |  | 0 | 0 | 0
11.01.18 |  |  |  |  | 0 | 0 | 0
11.01.19 |  |  |  |  | 0 | 0 | 0
11.01.20 |  |  |  |  | 0 | 0 | 0
11.01.21 |  |  |  |  | 0 | 0 | 0
11.01.22 |  |  |  |  | 0 | 0 | 0
11.01.23 |  |  |  |  | 0 | 0 | 0
11.01.24 |  |  |  |  | 0 | 0 | 0
11.01.25 |  |  |  |  | 0 | 0 | 0
11.01.26 |  |  |  |  | 0 | 0 | 0
11.01.27 |  |  |  |  | 0 | 0 | 0
11.01.28 |  |  |  |  | 0 | 0 | 0
11.01.29 |  |  |  |  | 0 | 0 | 0
11.01.30 |  |  |  |  | 0 | 0 | 0
Celkem |  |  |  | 0 | 0 | 0 | 0