## Rekapitulace stavby
Export Komplet | [24 empty] | VZ | 2.0 | ZAMOK |  |  |  |  | False | False | {679c18ca-4920-4c71-b86c-19796f9cda54}
[31 empty] | 0,01 | 21
[31 empty] | 0,01 | 15
|  | REKAPITULACE STAVBY | [15 empty] | v --- níže se nacházejí doplnkové a pomocné údaje k sestavám --- v | [11 empty] | Návod na vyplnění | 0,001
|  | Kód: |  |  |  |  | P03920 | [22 empty] | Měnit lze pouze buňky se žlutým podbarvením! 1) v Rekapitulaci stavby vyplňte údaje o Uchazeči (přenesou se do ostatních sestav i v jiných listech) 2) na vybraných listech vyplňte v sestavě Soupis prací ceny u položek | 0,01
|  | Stavba: |  |  |  |  | IVEP-Brno | [23 empty] | 0,01
|  | KSO: | [11 empty] | CC-CZ: | [16 empty] | 0,01
|  | Místo: |  |  |  |  | Brno | [6 empty] | Datum: |  | 12. 4. 2021 | [14 empty] | 0,01
0,01
|  | Zadavatel: | [11 empty] | IČ: | [16 empty] | 0,01
|  |  | IVEP, a.s. | [10 empty] | DIČ: | [16 empty] | 0,01
0,01
|  | Uchazeč: | [11 empty] | IČ: |  | Vyplň údaj | [14 empty] | 0,01
|  |  | Vyplň údaj | [10 empty] | DIČ: |  | Vyplň údaj | [14 empty] | 0,01
False
|  | Projektant: | [11 empty] | IČ: | [16 empty] | False
|  |  | Ing. Martin Česák | [10 empty] | DIČ: | [16 empty] | True
0,01
|  | Zpracovatel: | [11 empty] | IČ: | [16 empty] | 0,01
|  |  | Evelis, s.r.o. | [10 empty] | DIČ: | [16 empty] | True
Poznámka:
Soupis prací je sestaven s využitím Cenové soustavy ÚRS. Položky, které pochází z této cenové soustavy, jsou ve sloupci 'Cenová soustava' označeny popisem 'CS ÚRS' a úrovní příslušného kalendářního pololetí. Veškeré další informace vymezující popis a podmínky použití těchto položek z Cenové soustavy, které nejsou uvedeny přímo v soupisu prací, jsou neomezeně dálkově k dispozici na webu www.podminky.urs.cz.
|  | Cena bez DPH | [11 empty] | 0
[8 empty] | Sazba daně |  | Základ daně |  |  |  | Výše daně
|  | DPH |  | základní |  |  |  | 21% |  | 0 |  |  |  | 0
|  |  |  | snížená |  |  |  | 15% |  | 0 |  |  |  | 0
|  |  |  | zákl. přenesená |  |  |  | 21% |  | 0 |  |  |  | 0
|  |  |  | sníž. přenesená |  |  |  | 15% |  | 0 |  |  |  | 0
|  |  |  | nulová |  |  |  | 0% |  | 0 |  |  |  | 0
|  | Cena s DPH | [6 empty] | v |  | CZK |  |  | 0
REKAPITULACE OBJEKTŮ STAVBY A SOUPISŮ PRACÍ
| Kód: | [6 empty] | P03920
| Stavba: | [6 empty] | IVEP-Brno
| Místo: | [6 empty] | Brno |  |  |  |  | Datum: |  | 12. 4. 2021
| Zadavatel: | [6 empty] | IVEP, a.s. |  |  |  |  | Projektant: |  | Ing. Martin Česák |  |  | Informatívní údaje z listů zakázek
| Uchazeč: | [11 empty] | Zpracovatel: |  | Evelis, s.r.o.
| Kód |  |  |  | Popis | [6 empty] | Cena bez DPH [CZK] |  |  |  | Cena s DPH [CZK] | Typ | z toho Ostat. náklady [CZK] | DPH [CZK] | Normohodiny [h] | DPH základní [CZK] | DPH snížená [CZK] | DPH základní přenesená [CZK] | DPH snížená přenesená [CZK] | Základna DPH základní | Základna DPH snížená | Základna DPH zákl. přenesená | Základna DPH sníž. přenesená | Základna DPH nulová
| Náklady stavby celkem | [10 empty] | 0 |  |  |  | 0 |  | 0 | 0 | 0 | 0 | 0 | 0 | 0 | 0 | 0 | 0 | 0 | 0 |  | D | 0 | ###NOIMPORT### | IMPORT | {679c18ca-4920-4c71-b86c-19796f9cda54} | {00000000-0000-0000-0000-000000000000}
|  | 1 |  |  |  | Stavební úpravy | [5 empty] | 0 |  |  |  | 0 | STA | 0 | 0 | 0 | 0 | 0 | 0 | 0 | 0 | 0 | 0 | 0 | 0 |  | D | 1 | ###NOIMPORT### | IMPORT | {938f8f45-0848-45fa-94c8-4d5dad09669d} | {679c18ca-4920-4c71-b86c-19796f9cda54} | 2
/ |  |  | 1.1 |  |  |  | IVEP |  |  |  |  | 0 |  |  |  | 0 | Soupis | 0 | 0 | 0 | 0 | 0 | 0 | 0 | 0 | 0 | 0 | 0 | 0 |  |  | 2 |  | IMPORT | {e6129c18-bb8f-4185-9632-6d94ad360ea5} | {938f8f45-0848-45fa-94c8-4d5dad09669d}
/ |  |  | 1.2 |  |  |  | Hala 2 |  |  |  |  | 0 |  |  |  | 0 | Soupis | 0 | 0 | 0 | 0 | 0 | 0 | 0 | 0 | 0 | 0 | 0 | 0 |  |  | 2 |  | IMPORT | {bed93129-ac2f-4054-b6cc-8c3d34197095} | {938f8f45-0848-45fa-94c8-4d5dad09669d}
|  | 2 |  |  |  | Vytápění | [5 empty] | 0 |  |  |  | 0 | STA | 0 | 0 | 0 | 0 | 0 | 0 | 0 | 0 | 0 | 0 | 0 | 0 |  | D | 1 | ###NOIMPORT### | IMPORT | {7f81f561-ea59-414d-ae8e-22d206c8baad} | {679c18ca-4920-4c71-b86c-19796f9cda54} | 2
/ |  |  | 2.1 |  |  |  | IVEP |  |  |  |  | 0 |  |  |  | 0 | Soupis | 0 | 0 | 0 | 0 | 0 | 0 | 0 | 0 | 0 | 0 | 0 | 0 |  |  | 2 |  | IMPORT | {5e22b15d-a310-4d4e-8e95-b2ff2ba48101} | {7f81f561-ea59-414d-ae8e-22d206c8baad}
/ |  |  | 2.2 |  |  |  | Hala 2 |  |  |  |  | 0 |  |  |  | 0 | Soupis | 0 | 0 | 0 | 0 | 0 | 0 | 0 | 0 | 0 | 0 | 0 | 0 |  |  | 2 |  | IMPORT | {58c1dc9d-8e10-4617-83c8-5e540a8c91e2} | {7f81f561-ea59-414d-ae8e-22d206c8baad}
|  | 3 |  |  |  | Elektroinstalace a MaR | [5 empty] | 0 |  |  |  | 0 | STA | 0 | 0 | 0 | 0 | 0 | 0 | 0 | 0 | 0 | 0 | 0 | 0 |  | D | 1 | ###NOIMPORT### | IMPORT | {52e698fe-4cda-4b1b-b97c-3e7c2dbc2925} | {679c18ca-4920-4c71-b86c-19796f9cda54} | 2
/ |  |  | 3.1 |  |  |  | IVEP |  |  |  |  | 0 |  |  |  | 0 | Soupis | 0 | 0 | 0 | 0 | 0 | 0 | 0 | 0 | 0 | 0 | 0 | 0 |  |  | 2 |  | IMPORT | {34715941-921e-4f5a-a283-78566bb71b3d} | {52e698fe-4cda-4b1b-b97c-3e7c2dbc2925}
/ |  |  | 3.2 |  |  |  | Hala 2 |  |  |  |  | 0 |  |  |  | 0 | Soupis | 0 | 0 | 0 | 0 | 0 | 0 | 0 | 0 | 0 | 0 | 0 | 0 |  |  | 2 |  | IMPORT | {404c8665-e70d-4f79-acae-89aba2cef210} | {52e698fe-4cda-4b1b-b97c-3e7c2dbc2925}
/ |  | 4 |  |  |  | Vedlejší rozpočtové náklady | [5 empty] | 0 |  |  |  | 0 | STA | 0 | 0 | 0 | 0 | 0 | 0 | 0 | 0 | 0 | 0 | 0 | 0 |  |  | 1 |  | IMPORT | {de29377b-31ab-4455-bd27-feb23d09da14} | {679c18ca-4920-4c71-b86c-19796f9cda54} | 2

## 1.1 - IVEP
{e6129c18-bb8f-4185-9632-6d94ad360ea5}
2
| KRYCÍ LIST SOUPISU PRACÍ | [7 empty] | v --- níže se nacházejí doplnkové a pomocné údaje k sestavám --- v | [8 empty] | False
Stavba:
IVEP-Brno
Objekt:
1 - Stavební úpravy
Soupis:
1.1 - IVEP
| KSO: |  |  |  |  | CC-CZ:
| Místo: |  | Brno |  |  | Datum: | 12. 4. 2021
| Zadavatel: |  |  |  |  | IČ:
|  | IVEP, a.s. |  |  |  | DIČ:
| Uchazeč: |  |  |  |  | IČ: | Vyplň údaj
|  | Vyplň údaj |  |  |  | DIČ: | Vyplň údaj
| Projektant: |  |  |  |  | IČ:
|  | Ing. Martin Česák |  |  |  | DIČ:
| Zpracovatel: |  |  |  |  | IČ:
|  | Evelis, s.r.o. |  |  |  | DIČ:
Poznámka:
| Cena bez DPH | [5 empty] | 0
|  |  | Základ daně |  |  | Sazba daně | Výše daně
| DPH | základní | 0 |  |  | 21% | 0
|  | snížená | 0 |  |  | 15% | 0
|  | zákl. přenesená | 0 |  |  | 21% | 0
|  | sníž. přenesená | 0 |  |  | 15% | 0
|  | nulová | 0 |  |  | 0% | 0
| Cena s DPH |  |  | v | CZK |  | 0
REKAPITULACE ČLENĚNÍ SOUPISU PRACÍ
Stavba:
IVEP-Brno
Objekt:
1 - Stavební úpravy
Soupis:
1.1 - IVEP
Místo: |  |  | Brno |  |  | Datum: | 12. 4. 2021
Zadavatel: |  |  | IVEP, a.s. |  |  | Projektant: | Ing. Martin Česák
Uchazeč: |  |  | Vyplň údaj |  |  | Zpracovatel: | Evelis, s.r.o.
Kód dílu - Popis | [6 empty] | Cena celkem [CZK]
Náklady stavby celkem | [6 empty] | 0 | [11 empty] | -1
| HSV - Práce a dodávky HSV | [5 empty] | 0
| 1 - Zemní práce | [5 empty] | 0
| 2 - Zakládání | [5 empty] | 0
| 3 - Svislé a kompletní konstrukce | [5 empty] | 0
| 6 - Úpravy povrchů, podlahy a osazování výplní | [5 empty] | 0
| 9 - Ostatní konstrukce a práce, bourání | [5 empty] | 0
| 997 - Přesun sutě | [5 empty] | 0
| 998 - Přesun hmot | [5 empty] | 0
| PSV - Práce a dodávky PSV | [5 empty] | 0
| 784 - Dokončovací práce - malby a tapety | [5 empty] | 0
| HZS - Hodinové zúčtovací sazby | [5 empty] | 0
SOUPIS PRACÍ
Stavba:
IVEP-Brno
Objekt:
1 - Stavební úpravy
Soupis:
1.1 - IVEP
Místo: |  |  | Brno |  |  | Datum: | 12. 4. 2021
Zadavatel: |  |  | IVEP, a.s. |  |  | Projektant: | Ing. Martin Česák
Uchazeč: |  |  | Vyplň údaj |  |  | Zpracovatel: | Evelis, s.r.o.
PČ | Typ | Kód | Popis | MJ | Množství | J.cena [CZK] | Cena celkem [CZK] | Cenová soustava |  | DPH | J. Nh [h] | Nh celkem [h] | J. hmotnost [t] | Hmotnost celkem [t] | J. suť [t] | Suť Celkem [t]
Náklady soupisu celkem | [6 empty] | 0 |  |  |  |  | 0 |  | 34.0492 |  | 5.4352 |  | D | -1 | [10 empty] | 0
| D | HSV | Práce a dodávky HSV |  |  |  | 0 |  |  |  |  | 0 |  | 34.0492 |  | 5.4352 | 1 | D | 0 |  |  |  | ROZPOCET | [6 empty] | 0
| D | 1 | Zemní práce |  |  |  | 0 |  |  |  |  | 0 |  | 0.005824 |  | 0 | 1 | D | 1 |  |  |  | ROZPOCET | [6 empty] | 0
1 | K | 121112003 | Sejmutí ornice tl vrstvy do 200 mm ručně | m2 | 14.56 |  | 0 | CS ÚRS 2021 01 |  | základní |  | 0 | 0 | 0 | 0 | 0 | 4 | K | 2 |  |  |  | ROZPOCET | 0 | 0 | 0 | 0 | 0 | 1 | 0 | 4 | 165536194
| PP |  | Sejmutí ornice ručně při souvislé ploše, tl. vrstvy do 200 mm | [14 empty] | PP | 2
| VV |  | 5,2*2,8 |  | 14.56 | [12 empty] | VV | 2 | 2 | True | 1 | ROZPOCET
2 | K | 122211101 | Odkopávky a prokopávky v hornině třídy těžitelnosti I, skupiny 3 ručně | m3 | 8.832 |  | 0 | CS ÚRS 2021 01 |  | základní |  | 0 | 0 | 0 | 0 | 0 | 4 | K | 2 |  |  |  | ROZPOCET | 0 | 0 | 0 | 0 | 0 | 1 | 0 | 4 | 1621035196
| PP |  | Odkopávky a prokopávky ručně zapažené i nezapažené v hornině třídy těžitelnosti I skupiny 3 | [14 empty] | PP | 2
| VV |  | (5,2*2+2,8*2)*0,3*0,3" pro obrubník |  | 1.44 | [12 empty] | VV | 2 | 2 | True | 0 | ROZPOCET
| VV |  | 5,28*2,8*0,5 |  | 7.392 | [12 empty] | VV | 2 | 2 | True | 0 | ROZPOCET
| VV |  | Součet |  | 8.832 | [12 empty] | VV | 2 | 4 | True | 1 | ROZPOCET
3 | K | 133251101 | Hloubení šachet nezapažených v hornině třídy těžitelnosti I, skupiny 3 objem do 20 m3 | m3 | 5.12 |  | 0 | CS ÚRS 2021 01 |  | základní |  | 0 | 0 | 0 | 0 | 0 | 4 | K | 2 |  |  |  | ROZPOCET | 0 | 0 | 0 | 0 | 0 | 1 | 0 | 4 | -786477774
| PP |  | Hloubení nezapažených šachet strojně v hornině třídy těžitelnosti I skupiny 3 do 20 m3 | [14 empty] | PP | 2
| VV |  | " hloubení pro základ TČ | [14 empty] | VV | 2 | 1 | True | 0 | ROZPOCET
| VV |  | 1,6*0,8*1,0*2*2 |  | 5.12 | [12 empty] | VV | 2 | 2 | True | 0 | ROZPOCET
| VV |  | Součet |  | 5.12 | [12 empty] | VV | 2 | 4 | True | 1 | ROZPOCET
4 | K | 162751117 | Vodorovné přemístění do 10000 m výkopku/sypaniny z horniny třídy těžitelnosti I, skupiny 1 až 3 | m3 | 11.392 |  | 0 | CS ÚRS 2021 01 |  | základní |  | 0 | 0 | 0 | 0 | 0 | 4 | K | 2 |  |  |  | ROZPOCET | 0 | 0 | 0 | 0 | 0 | 1 | 0 | 4 | 214935270
| PP |  | Vodorovné přemístění výkopku nebo sypaniny po suchu na obvyklém dopravním prostředku, bez naložení výkopku, avšak se složením bez rozhrnutí z horniny třídy těžitelnosti I skupiny 1 až 3 na vzdálenost přes 9 000 do 10 000 m | [14 empty] | PP | 2
| VV |  | 8,832+5,12-2,56 |  | 11.392 | [12 empty] | VV | 2 | 2 | True | 1 | ROZPOCET
5 | K | 171251201 | Uložení sypaniny na skládky nebo meziskládky | m3 | 11.392 |  | 0 | CS ÚRS 2021 01 |  | základní |  | 0 | 0 | 0 | 0 | 0 | 4 | K | 2 |  |  |  | ROZPOCET | 0 | 0 | 0 | 0 | 0 | 1 | 0 | 4 | -878188979
| PP |  | Uložení sypaniny na skládky nebo meziskládky bez hutnění s upravením uložené sypaniny do předepsaného tvaru | [14 empty] | PP | 2
6 | K | 171201231 | Poplatek za uložení zeminy a kamení na recyklační skládce (skládkovné) kód odpadu 17 05 04 | t | 20.506 |  | 0 | CS ÚRS 2021 01 |  | základní |  | 0 | 0 | 0 | 0 | 0 | 4 | K | 2 |  |  |  | ROZPOCET | 0 | 0 | 0 | 0 | 0 | 1 | 0 | 4 | 147054609
| PP |  | Poplatek za uložení stavebního odpadu na recyklační skládce (skládkovné) zeminy a kamení zatříděného do Katalogu odpadů pod kódem 17 05 04 | [14 empty] | PP | 2
| VV |  | 11,392*1,8 |  | 20.506 | [12 empty] | VV | 2 | 2 | True | 1 | ROZPOCET
7 | K | 174111102 | Zásyp v uzavřených prostorech sypaninou se zhutněním ručně | m3 | 2.56 |  | 0 | CS ÚRS 2021 01 |  | základní |  | 0 | 0 | 0 | 0 | 0 | 4 | K | 2 |  |  |  | ROZPOCET | 0 | 0 | 0 | 0 | 0 | 1 | 0 | 4 | 969274567
| PP |  | Zásyp sypaninou z jakékoliv horniny ručně s uložením výkopku ve vrstvách se zhutněním v uzavřených prostorách s urovnáním povrchu zásypu | [14 empty] | PP | 2
| VV |  | " hloubení pro základ TČ | [14 empty] | VV | 2 | 1 | True | 0 | ROZPOCET
| VV |  | 1,6*0,8*1,0*2*2 |  | 5.12 | [12 empty] | VV | 2 | 2 | True | 0 | ROZPOCET
| VV |  | -1,6*0,4*1,0*2*2 |  | -2.56 | [12 empty] | VV | 2 | 2 | True | 0 | ROZPOCET
| VV |  | Součet |  | 2.56 | [12 empty] | VV | 2 | 4 | True | 1 | ROZPOCET
8 | K | 181311103 | Rozprostření ornice tl vrstvy do 200 mm v rovině nebo ve svahu do 1:5 ručně | m2 | 14.56 |  | 0 | CS ÚRS 2021 01 |  | základní |  | 0 | 0 | 0 | 0 | 0 | 4 | K | 2 |  |  |  | ROZPOCET | 0 | 0 | 0 | 0 | 0 | 1 | 0 | 4 | -791644933
| PP |  | Rozprostření a urovnání ornice v rovině nebo ve svahu sklonu do 1:5 ručně při souvislé ploše, tl. vrstvy do 200 mm | [14 empty] | PP | 2
9 | K | 181411131 | Založení parkového trávníku výsevem plochy do 1000 m2 v rovině a ve svahu do 1:5 | m2 | 14.56 |  | 0 | CS ÚRS 2021 01 |  | základní |  | 0 | 0 | 0 | 0 | 0 | 4 | K | 2 |  |  |  | ROZPOCET | 0 | 0 | 0 | 0 | 0 | 1 | 0 | 4 | -156015761
| PP |  | Založení trávníku na půdě předem připravené plochy do 1000 m2 výsevem včetně utažení parkového v rovině nebo na svahu do 1:5 | [14 empty] | PP | 2
| P |  | Poznámka k položce: Zatravněné plochy, dotčené stavbou, budou ohumusovány a osety | [14 empty] | P | 2
| VV |  | 14,56 |  | 14.56 | [12 empty] | VV | 2 | 2 | True | 1 | ROZPOCET
10 | M | 00572410 | osivo směs travní parková | kg | 5.824 |  | 0 | CS ÚRS 2021 01 |  | základní |  | 0 | 0.001 | 0.005824 | 0 | 0 | 8 | M | 2 |  |  |  | ROZPOCET | 0 | 0 | 0 | 0 | 0 | 1 | 0 | 4 | 1889487984
| PP |  | osivo směs travní parková | [14 empty] | PP | 2
| VV |  | 14,56*0,4 |  | 5.824 | [12 empty] | VV | 2 | 2 | True | 1 | ROZPOCET
11 | K | 183403153 | Obdělání půdy hrabáním v rovině a svahu do 1:5 | m2 | 14.56 |  | 0 |  |  | základní |  | 0 | 0 | 0 | 0 | 0 | 4 | K | 2 |  |  |  | ROZPOCET | 0 | 0 | 0 | 0 | 0 | 1 | 0 | 4 | -1941263429
| PP |  | Obdělání půdy hrabáním v rovině a svahu do 1:5 | [14 empty] | PP | 2
| D | 2 | Zakládání |  |  |  | 0 |  |  |  |  | 0 |  | 12.345 |  | 0 | 1 | D | 1 |  |  |  | ROZPOCET | [6 empty] | 0
12 | K | 212750103 | Trativod z drenážních trubek PVC-U SN 4 perforace 360° včetně lože otevřený výkop DN do 160 pro budovy plocha pro vtékání vody min. 80 cm2/m | m | 10.8 |  | 0 | CS ÚRS 2020 01 |  | základní |  | 0 | 0.28714 | 3.1011 | 0 | 0 | 4 | K | 2 |  |  |  | ROZPOCET | 0 | 0 | 0 | 0 | 0 | 1 | 0 | 4 | -1713868853
| PP |  | Trativody z drenážních a melioračních trubek pro budovy se zřízením štěrkového lože pod trubky a s jejich obsypem v otevřeném výkopu trubka tyčová PVC-U plocha pro vtékání vody min. 80 cm2/m SN 4 celoperforovaná 360° DN 160 | [14 empty] | PP | 2
| VV |  | 5,2+2,8*2 " pro drenáž + odvodnění v úrovní |  | 10.8 | [12 empty] | VV | 2 | 2 | True | 0 | ROZPOCET
| VV |  | Součet |  | 10.8 | [12 empty] | VV | 2 | 4 | True | 1 | ROZPOCET
13 | K | 279113135 | Základová zeď tl do 400 mm z tvárnic ztraceného bednění včetně výplně z betonu tř. C 16/20 | m2 | 9.6 |  | 0 | CS ÚRS 2021 01 |  | základní |  | 0 | 0.9565 | 9.1824 | 0 | 0 | 4 | K | 2 |  |  |  | ROZPOCET | 0 | 0 | 0 | 0 | 0 | 1 | 0 | 4 | 551148218
| PP |  | Základové zdi z tvárnic ztraceného bednění včetně výplně z betonu bez zvláštních nároků na vliv prostředí třídy C 16/20, tloušťky zdiva přes 300 do 400 mm | [14 empty] | PP | 2
| VV |  | 1,6*1,5*2*2 |  | 9.6 | [12 empty] | VV | 2 | 2 | True | 1 | ROZPOCET
14 | K | 279361821 | Výztuž základových zdí nosných betonářskou ocelí 10 505 | t | 0.058 |  | 0 | CS ÚRS 2021 01 |  | základní |  | 0 | 1.0594 | 0.061445 | 0 | 0 | 4 | K | 2 |  |  |  | ROZPOCET | 0 | 0 | 0 | 0 | 0 | 1 | 0 | 4 | -1704357132
| PP |  | Výztuž základových zdí nosných svislých nebo odkloněných od svislice, rovinných nebo oblých, deskových nebo žebrových, včetně výztuže jejich žeber z betonářské oceli 10 505 (R) nebo BSt 500 | [14 empty] | PP | 2
| VV |  | 4,8*6/1000*2 |  | 0.058 | [12 empty] | VV | 2 | 2 | True | 1 | ROZPOCET
| D | 3 | Svislé a kompletní konstrukce |  |  |  | 0 |  |  |  |  | 0 |  | 0.19372 |  | 0 | 1 | D | 1 |  |  |  | ROZPOCET | [6 empty] | 0
15 | K | 310236241 | Zazdívka otvorů pl do 0,09 m2 ve zdivu nadzákladovém cihlami pálenými tl do 300 mm | kus | 4 |  | 0 | CS ÚRS 2021 01 |  | základní |  | 0 | 0.04843 | 0.19372 | 0 | 0 | 4 | K | 2 |  |  |  | ROZPOCET | 0 | 0 | 0 | 0 | 0 | 1 | 0 | 4 | 1953950428
| PP |  | Zazdívka otvorů ve zdivu nadzákladovém cihlami pálenými plochy přes 0,0225 m2 do 0,09 m2, ve zdi tl. do 300 mm | [14 empty] | PP | 2
| D | 6 | Úpravy povrchů, podlahy a osazování výplní |  |  |  | 0 |  |  |  |  | 0 |  | 18.2532 |  | 0 | 1 | D | 1 |  |  |  | ROZPOCET | [6 empty] | 0
16 | K | 611325223 | Vápenocementová štuková omítka malých ploch do 1,0 m2 na stropech | kus | 2 |  | 0 | CS ÚRS 2021 01 |  | základní |  | 0 | 0.0415 | 0.083 | 0 | 0 | 4 | K | 2 |  |  |  | ROZPOCET | 0 | 0 | 0 | 0 | 0 | 1 | 0 | 4 | 1719721566
| PP |  | Vápenocementová omítka jednotlivých malých ploch štuková na stropech, plochy jednotlivě přes 0,25 do 1 m2 | [14 empty] | PP | 2
| VV |  | 2" práce spojené s rekonstrukcí |  | 2 | [12 empty] | VV | 2 | 2 | True | 1 | ROZPOCET
17 | K | 612325223 | Vápenocementová štuková omítka malých ploch do 1,0 m2 na stěnách | kus | 4 |  | 0 | CS ÚRS 2021 01 |  | základní |  | 0 | 0.0415 | 0.166 | 0 | 0 | 4 | K | 2 |  |  |  | ROZPOCET | 0 | 0 | 0 | 0 | 0 | 1 | 0 | 4 | 1646643183
| PP |  | Vápenocementová nebo vápenná omítka jednotlivých malých ploch štuková na stěnách, plochy jednotlivě přes 0,25 do 1 m2 | [14 empty] | PP | 2
| VV |  | 4 " práce spojené s rekonstrukcí |  | 4 | [12 empty] | VV | 2 | 2 | True | 1 | ROZPOCET
18 | K | 612335223 | Cementová štuková omítka malých ploch do 1,0 m2 na stěnách - vnější | kus | 2 |  | 0 | CS ÚRS 2021 01 |  | základní |  | 0 | 0.0511 | 0.1022 | 0 | 0 | 4 | K | 2 |  |  |  | ROZPOCET | 0 | 0 | 0 | 0 | 0 | 1 | 0 | 4 | 1357280095
| PP |  | Cementová omítka jednotlivých malých ploch štuková na stěnách, plochy jednotlivě přes 0,25 do 1 m2 | [14 empty] | PP | 2
| VV |  | 2 " práce spojené s rekonstrukcí |  | 2 | [12 empty] | VV | 2 | 2 | True | 1 | ROZPOCET
19 | K | 631311121 | Doplnění dosavadních mazanin betonem prostým plochy do 1 m2 tloušťky do 80 mm | m3 | 2.156 |  | 0 | CS ÚRS 2021 01 |  | základní |  | 0 | 2.2563 | 4.8647 | 0 | 0 | 4 | K | 2 |  |  |  | ROZPOCET | 0 | 0 | 0 | 0 | 0 | 1 | 0 | 4 | -669433172
| PP |  | Doplnění dosavadních mazanin prostým betonem s dodáním hmot, bez potěru, plochy jednotlivě do 1 m2 a tl. do 80 mm | [14 empty] | PP | 2
| VV |  | 0,32 " oprava podalhy po odbourání stávajícíh základů |  | 0.32 | [12 empty] | VV | 2 | 2 | True | 0 | ROZPOCET
| VV |  | 10,2*6*0,1*0,3 " pro opravu podlahy |  | 1.836 | [12 empty] | VV | 2 | 2 | True | 0 | ROZPOCET
| VV |  | Součet |  | 2.156 | [12 empty] | VV | 2 | 4 | True | 1 | ROZPOCET
20 | K | 632451411 | Doplnění cementového potěru hlazeného pl do 1 m2 tl do 10 mm | m2 | 61.2 |  | 0 | CS ÚRS 2021 01 |  | základní |  | 0 | 0.02634 | 1.612 | 0 | 0 | 4 | K | 2 |  |  |  | ROZPOCET | 0 | 0 | 0 | 0 | 0 | 1 | 0 | 4 | -1128707313
| PP |  | Doplnění cementového potěru na mazaninách a betonových podkladech (s dodáním hmot), hlazeného dřevěným nebo ocelovým hladítkem, plochy jednotlivě do 1 m2 a tl. do 10 mm | [14 empty] | PP | 2
| VV |  | 6*10,2 " oprava nesoudržných částí podlahy - sjednocení povrchu |  | 61.2 | [12 empty] | VV | 2 | 2 | True | 0 | ROZPOCET
| VV |  | Součet |  | 61.2 | [12 empty] | VV | 2 | 4 | True | 1 | ROZPOCET
21 | K | 63712111R | Okapový chodník z kačírku tl 500 mm s udusáním | m2 | 14.56 |  | 0 |  |  | základní |  | 0 | 0.643 | 9.3621 | 0 | 0 | 4 | K | 2 |  |  |  | ROZPOCET | 0 | 0 | 0 | 0 | 0 | 1 | 0 | 4 | -648412454
| PP |  | Okapový chodník z kameniva s udusáním a urovnáním povrchu z kačírku tl. 350 mm | [14 empty] | PP | 2
| VV |  | 5,2*2,8 |  | 14.56 | [12 empty] | VV | 2 | 2 | True | 1 | ROZPOCET
22 | K | 637311131 | Okapový chodník z betonových záhonových obrubníků lože beton | m | 16 |  | 0 | CS ÚRS 2021 01 |  | základní |  | 0 | 0.12895 | 2.0632 | 0 | 0 | 4 | K | 2 |  |  |  | ROZPOCET | 0 | 0 | 0 | 0 | 0 | 1 | 0 | 4 | 1307375108
| PP |  | Okapový chodník z obrubníků betonových zahradních, se zalitím spár cementovou maltou do lože z betonu prostého | [14 empty] | PP | 2
| VV |  | 5,2*2+2,8*2 |  | 16 | [12 empty] | VV | 2 | 2 | True | 1 | ROZPOCET
| D | 9 | Ostatní konstrukce a práce, bourání |  |  |  | 0 |  |  |  |  | 0 |  | 3.2516 |  | 5.4352 | 1 | D | 1 |  |  |  | ROZPOCET | [6 empty] | 0
23 | K | 916991121 | Lože pod obrubníky, krajníky nebo obruby z dlažebních kostek z betonu prostého | m3 | 1.44 |  | 0 | CS ÚRS 2021 01 |  | základní |  | 0 | 2.2563 | 3.2491 | 0 | 0 | 4 | K | 2 |  |  |  | ROZPOCET | 0 | 0 | 0 | 0 | 0 | 1 | 0 | 4 | 1098697246
| PP |  | Lože pod obrubníky, krajníky nebo obruby z dlažebních kostek z betonu prostého | [14 empty] | PP | 2
| VV |  | (5,2*2+2,8*2)*0,3*0,3 |  | 1.44 | [12 empty] | VV | 2 | 2 | True | 1 | ROZPOCET
24 | K | 952901111 | Vyčištění budov bytové a občanské výstavby při výšce podlaží do 4 m | m2 | 61.2 |  | 0 | CS ÚRS 2021 01 |  | základní |  | 0 | 4e-05 | 0.002448 | 0 | 0 | 4 | K | 2 |  |  |  | ROZPOCET | 0 | 0 | 0 | 0 | 0 | 1 | 0 | 4 | 1901030514
| PP |  | Vyčištění budov nebo objektů před předáním do užívání budov bytové nebo občanské výstavby - zametení a umytí podlah, dlažeb, obkladů, schodů v místnostech, chodbách a schodištích, vyčištění a umytí oken, dveří s rámy, zárubněmi, umytí a vyčištění jiných zasklených a natíraných ploch a zařizovacích předmětů, při světlé výšce podlaží do 4 m | [14 empty] | PP | 2
25 | K | 965043431 | Bourání podkladů pod dlažby betonových s potěrem nebo teracem tl do 150 mm pl do 4 m2 | m3 | 2.336 |  | 0 | CS ÚRS 2021 01 |  | základní |  | 0 | 0 | 0 | 2.2 | 5.1392 | 4 | K | 2 |  |  |  | ROZPOCET | 0 | 0 | 0 | 0 | 0 | 1 | 0 | 4 | -1670975823
| PP |  | Bourání mazanin betonových s potěrem nebo teracem tl. do 150 mm, plochy do 4 m2 | [14 empty] | PP | 2
| VV |  | 0,5 " vybourání základů |  | 0.5 | [12 empty] | VV | 2 | 2 | True | 0 | ROZPOCET
| VV |  | 6*10,2*0,1*0,3 " pro opravu podlahy |  | 1.836 | [12 empty] | VV | 2 | 2 | True | 0 | ROZPOCET
| VV |  | Součet |  | 2.336 | [12 empty] | VV | 2 | 4 | True | 1 | ROZPOCET
26 | K | 971033351 | Vybourání otvorů ve zdivu cihelném pl do 0,09 m2 na MVC nebo MV tl do 450 mm | kus | 4 |  | 0 | CS ÚRS 2021 01 |  | základní |  | 0 | 0 | 0 | 0.074 | 0.296 | 4 | K | 2 |  |  |  | ROZPOCET | 0 | 0 | 0 | 0 | 0 | 1 | 0 | 4 | 1383531002
| PP |  | Vybourání otvorů ve zdivu základovém nebo nadzákladovém z cihel, tvárnic, příčkovek z cihel pálených na maltu vápennou nebo vápenocementovou plochy do 0,09 m2, tl. do 450 mm | [14 empty] | PP | 2
| D | 997 | Přesun sutě |  |  |  | 0 |  |  |  |  | 0 |  | 0 |  | 0 | 1 | D | 1 |  |  |  | ROZPOCET | [6 empty] | 0
27 | K | 997013211 | Vnitrostaveništní doprava suti a vybouraných hmot pro budovy v do 6 m ručně | t | 5.435 |  | 0 | CS ÚRS 2021 01 |  | základní |  | 0 | 0 | 0 | 0 | 0 | 4 | K | 2 |  |  |  | ROZPOCET | 0 | 0 | 0 | 0 | 0 | 1 | 0 | 4 | -1190895528
| PP |  | Vnitrostaveništní doprava suti a vybouraných hmot vodorovně do 50 m svisle ručně (nošením po schodech) pro budovy a haly výšky do 6 m | [14 empty] | PP | 2
28 | K | 997013219 | Příplatek k vnitrostaveništní dopravě suti a vybouraných hmot za zvětšenou dopravu suti ZKD 10 m | t | 5.435 |  | 0 | CS ÚRS 2021 01 |  | základní |  | 0 | 0 | 0 | 0 | 0 | 4 | K | 2 |  |  |  | ROZPOCET | 0 | 0 | 0 | 0 | 0 | 1 | 0 | 4 | -1495833217
| PP |  | Vnitrostaveništní doprava suti a vybouraných hmot vodorovně do 50 m Příplatek k cenám -3111 až -3217 za zvětšenou vodorovnou dopravu přes vymezenou dopravní vzdálenost za každých dalších i započatých 10 m | [14 empty] | PP | 2
29 | K | 997013501 | Odvoz suti a vybouraných hmot na skládku nebo meziskládku do 1 km se složením | t | 5.435 |  | 0 | CS ÚRS 2021 01 |  | základní |  | 0 | 0 | 0 | 0 | 0 | 4 | K | 2 |  |  |  | ROZPOCET | 0 | 0 | 0 | 0 | 0 | 1 | 0 | 4 | 1689667954
| PP |  | Odvoz suti a vybouraných hmot na skládku nebo meziskládku se složením, na vzdálenost do 1 km | [14 empty] | PP | 2
30 | K | 997013509 | Příplatek k odvozu suti a vybouraných hmot na skládku ZKD 1 km přes 1 km | t | 81.525 |  | 0 | CS ÚRS 2021 01 |  | základní |  | 0 | 0 | 0 | 0 | 0 | 4 | K | 2 |  |  |  | ROZPOCET | 0 | 0 | 0 | 0 | 0 | 1 | 0 | 4 | -1546104596
| PP |  | Odvoz suti a vybouraných hmot na skládku nebo meziskládku se složením, na vzdálenost Příplatek k ceně za každý další i započatý 1 km přes 1 km | [14 empty] | PP | 2
| VV |  | 5,435*15 'Přepočtené koeficientem množství |  | 81.525 | [12 empty] | VV | 2 | 2 | False | 1 | ROZPOCET
31 | K | 997013871 | Poplatek za uložení stavebního odpadu na recyklační skládce (skládkovné) směsného stavebního a demoličního kód odpadu 17 09 04 | t | 5.435 |  | 0 | CS ÚRS 2021 01 |  | základní |  | 0 | 0 | 0 | 0 | 0 | 4 | K | 2 |  |  |  | ROZPOCET | 0 | 0 | 0 | 0 | 0 | 1 | 0 | 4 | 341175687
| PP |  | Poplatek za uložení stavebního odpadu na recyklační skládce (skládkovné) směsného stavebního a demoličního zatříděného do Katalogu odpadů pod kódem 17 09 04 | [14 empty] | PP | 2
| D | 998 | Přesun hmot |  |  |  | 0 |  |  |  |  | 0 |  | 0 |  | 0 | 1 | D | 1 |  |  |  | ROZPOCET | [6 empty] | 0
32 | K | 998018001 | Přesun hmot ruční pro budovy v do 6 m | t | 34.049 |  | 0 | CS ÚRS 2021 01 |  | základní |  | 0 | 0 | 0 | 0 | 0 | 4 | K | 2 |  |  |  | ROZPOCET | 0 | 0 | 0 | 0 | 0 | 1 | 0 | 4 | -957324835
| PP |  | Přesun hmot pro budovy občanské výstavby, bydlení, výrobu a služby ruční - bez užití mechanizace vodorovná dopravní vzdálenost do 100 m pro budovy s jakoukoliv nosnou konstrukcí výšky do 6 m | [14 empty] | PP | 2
33 | K | 998018011 | Příplatek k ručnímu přesunu hmot pro budovy za zvětšený přesun ZKD 100 m | t | 34.049 |  | 0 | CS ÚRS 2021 01 |  | základní |  | 0 | 0 | 0 | 0 | 0 | 4 | K | 2 |  |  |  | ROZPOCET | 0 | 0 | 0 | 0 | 0 | 1 | 0 | 4 | -194104683
| PP |  | Přesun hmot pro budovy občanské výstavby, bydlení, výrobu a služby ruční - bez užití mechanizace Příplatek k cenám za ruční zvětšený přesun přes vymezenou největší dopravní vzdálenost za každých dalších i započatých 100 m | [14 empty] | PP | 2
| D | PSV | Práce a dodávky PSV |  |  |  | 0 |  |  |  |  | 0 |  | 0 |  | 0 | 2 | D | 0 |  |  |  | ROZPOCET | [6 empty] | 0
| D | 784 | Dokončovací práce - malby a tapety |  |  |  | 0 |  |  |  |  | 0 |  | 0 |  | 0 | 2 | D | 1 |  |  |  | ROZPOCET | [6 empty] | 0
34 | K | 784111001 | Oprášení (ometení ) podkladu v místnostech výšky do 3,80 m | m2 | 161.64 |  | 0 | CS ÚRS 2021 01 |  | základní |  | 0 | 0 | 0 | 0 | 0 | 16 | K | 2 |  |  |  | ROZPOCET | 0 | 0 | 0 | 0 | 0 | 1 | 0 | 16 | 1348508574
| PP |  | Oprášení (ometení) podkladu v místnostech výšky do 3,80 m | [14 empty] | PP | 2
| VV |  | 100,44+61,2 |  | 161.64 | [12 empty] | VV | 2 | 2 | True | 1 | ROZPOCET
| D | HZS | Hodinové zúčtovací sazby |  |  |  | 0 |  |  |  |  | 0 |  | 0 |  | 0 | 4 | D | 0 |  |  |  | ROZPOCET | [6 empty] | 0
35 | K | HZS1291 | Hodinová zúčtovací sazba pomocný stavební dělník | hod | 10 |  | 0 | CS ÚRS 2021 01 |  | základní |  | 0 | 0 | 0 | 0 | 0 | 512 | K | 1 |  |  |  | ROZPOCET | 0 | 0 | 0 | 0 | 0 | 1 | 0 | 512 | -1559370034
| PP |  | Hodinové zúčtovací sazby profesí HSV zemní a pomocné práce pomocný stavební dělník | [14 empty] | PP | 1
| P |  | Poznámka k položce: - pomocné práce při stavebnívh prací - vyklizení dotčené části objektu a zajištění proti přístupu nepovolaných osob uzamčením | [14 empty] | P | 1
| VV |  | 10 |  | 10 | [12 empty] | VV | 1 | 2 | True | 1 | ROZPOCET

## 1.2 - Hala 2
{bed93129-ac2f-4054-b6cc-8c3d34197095}
2
| KRYCÍ LIST SOUPISU PRACÍ | [7 empty] | v --- níže se nacházejí doplnkové a pomocné údaje k sestavám --- v | [8 empty] | False
Stavba:
IVEP-Brno
Objekt:
1 - Stavební úpravy
Soupis:
1.2 - Hala 2
| KSO: |  |  |  |  | CC-CZ:
| Místo: |  | Brno |  |  | Datum: | 12. 4. 2021
| Zadavatel: |  |  |  |  | IČ:
|  | IVEP, a.s. |  |  |  | DIČ:
| Uchazeč: |  |  |  |  | IČ: | Vyplň údaj
|  | Vyplň údaj |  |  |  | DIČ: | Vyplň údaj
| Projektant: |  |  |  |  | IČ:
|  | Ing. Martin Česák |  |  |  | DIČ:
| Zpracovatel: |  |  |  |  | IČ:
|  | Evelis, s.r.o. |  |  |  | DIČ:
Poznámka:
| Cena bez DPH | [5 empty] | 0
|  |  | Základ daně |  |  | Sazba daně | Výše daně
| DPH | základní | 0 |  |  | 21% | 0
|  | snížená | 0 |  |  | 15% | 0
|  | zákl. přenesená | 0 |  |  | 21% | 0
|  | sníž. přenesená | 0 |  |  | 15% | 0
|  | nulová | 0 |  |  | 0% | 0
| Cena s DPH |  |  | v | CZK |  | 0
REKAPITULACE ČLENĚNÍ SOUPISU PRACÍ
Stavba:
IVEP-Brno
Objekt:
1 - Stavební úpravy
Soupis:
1.2 - Hala 2
Místo: |  |  | Brno |  |  | Datum: | 12. 4. 2021
Zadavatel: |  |  | IVEP, a.s. |  |  | Projektant: | Ing. Martin Česák
Uchazeč: |  |  | Vyplň údaj |  |  | Zpracovatel: | Evelis, s.r.o.
Kód dílu - Popis | [6 empty] | Cena celkem [CZK]
Náklady stavby celkem | [6 empty] | 0 | [11 empty] | -1
| HSV - Práce a dodávky HSV | [5 empty] | 0
| 1 - Zemní práce | [5 empty] | 0
| 2 - Zakládání | [5 empty] | 0
| 3 - Svislé a kompletní konstrukce | [5 empty] | 0
| 6 - Úpravy povrchů, podlahy a osazování výplní | [5 empty] | 0
| 9 - Ostatní konstrukce a práce, bourání | [5 empty] | 0
| 997 - Přesun sutě | [5 empty] | 0
| 998 - Přesun hmot | [5 empty] | 0
| PSV - Práce a dodávky PSV | [5 empty] | 0
| 784 - Dokončovací práce - malby a tapety | [5 empty] | 0
| HZS - Hodinové zúčtovací sazby | [5 empty] | 0
SOUPIS PRACÍ
Stavba:
IVEP-Brno
Objekt:
1 - Stavební úpravy
Soupis:
1.2 - Hala 2
Místo: |  |  | Brno |  |  | Datum: | 12. 4. 2021
Zadavatel: |  |  | IVEP, a.s. |  |  | Projektant: | Ing. Martin Česák
Uchazeč: |  |  | Vyplň údaj |  |  | Zpracovatel: | Evelis, s.r.o.
PČ | Typ | Kód | Popis | MJ | Množství | J.cena [CZK] | Cena celkem [CZK] | Cenová soustava |  | DPH | J. Nh [h] | Nh celkem [h] | J. hmotnost [t] | Hmotnost celkem [t] | J. suť [t] | Suť Celkem [t]
Náklady soupisu celkem | [6 empty] | 0 |  |  |  |  | 0 |  | 18.1467 |  | 2.2842 |  | D | -1 | [10 empty] | 0
| D | HSV | Práce a dodávky HSV |  |  |  | 0 |  |  |  |  | 0 |  | 18.1467 |  | 2.2842 | 1 | D | 0 |  |  |  | ROZPOCET | [6 empty] | 0
| D | 1 | Zemní práce |  |  |  | 0 |  |  |  |  | 0 |  | 0.0036 |  | 0 | 1 | D | 1 |  |  |  | ROZPOCET | [6 empty] | 0
1 | K | 121112003 | Sejmutí ornice tl vrstvy do 200 mm ručně | m2 | 9 |  | 0 | CS ÚRS 2021 01 |  | základní |  | 0 | 0 | 0 | 0 | 0 | 4 | K | 2 |  |  |  | ROZPOCET | 0 | 0 | 0 | 0 | 0 | 1 | 0 | 4 | 165536194
| PP |  | Sejmutí ornice ručně při souvislé ploše, tl. vrstvy do 200 mm | [14 empty] | PP | 2
| VV |  | 3*3 |  | 9 | [12 empty] | VV | 2 | 2 | True | 1 | ROZPOCET
2 | K | 122211101 | Odkopávky a prokopávky v hornině třídy těžitelnosti I, skupiny 3 ručně | m3 | 5.58 |  | 0 | CS ÚRS 2021 01 |  | základní |  | 0 | 0 | 0 | 0 | 0 | 4 | K | 2 |  |  |  | ROZPOCET | 0 | 0 | 0 | 0 | 0 | 1 | 0 | 4 | 1621035196
| PP |  | Odkopávky a prokopávky ručně zapažené i nezapažené v hornině třídy těžitelnosti I skupiny 3 | [14 empty] | PP | 2
| VV |  | 3*4*0,3*0,3" pro obrubník |  | 1.08 | [12 empty] | VV | 2 | 2 | True | 0 | ROZPOCET
| VV |  | 3*3*0,5 |  | 4.5 | [12 empty] | VV | 2 | 2 | True | 0 | ROZPOCET
| VV |  | Součet |  | 5.58 | [12 empty] | VV | 2 | 4 | True | 1 | ROZPOCET
3 | K | 133251101 | Hloubení šachet nezapažených v hornině třídy těžitelnosti I, skupiny 3 objem do 20 m3 | m3 | 2.56 |  | 0 | CS ÚRS 2021 01 |  | základní |  | 0 | 0 | 0 | 0 | 0 | 4 | K | 2 |  |  |  | ROZPOCET | 0 | 0 | 0 | 0 | 0 | 1 | 0 | 4 | -786477774
| PP |  | Hloubení nezapažených šachet strojně v hornině třídy těžitelnosti I skupiny 3 do 20 m3 | [14 empty] | PP | 2
| VV |  | " hloubení pro základ TČ | [14 empty] | VV | 2 | 1 | True | 0 | ROZPOCET
| VV |  | 1,6*0,8*1,0*2 |  | 2.56 | [12 empty] | VV | 2 | 2 | True | 0 | ROZPOCET
| VV |  | Součet |  | 2.56 | [12 empty] | VV | 2 | 4 | True | 1 | ROZPOCET
4 | K | 162751117 | Vodorovné přemístění do 10000 m výkopku/sypaniny z horniny třídy těžitelnosti I, skupiny 1 až 3 | m3 | 6.86 |  | 0 | CS ÚRS 2021 01 |  | základní |  | 0 | 0 | 0 | 0 | 0 | 4 | K | 2 |  |  |  | ROZPOCET | 0 | 0 | 0 | 0 | 0 | 1 | 0 | 4 | -638143488
| PP |  | Vodorovné přemístění výkopku nebo sypaniny po suchu na obvyklém dopravním prostředku, bez naložení výkopku, avšak se složením bez rozhrnutí z horniny třídy těžitelnosti I skupiny 1 až 3 na vzdálenost přes 9 000 do 10 000 m | [14 empty] | PP | 2
| VV |  | 5,58+2,56-1,28 |  | 6.86 | [12 empty] | VV | 2 | 2 | True | 1 | ROZPOCET
5 | K | 171251201 | Uložení sypaniny na skládky nebo meziskládky | m3 | 6.86 |  | 0 | CS ÚRS 2021 01 |  | základní |  | 0 | 0 | 0 | 0 | 0 | 4 | K | 2 |  |  |  | ROZPOCET | 0 | 0 | 0 | 0 | 0 | 1 | 0 | 4 | -1124407017
| PP |  | Uložení sypaniny na skládky nebo meziskládky bez hutnění s upravením uložené sypaniny do předepsaného tvaru | [14 empty] | PP | 2
6 | K | 171201231 | Poplatek za uložení zeminy a kamení na recyklační skládce (skládkovné) kód odpadu 17 05 04 | t | 12.348 |  | 0 | CS ÚRS 2021 01 |  | základní |  | 0 | 0 | 0 | 0 | 0 | 4 | K | 2 |  |  |  | ROZPOCET | 0 | 0 | 0 | 0 | 0 | 1 | 0 | 4 | 1221425615
| PP |  | Poplatek za uložení stavebního odpadu na recyklační skládce (skládkovné) zeminy a kamení zatříděného do Katalogu odpadů pod kódem 17 05 04 | [14 empty] | PP | 2
| VV |  | 6,86*1,8 |  | 12.348 | [12 empty] | VV | 2 | 2 | True | 1 | ROZPOCET
7 | K | 174111102 | Zásyp v uzavřených prostorech sypaninou se zhutněním ručně | m3 | 1.28 |  | 0 | CS ÚRS 2021 01 |  | základní |  | 0 | 0 | 0 | 0 | 0 | 4 | K | 2 |  |  |  | ROZPOCET | 0 | 0 | 0 | 0 | 0 | 1 | 0 | 4 | 969274567
| PP |  | Zásyp sypaninou z jakékoliv horniny ručně s uložením výkopku ve vrstvách se zhutněním v uzavřených prostorách s urovnáním povrchu zásypu | [14 empty] | PP | 2
| VV |  | " hloubení pro základ TČ | [14 empty] | VV | 2 | 1 | True | 0 | ROZPOCET
| VV |  | 1,6*0,8*1,0*2 |  | 2.56 | [12 empty] | VV | 2 | 2 | True | 0 | ROZPOCET
| VV |  | -1,6*0,4*1,0*2 |  | -1.28 | [12 empty] | VV | 2 | 2 | True | 0 | ROZPOCET
| VV |  | Součet |  | 1.28 | [12 empty] | VV | 2 | 4 | True | 1 | ROZPOCET
8 | K | 181311103 | Rozprostření ornice tl vrstvy do 200 mm v rovině nebo ve svahu do 1:5 ručně | m2 | 9 |  | 0 | CS ÚRS 2021 01 |  | základní |  | 0 | 0 | 0 | 0 | 0 | 4 | K | 2 |  |  |  | ROZPOCET | 0 | 0 | 0 | 0 | 0 | 1 | 0 | 4 | -791644933
| PP |  | Rozprostření a urovnání ornice v rovině nebo ve svahu sklonu do 1:5 ručně při souvislé ploše, tl. vrstvy do 200 mm | [14 empty] | PP | 2
9 | K | 181411131 | Založení parkového trávníku výsevem plochy do 1000 m2 v rovině a ve svahu do 1:5 | m2 | 9 |  | 0 | CS ÚRS 2021 01 |  | základní |  | 0 | 0 | 0 | 0 | 0 | 4 | K | 2 |  |  |  | ROZPOCET | 0 | 0 | 0 | 0 | 0 | 1 | 0 | 4 | -156015761
| PP |  | Založení trávníku na půdě předem připravené plochy do 1000 m2 výsevem včetně utažení parkového v rovině nebo na svahu do 1:5 | [14 empty] | PP | 2
| P |  | Poznámka k položce: Zatravněné plochy, dotčené stavbou, budou ohumusovány a osety | [14 empty] | P | 2
| VV |  | 9 |  | 9 | [12 empty] | VV | 2 | 2 | True | 1 | ROZPOCET
10 | M | 00572410 | osivo směs travní parková | kg | 3.6 |  | 0 | CS ÚRS 2021 01 |  | základní |  | 0 | 0.001 | 0.0036 | 0 | 0 | 8 | M | 2 |  |  |  | ROZPOCET | 0 | 0 | 0 | 0 | 0 | 1 | 0 | 4 | 1889487984
| PP |  | osivo směs travní parková | [14 empty] | PP | 2
| VV |  | 9*0,4 |  | 3.6 | [12 empty] | VV | 2 | 2 | True | 1 | ROZPOCET
11 | K | 183403153 | Obdělání půdy hrabáním v rovině a svahu do 1:5 | m2 | 9 |  | 0 |  |  | základní |  | 0 | 0 | 0 | 0 | 0 | 4 | K | 2 |  |  |  | ROZPOCET | 0 | 0 | 0 | 0 | 0 | 1 | 0 | 4 | -1941263429
| PP |  | Obdělání půdy hrabáním v rovině a svahu do 1:5 | [14 empty] | PP | 2
| D | 2 | Zakládání |  |  |  | 0 |  |  |  |  | 0 |  | 6.3448 |  | 0 | 1 | D | 1 |  |  |  | ROZPOCET | [6 empty] | 0
12 | K | 212750103 | Trativod z drenážních trubek PVC-U SN 4 perforace 360° včetně lože otevřený výkop DN do 160 pro budovy plocha pro vtékání vody min. 80 cm2/m | m | 6 |  | 0 | CS ÚRS 2020 01 |  | základní |  | 0 | 0.28714 | 1.7228 | 0 | 0 | 4 | K | 2 |  |  |  | ROZPOCET | 0 | 0 | 0 | 0 | 0 | 1 | 0 | 4 | -1237435415
| PP |  | Trativody z drenážních a melioračních trubek pro budovy se zřízením štěrkového lože pod trubky a s jejich obsypem v otevřeném výkopu trubka tyčová PVC-U plocha pro vtékání vody min. 80 cm2/m SN 4 celoperforovaná 360° DN 160 | [14 empty] | PP | 2
| VV |  | 3,0+3 " pro drenáž + odvodnění v úrovní |  | 6 | [12 empty] | VV | 2 | 2 | True | 0 | ROZPOCET
| VV |  | Součet |  | 6 | [12 empty] | VV | 2 | 4 | True | 1 | ROZPOCET
13 | K | 279113135 | Základová zeď tl do 400 mm z tvárnic ztraceného bednění včetně výplně z betonu tř. C 16/20 | m2 | 4.8 |  | 0 | CS ÚRS 2021 01 |  | základní |  | 0 | 0.9565 | 4.5912 | 0 | 0 | 4 | K | 2 |  |  |  | ROZPOCET | 0 | 0 | 0 | 0 | 0 | 1 | 0 | 4 | 551148218
| PP |  | Základové zdi z tvárnic ztraceného bednění včetně výplně z betonu bez zvláštních nároků na vliv prostředí třídy C 16/20, tloušťky zdiva přes 300 do 400 mm | [14 empty] | PP | 2
| VV |  | 1,6*1,5*2 |  | 4.8 | [12 empty] | VV | 2 | 2 | True | 1 | ROZPOCET
14 | K | 279361821 | Výztuž základových zdí nosných betonářskou ocelí 10 505 | t | 0.029 |  | 0 | CS ÚRS 2021 01 |  | základní |  | 0 | 1.0594 | 0.030723 | 0 | 0 | 4 | K | 2 |  |  |  | ROZPOCET | 0 | 0 | 0 | 0 | 0 | 1 | 0 | 4 | -1704357132
| PP |  | Výztuž základových zdí nosných svislých nebo odkloněných od svislice, rovinných nebo oblých, deskových nebo žebrových, včetně výztuže jejich žeber z betonářské oceli 10 505 (R) nebo BSt 500 | [14 empty] | PP | 2
| VV |  | 4,8*6/1000 |  | 0.029 | [12 empty] | VV | 2 | 2 | True | 1 | ROZPOCET
| D | 3 | Svislé a kompletní konstrukce |  |  |  | 0 |  |  |  |  | 0 |  | 0.19372 |  | 0 | 1 | D | 1 |  |  |  | ROZPOCET | [6 empty] | 0
15 | K | 310236241 | Zazdívka otvorů pl do 0,09 m2 ve zdivu nadzákladovém cihlami pálenými tl do 300 mm | kus | 4 |  | 0 | CS ÚRS 2021 01 |  | základní |  | 0 | 0.04843 | 0.19372 | 0 | 0 | 4 | K | 2 |  |  |  | ROZPOCET | 0 | 0 | 0 | 0 | 0 | 1 | 0 | 4 | 1953950428
| PP |  | Zazdívka otvorů ve zdivu nadzákladovém cihlami pálenými plochy přes 0,0225 m2 do 0,09 m2, ve zdi tl. do 300 mm | [14 empty] | PP | 2
| D | 6 | Úpravy povrchů, podlahy a osazování výplní |  |  |  | 0 |  |  |  |  | 0 |  | 9.1671 |  | 0 | 1 | D | 1 |  |  |  | ROZPOCET | [6 empty] | 0
16 | K | 611325223 | Vápenocementová štuková omítka malých ploch do 1,0 m2 na stropech | kus | 2 |  | 0 | CS ÚRS 2021 01 |  | základní |  | 0 | 0.0415 | 0.083 | 0 | 0 | 4 | K | 2 |  |  |  | ROZPOCET | 0 | 0 | 0 | 0 | 0 | 1 | 0 | 4 | 1719721566
| PP |  | Vápenocementová omítka jednotlivých malých ploch štuková na stropech, plochy jednotlivě přes 0,25 do 1 m2 | [14 empty] | PP | 2
| VV |  | 2" práce spojené s rekonstrukcí |  | 2 | [12 empty] | VV | 2 | 2 | True | 1 | ROZPOCET
17 | K | 612325223 | Vápenocementová štuková omítka malých ploch do 1,0 m2 na stěnách | kus | 4 |  | 0 | CS ÚRS 2021 01 |  | základní |  | 0 | 0.0415 | 0.166 | 0 | 0 | 4 | K | 2 |  |  |  | ROZPOCET | 0 | 0 | 0 | 0 | 0 | 1 | 0 | 4 | 1646643183
| PP |  | Vápenocementová nebo vápenná omítka jednotlivých malých ploch štuková na stěnách, plochy jednotlivě přes 0,25 do 1 m2 | [14 empty] | PP | 2
| VV |  | 4 " práce spojené s rekonstrukcí |  | 4 | [12 empty] | VV | 2 | 2 | True | 1 | ROZPOCET
18 | K | 612335223 | Cementová štuková omítka malých ploch do 1,0 m2 na stěnách - vnější | kus | 2 |  | 0 | CS ÚRS 2021 01 |  | základní |  | 0 | 0.0511 | 0.1022 | 0 | 0 | 4 | K | 2 |  |  |  | ROZPOCET | 0 | 0 | 0 | 0 | 0 | 1 | 0 | 4 | 1357280095
| PP |  | Cementová omítka jednotlivých malých ploch štuková na stěnách, plochy jednotlivě přes 0,25 do 1 m2 | [14 empty] | PP | 2
| VV |  | 2 " práce spojené s rekonstrukcí |  | 2 | [12 empty] | VV | 2 | 2 | True | 1 | ROZPOCET
19 | K | 631311121 | Doplnění dosavadních mazanin betonem prostým plochy do 1 m2 tloušťky do 80 mm | m3 | 0.471 |  | 0 | CS ÚRS 2021 01 |  | základní |  | 0 | 2.2563 | 1.0627 | 0 | 0 | 4 | K | 2 |  |  |  | ROZPOCET | 0 | 0 | 0 | 0 | 0 | 1 | 0 | 4 | -669433172
| PP |  | Doplnění dosavadních mazanin prostým betonem s dodáním hmot, bez potěru, plochy jednotlivě do 1 m2 a tl. do 80 mm | [14 empty] | PP | 2
| VV |  | 5,98*2,625*0,1*0,3 " pro opravu podlahy |  | 0.471 | [12 empty] | VV | 2 | 2 | True | 0 | ROZPOCET
| VV |  | Součet |  | 0.471 | [12 empty] | VV | 2 | 4 | True | 1 | ROZPOCET
20 | K | 632451411 | Doplnění cementového potěru hlazeného pl do 1 m2 tl do 10 mm | m2 | 15.9 |  | 0 | CS ÚRS 2021 01 |  | základní |  | 0 | 0.02634 | 0.41881 | 0 | 0 | 4 | K | 2 |  |  |  | ROZPOCET | 0 | 0 | 0 | 0 | 0 | 1 | 0 | 4 | -1128707313
| PP |  | Doplnění cementového potěru na mazaninách a betonových podkladech (s dodáním hmot), hlazeného dřevěným nebo ocelovým hladítkem, plochy jednotlivě do 1 m2 a tl. do 10 mm | [14 empty] | PP | 2
| VV |  | 6*2,65 " oprava nesoudržných částí podlahy - sjednocení povrchu |  | 15.9 | [12 empty] | VV | 2 | 2 | True | 0 | ROZPOCET
| VV |  | Součet |  | 15.9 | [12 empty] | VV | 2 | 4 | True | 1 | ROZPOCET
21 | K | 63712111R | Okapový chodník z kačírku tl 500 mm s udusáním | m2 | 9 |  | 0 |  |  | základní |  | 0 | 0.643 | 5.787 | 0 | 0 | 4 | K | 2 |  |  |  | ROZPOCET | 0 | 0 | 0 | 0 | 0 | 1 | 0 | 4 | 1278104460
| PP |  | Okapový chodník z kameniva s udusáním a urovnáním povrchu z kačírku tl. 350 mm | [14 empty] | PP | 2
| VV |  | 3*3 |  | 9 | [12 empty] | VV | 2 | 2 | True | 1 | ROZPOCET
22 | K | 637311131 | Okapový chodník z betonových záhonových obrubníků lože beton | m | 12 |  | 0 | CS ÚRS 2021 01 |  | základní |  | 0 | 0.12895 | 1.5474 | 0 | 0 | 4 | K | 2 |  |  |  | ROZPOCET | 0 | 0 | 0 | 0 | 0 | 1 | 0 | 4 | 1307375108
| PP |  | Okapový chodník z obrubníků betonových zahradních, se zalitím spár cementovou maltou do lože z betonu prostého | [14 empty] | PP | 2
| VV |  | 3*4 |  | 12 | [12 empty] | VV | 2 | 2 | True | 1 | ROZPOCET
| D | 9 | Ostatní konstrukce a práce, bourání |  |  |  | 0 |  |  |  |  | 0 |  | 2.4375 |  | 2.2842 | 1 | D | 1 |  |  |  | ROZPOCET | [6 empty] | 0
23 | K | 916991121 | Lože pod obrubníky, krajníky nebo obruby z dlažebních kostek z betonu prostého | m3 | 1.08 |  | 0 | CS ÚRS 2021 01 |  | základní |  | 0 | 2.2563 | 2.4368 | 0 | 0 | 4 | K | 2 |  |  |  | ROZPOCET | 0 | 0 | 0 | 0 | 0 | 1 | 0 | 4 | 1098697246
| PP |  | Lože pod obrubníky, krajníky nebo obruby z dlažebních kostek z betonu prostého | [14 empty] | PP | 2
| VV |  | 12*0,3*0,3 |  | 1.08 | [12 empty] | VV | 2 | 2 | True | 1 | ROZPOCET
24 | K | 952901111 | Vyčištění budov bytové a občanské výstavby při výšce podlaží do 4 m | m2 | 15.9 |  | 0 | CS ÚRS 2021 01 |  | základní |  | 0 | 4e-05 | 0.000636 | 0 | 0 | 4 | K | 2 |  |  |  | ROZPOCET | 0 | 0 | 0 | 0 | 0 | 1 | 0 | 4 | 1901030514
| PP |  | Vyčištění budov nebo objektů před předáním do užívání budov bytové nebo občanské výstavby - zametení a umytí podlah, dlažeb, obkladů, schodů v místnostech, chodbách a schodištích, vyčištění a umytí oken, dveří s rámy, zárubněmi, umytí a vyčištění jiných zasklených a natíraných ploch a zařizovacích předmětů, při světlé výšce podlaží do 4 m | [14 empty] | PP | 2
25 | K | 965043431 | Bourání podkladů pod dlažby betonových s potěrem nebo teracem tl do 150 mm pl do 4 m2 | m3 | 0.971 |  | 0 | CS ÚRS 2021 01 |  | základní |  | 0 | 0 | 0 | 2.2 | 2.1362 | 4 | K | 2 |  |  |  | ROZPOCET | 0 | 0 | 0 | 0 | 0 | 1 | 0 | 4 | -1670975823
| PP |  | Bourání mazanin betonových s potěrem nebo teracem tl. do 150 mm, plochy do 4 m2 | [14 empty] | PP | 2
| VV |  | 0,5 " vybourání základů |  | 0.5 | [12 empty] | VV | 2 | 2 | True | 0 | ROZPOCET
| VV |  | 5,98*2,625*0,1*0,3 " pro opravu podlahy |  | 0.471 | [12 empty] | VV | 2 | 2 | True | 0 | ROZPOCET
| VV |  | Součet |  | 0.971 | [12 empty] | VV | 2 | 4 | True | 1 | ROZPOCET
26 | K | 971033351 | Vybourání otvorů ve zdivu cihelném pl do 0,09 m2 na MVC nebo MV tl do 450 mm | kus | 2 |  | 0 | CS ÚRS 2021 01 |  | základní |  | 0 | 0 | 0 | 0.074 | 0.148 | 4 | K | 2 |  |  |  | ROZPOCET | 0 | 0 | 0 | 0 | 0 | 1 | 0 | 4 | 1383531002
| PP |  | Vybourání otvorů ve zdivu základovém nebo nadzákladovém z cihel, tvárnic, příčkovek z cihel pálených na maltu vápennou nebo vápenocementovou plochy do 0,09 m2, tl. do 450 mm | [14 empty] | PP | 2
| D | 997 | Přesun sutě |  |  |  | 0 |  |  |  |  | 0 |  | 0 |  | 0 | 1 | D | 1 |  |  |  | ROZPOCET | [6 empty] | 0
27 | K | 997013211 | Vnitrostaveništní doprava suti a vybouraných hmot pro budovy v do 6 m ručně | t | 2.284 |  | 0 | CS ÚRS 2021 01 |  | základní |  | 0 | 0 | 0 | 0 | 0 | 4 | K | 2 |  |  |  | ROZPOCET | 0 | 0 | 0 | 0 | 0 | 1 | 0 | 4 | -1190895528
| PP |  | Vnitrostaveništní doprava suti a vybouraných hmot vodorovně do 50 m svisle ručně (nošením po schodech) pro budovy a haly výšky do 6 m | [14 empty] | PP | 2
28 | K | 997013219 | Příplatek k vnitrostaveništní dopravě suti a vybouraných hmot za zvětšenou dopravu suti ZKD 10 m | t | 2.284 |  | 0 | CS ÚRS 2021 01 |  | základní |  | 0 | 0 | 0 | 0 | 0 | 4 | K | 2 |  |  |  | ROZPOCET | 0 | 0 | 0 | 0 | 0 | 1 | 0 | 4 | -1495833217
| PP |  | Vnitrostaveništní doprava suti a vybouraných hmot vodorovně do 50 m Příplatek k cenám -3111 až -3217 za zvětšenou vodorovnou dopravu přes vymezenou dopravní vzdálenost za každých dalších i započatých 10 m | [14 empty] | PP | 2
29 | K | 997013501 | Odvoz suti a vybouraných hmot na skládku nebo meziskládku do 1 km se složením | t | 2.284 |  | 0 | CS ÚRS 2021 01 |  | základní |  | 0 | 0 | 0 | 0 | 0 | 4 | K | 2 |  |  |  | ROZPOCET | 0 | 0 | 0 | 0 | 0 | 1 | 0 | 4 | 1689667954
| PP |  | Odvoz suti a vybouraných hmot na skládku nebo meziskládku se složením, na vzdálenost do 1 km | [14 empty] | PP | 2
30 | K | 997013509 | Příplatek k odvozu suti a vybouraných hmot na skládku ZKD 1 km přes 1 km | t | 34.26 |  | 0 | CS ÚRS 2021 01 |  | základní |  | 0 | 0 | 0 | 0 | 0 | 4 | K | 2 |  |  |  | ROZPOCET | 0 | 0 | 0 | 0 | 0 | 1 | 0 | 4 | -1546104596
| PP |  | Odvoz suti a vybouraných hmot na skládku nebo meziskládku se složením, na vzdálenost Příplatek k ceně za každý další i započatý 1 km přes 1 km | [14 empty] | PP | 2
| VV |  | 2,284*15 'Přepočtené koeficientem množství |  | 34.26 | [12 empty] | VV | 2 | 2 | False | 1 | ROZPOCET
31 | K | 997013871 | Poplatek za uložení stavebního odpadu na recyklační skládce (skládkovné) směsného stavebního a demoličního kód odpadu 17 09 04 | t | 2.284 |  | 0 | CS ÚRS 2021 01 |  | základní |  | 0 | 0 | 0 | 0 | 0 | 4 | K | 2 |  |  |  | ROZPOCET | 0 | 0 | 0 | 0 | 0 | 1 | 0 | 4 | 341175687
| PP |  | Poplatek za uložení stavebního odpadu na recyklační skládce (skládkovné) směsného stavebního a demoličního zatříděného do Katalogu odpadů pod kódem 17 09 04 | [14 empty] | PP | 2
| D | 998 | Přesun hmot |  |  |  | 0 |  |  |  |  | 0 |  | 0 |  | 0 | 1 | D | 1 |  |  |  | ROZPOCET | [6 empty] | 0
32 | K | 998018001 | Přesun hmot ruční pro budovy v do 6 m | t | 18.147 |  | 0 | CS ÚRS 2021 01 |  | základní |  | 0 | 0 | 0 | 0 | 0 | 4 | K | 2 |  |  |  | ROZPOCET | 0 | 0 | 0 | 0 | 0 | 1 | 0 | 4 | -957324835
| PP |  | Přesun hmot pro budovy občanské výstavby, bydlení, výrobu a služby ruční - bez užití mechanizace vodorovná dopravní vzdálenost do 100 m pro budovy s jakoukoliv nosnou konstrukcí výšky do 6 m | [14 empty] | PP | 2
33 | K | 998018011 | Příplatek k ručnímu přesunu hmot pro budovy za zvětšený přesun ZKD 100 m | t | 18.147 |  | 0 | CS ÚRS 2021 01 |  | základní |  | 0 | 0 | 0 | 0 | 0 | 4 | K | 2 |  |  |  | ROZPOCET | 0 | 0 | 0 | 0 | 0 | 1 | 0 | 4 | -194104683
| PP |  | Přesun hmot pro budovy občanské výstavby, bydlení, výrobu a služby ruční - bez užití mechanizace Příplatek k cenám za ruční zvětšený přesun přes vymezenou největší dopravní vzdálenost za každých dalších i započatých 100 m | [14 empty] | PP | 2
| D | PSV | Práce a dodávky PSV |  |  |  | 0 |  |  |  |  | 0 |  | 0 |  | 0 | 2 | D | 0 |  |  |  | ROZPOCET | [6 empty] | 0
| D | 784 | Dokončovací práce - malby a tapety |  |  |  | 0 |  |  |  |  | 0 |  | 0 |  | 0 | 2 | D | 1 |  |  |  | ROZPOCET | [6 empty] | 0
34 | K | 784111001 | Oprášení (ometení ) podkladu v místnostech výšky do 3,80 m | m2 | 91.726 |  | 0 | CS ÚRS 2021 01 |  | základní |  | 0 | 0 | 0 | 0 | 0 | 16 | K | 2 |  |  |  | ROZPOCET | 0 | 0 | 0 | 0 | 0 | 1 | 0 | 16 | 1348508574
| PP |  | Oprášení (ometení) podkladu v místnostech výšky do 3,80 m | [14 empty] | PP | 2
| VV |  | 15,9+75,826 |  | 91.726 | [12 empty] | VV | 2 | 2 | True | 1 | ROZPOCET
| D | HZS | Hodinové zúčtovací sazby |  |  |  | 0 |  |  |  |  | 0 |  | 0 |  | 0 | 4 | D | 0 |  |  |  | ROZPOCET | [6 empty] | 0
35 | K | HZS1291 | Hodinová zúčtovací sazba pomocný stavební dělník | hod | 10 |  | 0 | CS ÚRS 2021 01 |  | základní |  | 0 | 0 | 0 | 0 | 0 | 512 | K | 1 |  |  |  | ROZPOCET | 0 | 0 | 0 | 0 | 0 | 1 | 0 | 512 | -1559370034
| PP |  | Hodinové zúčtovací sazby profesí HSV zemní a pomocné práce pomocný stavební dělník | [14 empty] | PP | 1
| P |  | Poznámka k položce: - pomocné práce při stavebnívh prací - vyklizení dotčené části objektu a zajištění proti přístupu nepovolaných osob uzamčením | [14 empty] | P | 1
| VV |  | 10 |  | 10 | [12 empty] | VV | 1 | 2 | True | 1 | ROZPOCET

## 2.1 - IVEP
{5e22b15d-a310-4d4e-8e95-b2ff2ba48101}
2
| KRYCÍ LIST SOUPISU PRACÍ | [7 empty] | v --- níže se nacházejí doplnkové a pomocné údaje k sestavám --- v | [8 empty] | False
Stavba:
IVEP-Brno
Objekt:
2 - Vytápění
Soupis:
2.1 - IVEP
| KSO: |  |  |  |  | CC-CZ:
| Místo: |  | Brno |  |  | Datum: | 12. 4. 2021
| Zadavatel: |  |  |  |  | IČ:
|  | IVEP, a.s. |  |  |  | DIČ:
| Uchazeč: |  |  |  |  | IČ: | Vyplň údaj
|  | Vyplň údaj |  |  |  | DIČ: | Vyplň údaj
| Projektant: |  |  |  |  | IČ:
|  | Ing. Martin Česák |  |  |  | DIČ:
| Zpracovatel: |  |  |  |  | IČ:
|  | Evelis, s.r.o. |  |  |  | DIČ:
Poznámka:
| Cena bez DPH | [5 empty] | 0
|  |  | Základ daně |  |  | Sazba daně | Výše daně
| DPH | základní | 0 |  |  | 21% | 0
|  | snížená | 0 |  |  | 15% | 0
|  | zákl. přenesená | 0 |  |  | 21% | 0
|  | sníž. přenesená | 0 |  |  | 15% | 0
|  | nulová | 0 |  |  | 0% | 0
| Cena s DPH |  |  | v | CZK |  | 0
REKAPITULACE ČLENĚNÍ SOUPISU PRACÍ
Stavba:
IVEP-Brno
Objekt:
2 - Vytápění
Soupis:
2.1 - IVEP
Místo: |  |  | Brno |  |  | Datum: | 12. 4. 2021
Zadavatel: |  |  | IVEP, a.s. |  |  | Projektant: | Ing. Martin Česák
Uchazeč: |  |  | Vyplň údaj |  |  | Zpracovatel: | Evelis, s.r.o.
Kód dílu - Popis | [6 empty] | Cena celkem [CZK]
Náklady stavby celkem | [6 empty] | 0 | [11 empty] | -1
| PSV - Práce a dodávky PSV | [5 empty] | 0
| 713 - Izolace tepelné | [5 empty] | 0
| 722 - Zdravotechnika - vnitřní vodovod | [5 empty] | 0
| 732 - Ústřední vytápění - strojovny | [5 empty] | 0
| 733 - Ústřední vytápění - rozvodné potrubí | [5 empty] | 0
| 734 - Ústřední vytápění - armatury | [5 empty] | 0
| 735 - Ústřední vytápění - otopná tělesa | [5 empty] | 0
| 783 - Dokončovací práce - nátěry | [5 empty] | 0
| N00 - Ostatní náklady | [5 empty] | 0
SOUPIS PRACÍ
Stavba:
IVEP-Brno
Objekt:
2 - Vytápění
Soupis:
2.1 - IVEP
Místo: |  |  | Brno |  |  | Datum: | 12. 4. 2021
Zadavatel: |  |  | IVEP, a.s. |  |  | Projektant: | Ing. Martin Česák
Uchazeč: |  |  | Vyplň údaj |  |  | Zpracovatel: | Evelis, s.r.o.
PČ | Typ | Kód | Popis | MJ | Množství | J.cena [CZK] | Cena celkem [CZK] | Cenová soustava |  | DPH | J. Nh [h] | Nh celkem [h] | J. hmotnost [t] | Hmotnost celkem [t] | J. suť [t] | Suť Celkem [t]
Náklady soupisu celkem | [6 empty] | 0 |  |  |  |  | 0 |  | 63.4219 |  | 5.0001 |  | D | -1 | [10 empty] | 0
| D | PSV | Práce a dodávky PSV |  |  |  | 0 |  |  |  |  | 0 |  | 63.4099 |  | 5.0001 | 2 | D | 0 |  |  |  | ROZPOCET | [6 empty] | 0
| D | 713 | Izolace tepelné |  |  |  | 0 |  |  |  |  | 0 |  | 0.53596 |  | 1.5036 | 2 | D | 1 |  |  |  | ROZPOCET | [6 empty] | 0
1 | K | 713410831 | Odstranění izolace tepelné potrubí pásy nebo rohožemi s AL fólií staženými drátem tl do 50 mm | m | 96 |  | 0 | CS ÚRS 2021 01 |  | základní |  | 0 | 0 | 0 | 0.00542 | 0.52032 | 16 | K | 2 |  |  |  | ROZPOCET | 0 | 0 | 0 | 0 | 0 | 1 | 0 | 16 | -509852058
| PP |  | Odstranění tepelné izolace potrubí a ohybů pásy nebo rohožemi s povrchovou úpravou hliníkovou fólií připevněnými ocelovým drátem potrubí, tloušťka izolace do 50 mm | [14 empty] | PP | 2
| VV |  | (36+84)*0,8 |  | 96 | [12 empty] | VV | 2 | 2 | True | 1 | ROZPOCET
2 | K | 713410833 | Odstranění izolace tepelné potrubí pásy nebo rohožemi s AL fólií staženými drátem tl přes 50 mm | m | 88.4 |  | 0 | CS ÚRS 2021 01 |  | základní |  | 0 | 0 | 0 | 0.00718 | 0.63471 | 16 | K | 2 |  |  |  | ROZPOCET | 0 | 0 | 0 | 0 | 0 | 1 | 0 | 16 | -2081096837
| PP |  | Odstranění tepelné izolace potrubí a ohybů pásy nebo rohožemi s povrchovou úpravou hliníkovou fólií připevněnými ocelovým drátem potrubí, tloušťka izolace přes 50 mm | [14 empty] | PP | 2
| VV |  | 10"R+S |  | 10 | [12 empty] | VV | 2 | 2 | True | 0 | ROZPOCET
| VV |  | 98*0,8 |  | 78.4 | [12 empty] | VV | 2 | 2 | True | 0 | ROZPOCET
| VV |  | Součet |  | 88.4 | [12 empty] | VV | 2 | 4 | True | 1 | ROZPOCET
3 | K | 713410841 | Odstranění izolace tepelné ohybů pásy nebo rohožemi s AL fólií staženými drátem tl do 50 mm | m | 24 |  | 0 | CS ÚRS 2021 01 |  | základní |  | 0 | 0 | 0 | 0.00554 | 0.13296 | 16 | K | 2 |  |  |  | ROZPOCET | 0 | 0 | 0 | 0 | 0 | 1 | 0 | 16 | -392241124
| PP |  | Odstranění tepelné izolace potrubí a ohybů pásy nebo rohožemi s povrchovou úpravou hliníkovou fólií připevněnými ocelovým drátem ohybů, tloušťka izolace do 50 mm | [14 empty] | PP | 2
| VV |  | (36+84)*0,2 |  | 24 | [12 empty] | VV | 2 | 2 | True | 1 | ROZPOCET
4 | K | 713410843 | Odstranění izolace tepelné ohybů pásy nebo rohožemi s AL fólií staženými drátem tl přes 50 mm | m | 19.6 |  | 0 | CS ÚRS 2021 01 |  | základní |  | 0 | 0 | 0 | 0.00753 | 0.14759 | 16 | K | 2 |  |  |  | ROZPOCET | 0 | 0 | 0 | 0 | 0 | 1 | 0 | 16 | -1017002263
| PP |  | Odstranění tepelné izolace potrubí a ohybů pásy nebo rohožemi s povrchovou úpravou hliníkovou fólií připevněnými ocelovým drátem ohybů, tloušťka izolace přes 50 mm | [14 empty] | PP | 2
| VV |  | 98*0,2 |  | 19.6 | [12 empty] | VV | 2 | 2 | True | 1 | ROZPOCET
5 | K | 713490811 | Demontáž izolace tepelné oplechování pevné potrubí vnějšího obvodu do 500 mm | m | 42 |  | 0 | CS ÚRS 2021 01 |  | základní |  | 0 | 0 | 0 | 0.00134 | 0.05628 | 16 | K | 2 |  |  |  | ROZPOCET | 0 | 0 | 0 | 0 | 0 | 1 | 0 | 16 | 708287105
| PP |  | Odstranění tepelné izolace potrubí a ohybů – doplňky a součásti demontáž oplechování pevného vnějšího obvodu do 500 mm potrubí | [14 empty] | PP | 2
| VV |  | 10"R+S |  | 10 | [12 empty] | VV | 2 | 2 | True | 0 | ROZPOCET
| VV |  | 40*0,8"Potrubí |  | 32 | [12 empty] | VV | 2 | 2 | True | 0 | ROZPOCET
| VV |  | Součet |  | 42 | [12 empty] | VV | 2 | 4 | True | 1 | ROZPOCET
6 | K | 713490812 | Demontáž izolace tepelné oplechování pevné ohybů vnějšího obvodu do 500 mm | m | 8 |  | 0 | CS ÚRS 2021 01 |  | základní |  | 0 | 0 | 0 | 0.00147 | 0.01176 | 16 | K | 2 |  |  |  | ROZPOCET | 0 | 0 | 0 | 0 | 0 | 1 | 0 | 16 | 1564733977
| PP |  | Odstranění tepelné izolace potrubí a ohybů – doplňky a součásti demontáž oplechování pevného vnějšího obvodu do 500 mm ohybů | [14 empty] | PP | 2
| VV |  | 40*0,2"Potrubí |  | 8 | [12 empty] | VV | 2 | 2 | True | 1 | ROZPOCET
7 | K | 713E000001 | Přemístění izolací demontovaný vodorovně do 100 m v objektech výšky do 6 m | t | 1.504 |  | 0 |  |  | základní |  | 0 | 0 | 0 | 0 | 0 | 16 | K | 2 |  |  |  | ROZPOCET | 0 | 0 | 0 | 0 | 0 | 1 | 0 | 16 | -169793811
| PP |  | Vnitrostaveništní přemístění vybouraných (demontovaných) hmot izolací vodorovně do 100 m v objektech výšky do 6 m | [14 empty] | PP | 2
8 | M | 28377053 | pouzdro izolační potrubní z pěnového polyetylenu 32/20mm | m | 8 |  | 0 | CS ÚRS 2021 01 |  | základní |  | 0 | 0.00098 | 0.00784 | 0 | 0 | 32 | M | 2 |  |  |  | ROZPOCET | 0 | 0 | 0 | 0 | 0 | 1 | 0 | 16 | 2077583784
| PP |  | pouzdro izolační potrubní z pěnového polyetylenu 32/20mm | [14 empty] | PP | 2
9 | M | 63154004 | pouzdro izolační potrubní z minerální vlny s Al fólií max. 250/100°C 22/20mm | m | 52 |  | 0 | CS ÚRS 2021 01 |  | základní |  | 0 | 0.00027 | 0.01404 | 0 | 0 | 32 | M | 2 |  |  |  | ROZPOCET | 0 | 0 | 0 | 0 | 0 | 1 | 0 | 16 | 362642525
| PP |  | pouzdro izolační potrubní z minerální vlny s Al fólií max. 250/100°C 22/20mm | [14 empty] | PP | 2
10 | M | 63154005 | pouzdro izolační potrubní z minerální vlny s Al fólií max. 250/100°C 28/20mm | m | 4 |  | 0 | CS ÚRS 2021 01 |  | základní |  | 0 | 0.00029 | 0.00116 | 0 | 0 | 32 | M | 2 |  |  |  | ROZPOCET | 0 | 0 | 0 | 0 | 0 | 1 | 0 | 16 | 1235566045
| PP |  | pouzdro izolační potrubní z minerální vlny s Al fólií max. 250/100°C 28/20mm | [14 empty] | PP | 2
11 | M | 63154532 | pouzdro izolační potrubní z minerální vlny s Al fólií max. 250/100°C 35/30mm | m | 73 |  | 0 | CS ÚRS 2021 01 |  | základní |  | 0 | 0.00032 | 0.02336 | 0 | 0 | 32 | M | 2 |  |  |  | ROZPOCET | 0 | 0 | 0 | 0 | 0 | 1 | 0 | 16 | -631328902
| PP |  | pouzdro izolační potrubní z minerální vlny s Al fólií max. 250/100°C 35/30mm | [14 empty] | PP | 2
12 | M | 63154533 | pouzdro izolační potrubní z minerální vlny s Al fólií max. 250/100°C 42/30mm | m | 70 |  | 0 | CS ÚRS 2021 01 |  | základní |  | 0 | 0.00037 | 0.0259 | 0 | 0 | 32 | M | 2 |  |  |  | ROZPOCET | 0 | 0 | 0 | 0 | 0 | 1 | 0 | 16 | 1268357435
| PP |  | pouzdro izolační potrubní z minerální vlny s Al fólií max. 250/100°C 42/30mm | [14 empty] | PP | 2
13 | M | 63154605 | pouzdro izolační potrubní z minerální vlny s Al fólií max. 250/100°C 60/50mm | m | 7 |  | 0 | CS ÚRS 2021 01 |  | základní |  | 0 | 0.00121 | 0.00847 | 0 | 0 | 32 | M | 2 |  |  |  | ROZPOCET | 0 | 0 | 0 | 0 | 0 | 1 | 0 | 16 | -1499152309
| PP |  | pouzdro izolační potrubní z minerální vlny s Al fólií max. 250/100°C 60/50mm | [14 empty] | PP | 2
14 | M | 63154032 | pouzdro izolační potrubní z minerální vlny s Al fólií max. 250/100°C 76/60mm | m | 93 |  | 0 | CS ÚRS 2021 01 |  | základní |  | 0 | 0.0015 | 0.1395 | 0 | 0 | 32 | M | 2 |  |  |  | ROZPOCET | 0 | 0 | 0 | 0 | 0 | 1 | 0 | 16 | 96275143
| PP |  | pouzdro izolační potrubní z minerální vlny s Al fólií max. 250/100°C 76/60mm | [14 empty] | PP | 2
15 | M | 63154033 | pouzdro izolační potrubní z minerální vlny s Al fólií max. 250/100°C 89/60mm | m | 12 |  | 0 | CS ÚRS 2021 01 |  | základní |  | 0 | 0.00175 | 0.021 | 0 | 0 | 32 | M | 2 |  |  |  | ROZPOCET | 0 | 0 | 0 | 0 | 0 | 1 | 0 | 16 | 2059688763
| PP |  | pouzdro izolační potrubní z minerální vlny s Al fólií max. 250/100°C 89/60mm | [14 empty] | PP | 2
16 | M | 63154050 | pouzdro izolační potrubní z minerální vlny s Al fólií max. 250/100°C 108/80mm | m | 48 |  | 0 | CS ÚRS 2021 01 |  | základní |  | 0 | 0.0035 | 0.168 | 0 | 0 | 32 | M | 2 |  |  |  | ROZPOCET | 0 | 0 | 0 | 0 | 0 | 1 | 0 | 16 | -1119386799
| PP |  | pouzdro izolační potrubní z minerální vlny s Al fólií max. 250/100°C 108/80mm | [14 empty] | PP | 2
17 | M | 713-22X | Pozinkovaný plech pro oplechování potrubí, dodávka + montáž | m2 | 23 |  | 0 |  |  | základní |  | 0 | 0 | 0 | 0 | 0 | 32 | M | 2 |  |  |  | ROZPOCET | 0 | 0 | 0 | 0 | 0 | 1 | 0 | 16 | 1971434430
| PP |  | Pozinkovaný plech pro oplechování potrubí, dodávka + montáž | [14 empty] | PP | 2
| VV |  | 23 |  | 23 | [12 empty] | VV | 2 | 2 | True | 1 | ROZPOCET
18 | K | 713463211 | Montáž izolace tepelné potrubí potrubními pouzdry s Al fólií staženými Al páskou 1x D do 50 mm | m | 166 |  | 0 | CS ÚRS 2021 01 |  | základní |  | 0 | 0.00019233 | 0.031927 | 0 | 0 | 16 | K | 2 |  |  |  | ROZPOCET | 0 | 0 | 0 | 0 | 0 | 1 | 0 | 16 | -1044008485
| PP |  | Montáž izolace tepelné potrubí a ohybů tvarovkami nebo deskami potrubními pouzdry s povrchovou úpravou hliníkovou fólií (izolační materiál ve specifikaci) přelepenými samolepící hliníkovou páskou potrubí jednovrstvá D do 50 mm | [14 empty] | PP | 2
19 | K | 713463212 | Montáž izolace tepelné potrubí potrubními pouzdry s Al fólií staženými Al páskou 1x D do 100 mm | m | 105 |  | 0 | CS ÚRS 2021 01 |  | základní |  | 0 | 0.00026694 | 0.028029 | 0 | 0 | 16 | K | 2 |  |  |  | ROZPOCET | 0 | 0 | 0 | 0 | 0 | 1 | 0 | 16 | 2015622407
| PP |  | Montáž izolace tepelné potrubí a ohybů tvarovkami nebo deskami potrubními pouzdry s povrchovou úpravou hliníkovou fólií (izolační materiál ve specifikaci) přelepenými samolepící hliníkovou páskou potrubí jednovrstvá D přes 50 do 100 mm | [14 empty] | PP | 2
20 | K | 713463213 | Montáž izolace tepelné potrubí potrubními pouzdry s Al fólií staženými Al páskou 1x D do 150 mm | m | 38 |  | 0 | CS ÚRS 2021 01 |  | základní |  | 0 | 0.00040689 | 0.015462 | 0 | 0 | 16 | K | 2 |  |  |  | ROZPOCET | 0 | 0 | 0 | 0 | 0 | 1 | 0 | 16 | 1981614106
| PP |  | Montáž izolace tepelné potrubí a ohybů tvarovkami nebo deskami potrubními pouzdry s povrchovou úpravou hliníkovou fólií (izolační materiál ve specifikaci) přelepenými samolepící hliníkovou páskou potrubí jednovrstvá D přes 100 do 150 mm | [14 empty] | PP | 2
21 | K | 713463215 | Montáž izolace tepelné ohybů potrubními pouzdry s Al fólií staženými Al páskou 1x D do 50 mm | m | 40 |  | 0 | CS ÚRS 2021 01 |  | základní |  | 0 | 0.00028849 | 0.01154 | 0 | 0 | 16 | K | 2 |  |  |  | ROZPOCET | 0 | 0 | 0 | 0 | 0 | 1 | 0 | 16 | 7674130
| PP |  | Montáž izolace tepelné potrubí a ohybů tvarovkami nebo deskami potrubními pouzdry s povrchovou úpravou hliníkovou fólií (izolační materiál ve specifikaci) přelepenými samolepící hliníkovou páskou ohybů jednovrstvá D do 50 mm | [14 empty] | PP | 2
22 | K | 713463216 | Montáž izolace tepelné ohybů potrubními pouzdry s Al fólií staženými Al páskou 1x D do 100 mm | m | 84 |  | 0 | CS ÚRS 2021 01 |  | základní |  | 0 | 0.00040041 | 0.033634 | 0 | 0 | 16 | K | 2 |  |  |  | ROZPOCET | 0 | 0 | 0 | 0 | 0 | 1 | 0 | 16 | 450936204
| PP |  | Montáž izolace tepelné potrubí a ohybů tvarovkami nebo deskami potrubními pouzdry s povrchovou úpravou hliníkovou fólií (izolační materiál ve specifikaci) přelepenými samolepící hliníkovou páskou ohybů jednovrstvá D přes 50 do 100 mm | [14 empty] | PP | 2
23 | K | 713463217 | Montáž izolace tepelné ohybů potrubními pouzdry s Al fólií staženými Al páskou 1x D do 150 mm | m | 10 |  | 0 | CS ÚRS 2021 01 |  | základní |  | 0 | 0.00061034 | 0.0061034 | 0 | 0 | 16 | K | 2 |  |  |  | ROZPOCET | 0 | 0 | 0 | 0 | 0 | 1 | 0 | 16 | -1585103271
| PP |  | Montáž izolace tepelné potrubí a ohybů tvarovkami nebo deskami potrubními pouzdry s povrchovou úpravou hliníkovou fólií (izolační materiál ve specifikaci) přelepenými samolepící hliníkovou páskou ohybů jednovrstvá D přes 100 do 150 mm | [14 empty] | PP | 2
24 | K | 713463411 | Montáž izolace tepelné potrubí a ohybů návlekovými izolačními pouzdry | m | 8 |  | 0 | CS ÚRS 2021 01 |  | základní |  | 0 | 0 | 0 | 0 | 0 | 16 | K | 2 |  |  |  | ROZPOCET | 0 | 0 | 0 | 0 | 0 | 1 | 0 | 16 | -959679704
| PP |  | Montáž izolace tepelné potrubí a ohybů tvarovkami nebo deskami potrubními pouzdry návlekovými izolačními hadicemi potrubí a ohybů | [14 empty] | PP | 2
25 | K | 998713201 | Přesun hmot procentní pro izolace tepelné v objektech v do 6 m | % |  |  | 0 | CS ÚRS 2021 01 |  | základní |  | 0 | 0 | 0 | 0 | 0 | 16 | K | 2 |  |  |  | ROZPOCET | 0 | 0 | 0 | 0 | 0 | 1 | 0 | 16 | 852280229
| PP |  | Přesun hmot pro izolace tepelné stanovený procentní sazbou (%) z ceny vodorovná dopravní vzdálenost do 50 m v objektech výšky do 6 m | [14 empty] | PP | 2
26 | K | 998713293 | Příplatek k přesunu hmot procentní 713 za zvětšený přesun do 500 m | % |  |  | 0 | CS ÚRS 2021 01 |  | základní |  | 0 | 0 | 0 | 0 | 0 | 16 | K | 2 |  |  |  | ROZPOCET | 0 | 0 | 0 | 0 | 0 | 1 | 0 | 16 | 1241527279
| PP |  | Přesun hmot pro izolace tepelné stanovený procentní sazbou (%) z ceny Příplatek k cenám za zvětšený přesun přes vymezenou největší dopravní vzdálenost do 500 m | [14 empty] | PP | 2
| D | 722 | Zdravotechnika - vnitřní vodovod |  |  |  | 0 |  |  |  |  | 0 |  | 0.031002 |  | 0 | 2 | D | 1 |  |  |  | ROZPOCET | [6 empty] | 0
27 | K | 722174004 | Potrubí vodovodní plastové PPR svar polyfúze PN 16 D 32x4,4 mm | m | 8 |  | 0 | CS ÚRS 2021 01 |  | základní |  | 0 | 0.0014412 | 0.01153 | 0 | 0 | 16 | K | 2 |  |  |  | ROZPOCET | 0 | 0 | 0 | 0 | 0 | 1 | 0 | 16 | -1686756070
| PP |  | Potrubí z plastových trubek z polypropylenu PPR svařovaných polyfúzně PN 16 (SDR 7,4) D 32 x 4,4 | [14 empty] | PP | 2
28 | K | 722182013 | Podpůrný žlab pro potrubí D 32 | m | 8 |  | 0 | CS ÚRS 2021 01 |  | základní |  | 0 | 0.002424 | 0.019392 | 0 | 0 | 16 | K | 2 |  |  |  | ROZPOCET | 0 | 0 | 0 | 0 | 0 | 1 | 0 | 16 | -1532663240
| PP |  | Podpůrný žlab pro potrubí průměru D 32 | [14 empty] | PP | 2
29 | K | 722290234 | Proplach a dezinfekce vodovodního potrubí do DN 80 | m | 8 |  | 0 | CS ÚRS 2021 01 |  | základní |  | 0 | 1e-05 | 8e-05 | 0 | 0 | 16 | K | 2 |  |  |  | ROZPOCET | 0 | 0 | 0 | 0 | 0 | 1 | 0 | 16 | -1421152760
| PP |  | Zkoušky, proplach a desinfekce vodovodního potrubí proplach a desinfekce vodovodního potrubí do DN 80 | [14 empty] | PP | 2
30 | K | 998722201 | Přesun hmot procentní pro vnitřní vodovod v objektech v do 6 m | % |  |  | 0 | CS ÚRS 2021 01 |  | základní |  | 0 | 0 | 0 | 0 | 0 | 16 | K | 2 |  |  |  | ROZPOCET | 0 | 0 | 0 | 0 | 0 | 1 | 0 | 16 | 616236500
| PP |  | Přesun hmot pro vnitřní vodovod stanovený procentní sazbou (%) z ceny vodorovná dopravní vzdálenost do 50 m v objektech výšky do 6 m | [14 empty] | PP | 2
31 | K | 998722293 | Příplatek k přesunu hmot procentní 722 za zvětšený přesun do 500 m | % |  |  | 0 | CS ÚRS 2021 01 |  | základní |  | 0 | 0 | 0 | 0 | 0 | 16 | K | 2 |  |  |  | ROZPOCET | 0 | 0 | 0 | 0 | 0 | 1 | 0 | 16 | 156662162
| PP |  | Přesun hmot pro vnitřní vodovod stanovený procentní sazbou (%) z ceny Příplatek k cenám za zvětšený přesun přes vymezenou největší dopravní vzdálenost do 500 m | [14 empty] | PP | 2
| D | 732 | Ústřední vytápění - strojovny |  |  |  | 0 |  |  |  |  | 0 |  | 60.3634 |  | 0.65494 | 2 | D | 1 |  |  |  | ROZPOCET | [6 empty] | 0
32 | K | 732-101X | Demontáž měřiče tepla DN40 a jeho příslušenství včetně ekologické likvidace, dodávka + demontáž | kus | 1 |  | 0 |  |  | základní |  | 0 | 0.002 | 0.002 | 0 | 0 | 16 | K | 2 |  |  |  | ROZPOCET | 0 | 0 | 0 | 0 | 0 | 1 | 0 | 16 | 75505294
| PP |  | Demontáž měřiče tepla DN40 a jeho příslušenství včetně ekologické likvidace, dodávka + demontáž | [14 empty] | PP | 2
33 | K | 732-102X | Demontáž měřiče tepla DN50 a jeho příslušenství včetně ekologické likvidace, dodávka + demontáž | kus | 1 |  | 0 |  |  | základní |  | 0 | 0.003 | 0.003 | 0 | 0 | 16 | K | 2 |  |  |  | ROZPOCET | 0 | 0 | 0 | 0 | 0 | 1 | 0 | 16 | 2089812093
| PP |  | Demontáž měřiče tepla DN50 a jeho příslušenství včetně ekologické likvidace, dodávka + demontáž | [14 empty] | PP | 2
34 | K | 732-103X | Demontáž měřiče tepla DN80 a jeho příslušenství včetně ekologické likvidace, dodávka + demontáž | kus | 1 |  | 0 |  |  | základní |  | 0 | 0.005 | 0.005 | 0 | 0 | 16 | K | 2 |  |  |  | ROZPOCET | 0 | 0 | 0 | 0 | 0 | 1 | 0 | 16 | 152321539
| PP |  | Demontáž měřiče tepla DN80 a jeho příslušenství včetně ekologické likvidace, dodávka +demontáž | [14 empty] | PP | 2
35 | K | 732110813 | Demontáž rozdělovače nebo sběrače do DN 300 | m | 3 |  | 0 | CS ÚRS 2021 01 |  | základní |  | 0 | 0 | 0 | 0.20748 | 0.62244 | 16 | K | 2 |  |  |  | ROZPOCET | 0 | 0 | 0 | 0 | 0 | 1 | 0 | 16 | -946805019
| PP |  | Demontáž těles rozdělovačů a sběračů přes 200 do DN 300 | [14 empty] | PP | 2
36 | K | 732-1X | Vypouštění rozdělovače a sběrače do DN300 | m | 3 |  | 0 |  |  | základní |  | 0 | 0 | 0 | 0 | 0 | 16 | K | 2 |  |  |  | ROZPOCET | 0 | 0 | 0 | 0 | 0 | 1 | 0 | 16 | 228236642
| PP |  | Vypouštění rozdělovače a sběrače do DN300 | [14 empty] | PP | 2
37 | K | 732-97X | Rozřezání sběrače a rozdělovače, Dodávka + demontáž | hod | 5 |  | 0 |  |  | základní |  | 0 | 0 | 0 | 0 | 0 | 16 | K | 2 |  |  |  | ROZPOCET | 0 | 0 | 0 | 0 | 0 | 1 | 0 | 16 | 252998779
| PP |  | Rozřezání sběrače a rozdělovače Položka obsahuje: demontáž jednotlivých hrdel rozdovače a sběrače (DN80,DN65,DN50,DN40,DN25), Rozřezání zařízení pro snadnější manipulaci při likvidaci vč. ekologické likvidace a odvezení na skládku Dodávka + demontáž | [14 empty] | PP | 2
38 | K | 732420811 | Demontáž čerpadla oběhového spirálního DN 25 | kus | 1 |  | 0 | CS ÚRS 2021 01 |  | základní |  | 0 | 7.3e-05 | 7.3e-05 | 0.0045 | 0.0045 | 16 | K | 2 |  |  |  | ROZPOCET | 0 | 0 | 0 | 0 | 0 | 1 | 0 | 16 | -438008613
| PP |  | Demontáž čerpadel oběhových spirálních (do potrubí) DN 25 | [14 empty] | PP | 2
39 | K | 732420815 | Demontáž čerpadla oběhového spirálního DN 80 | kus | 1 |  | 0 | CS ÚRS 2021 01 |  | základní |  | 0 | 1e-05 | 1e-05 | 0.028 | 0.028 | 16 | K | 2 |  |  |  | ROZPOCET | 0 | 0 | 0 | 0 | 0 | 1 | 0 | 16 | 1542391341
| PP |  | Demontáž čerpadel oběhových spirálních (do potrubí) DN 80 | [14 empty] | PP | 2
40 | K | 732890801 | Přesun demontovaných strojoven vodorovně 100 m v objektech výšky do 6 m | t | 0.655 |  | 0 | CS ÚRS 2021 01 |  | základní |  | 0 | 0 | 0 | 0 | 0 | 16 | K | 2 |  |  |  | ROZPOCET | 0 | 0 | 0 | 0 | 0 | 1 | 0 | 16 | -789694935
| PP |  | Vnitrostaveništní přemístění vybouraných (demontovaných) hmot strojoven vodorovně do 100 m v objektech výšky do 6 m | [14 empty] | PP | 2
41 | K | 7321991999 | Tepelné čerpadlo vzduch/voda o výkonu 55kW při parametrech A7/W35, 30/35°C, Detailnější popis viz technická zpráva, Dodávka + montáž | kus | 2 |  | 0 |  |  | základní |  | 0 | 0 | 0 | 0 | 0 | 16 | K | 2 |  |  |  | ROZPOCET | 0 | 0 | 0 | 0 | 0 | 1 | 0 | 16 | 1089026818
| PP |  | Tepelné čerpadlo vzduch/voda o výkonu 55kW při parametrech A7/W35, 30/35°C Detailnější popis viz technická zpráva Dodávka + montáž | [14 empty] | PP | 2
42 | K | 7321991999.1 | Filtr topné vody pro tepelná čerpadla | kus | 2 |  | 0 |  |  | základní |  | 0 | 0 | 0 | 0 | 0 | 16 | K | 2 |  |  |  | ROZPOCET | 0 | 0 | 0 | 0 | 0 | 1 | 0 | 16 | -393650833
| PP |  | Filtr topné vody pro tepelná čerpadla Dodávka + montáž | [14 empty] | PP | 2
43 | K | 7321991999.2 | Dodatečný beznapěťový kontakt | kus | 2 |  | 0 |  |  | základní |  | 0 | 0 | 0 | 0 | 0 | 16 | K | 2 |  |  |  | ROZPOCET | 0 | 0 | 0 | 0 | 0 | 1 | 0 | 16 | 761639346
| PP |  | Dodatečný beznapěťový kontakt Dodávka + montáž | [14 empty] | PP | 2
44 | K | 7321991999.3 | Kaskádová regulace | kus | 1 |  | 0 |  |  | základní |  | 0 | 0 | 0 | 0 | 0 | 16 | K | 2 |  |  |  | ROZPOCET | 0 | 0 | 0 | 0 | 0 | 1 | 0 | 16 | -469007679
| PP |  | Kaskádová regulace Dodávka + montáž | [14 empty] | PP | 2
45 | K | 7321991999.4 | Komunikační karta RS 485 | kus | 1 |  | 0 |  |  | základní |  | 0 | 0 | 0 | 0 | 0 | 16 | K | 2 |  |  |  | ROZPOCET | 0 | 0 | 0 | 0 | 0 | 1 | 0 | 16 | 682150442
| PP |  | Komunikační karta RS 485 Dodávka + montáž | [14 empty] | PP | 2
46 | K | 7321991999.5 | Antivibrační podložky | kus | 2 |  | 0 |  |  | základní |  | 0 | 0 | 0 | 0 | 0 | 16 | K | 2 |  |  |  | ROZPOCET | 0 | 0 | 0 | 0 | 0 | 1 | 0 | 16 | -1158287663
| PP |  | Antivibrační podložky Dodávka + montáž | [14 empty] | PP | 2
47 | K | 7321991999.6 | Kontrola tepelného čerpadla před uvedením do provozu | kus | 1 |  | 0 |  |  | základní |  | 0 | 0 | 0 | 0 | 0 | 16 | K | 2 |  |  |  | ROZPOCET | 0 | 0 | 0 | 0 | 0 | 1 | 0 | 16 | 93192848
| PP |  | Kontrola tepelného čerpadla před uvedením do provozu Dodávka + montáž | [14 empty] | PP | 2
48 | K | 7321991999.7 | Uvedení tepelných čerpadel do provozu | kus | 2 |  | 0 |  |  | základní |  | 0 | 0 | 0 | 0 | 0 | 16 | K | 2 |  |  |  | ROZPOCET | 0 | 0 | 0 | 0 | 0 | 1 | 0 | 16 | -115813448
| PP |  | Uvedení tepelných čerpadel do provozu Dodávka + montáž | [14 empty] | PP | 2
49 | K | 732199100.1 | Elektronické oběhové čerpadlo M=9,5 m3/h, P=65 kPa, 1x130 V, 360 W - Ča | kus | 1 |  | 0 |  |  | základní |  | 0 | 0 | 0 | 0 | 0 | 16 | K | 2 |  |  |  | ROZPOCET | 0 | 0 | 0 | 0 | 0 | 1 | 0 | 16 | 1662917839
| PP |  | Elektronické oběhové čerpadlo M=9,5 m3/h, P=65 kPa, 1x130 V, 360 W - Ča Dodávka + montáž | [14 empty] | PP | 2
50 | K | 732199100.2 | Elektronické oběhové čerpadlo M=9,5 m3/h, P=65 kPa, 1x130 V, 360 W - Čb | kus | 1 |  | 0 |  |  | základní |  | 0 | 0 | 0 | 0 | 0 | 16 | K | 2 |  |  |  | ROZPOCET | 0 | 0 | 0 | 0 | 0 | 1 | 0 | 16 | -383636565
| PP |  | Elektronické oběhové čerpadlo M=9,5 m3/h, P=65 kPa, 1x130 V, 360 W - Čb Dodávka + montáž | [14 empty] | PP | 2
51 | K | 732199100.3 | Elektronické oběhové čerpadlo M=2,2 m3/h, P=65 kPa, 1x230 V, 153 W - Č1 | kus | 1 |  | 0 |  |  | základní |  | 0 | 0 | 0 | 0 | 0 | 16 | K | 2 |  |  |  | ROZPOCET | 0 | 0 | 0 | 0 | 0 | 1 | 0 | 16 | -77840957
| PP |  | Elektronické oběhové čerpadlo M=2,2 m3/h, P=65 kPa, 1x230 V, 153 W - Č1 Dodávka + montáž | [14 empty] | PP | 2
52 | K | 732199100.4 | Elektronické oběhové čerpadlo M=13,0 m3/h, P=70 kPa, 1x230 V, 403 W - Č2 | kus | 1 |  | 0 |  |  | základní |  | 0 | 0 | 0 | 0 | 0 | 16 | K | 2 |  |  |  | ROZPOCET | 0 | 0 | 0 | 0 | 0 | 1 | 0 | 16 | -978768889
| PP |  | Elektronické oběhové čerpadlo M=13,0 m3/h, P=70 kPa, 1x230 V, 403 W - Č2 Dodávka + montáž | [14 empty] | PP | 2
53 | K | 732199100.5 | Elektronické oběhové čerpadlo M=2,2 m3/h, P=65 kPa, 1x230 V, 153 W - Č3 | kus | 1 |  | 0 |  |  | základní |  | 0 | 0 | 0 | 0 | 0 | 16 | K | 2 |  |  |  | ROZPOCET | 0 | 0 | 0 | 0 | 0 | 1 | 0 | 16 | 1313365424
| PP |  | Elektronické oběhové čerpadlo M=2,2 m3/h, P=65 kPa, 1x230 V, 153 W - Č3 Dodávka + montáž | [14 empty] | PP | 2
54 | K | 732199100.6 | Elektronické oběhové čerpadlo M=2,2 m3/h, P=65 kPa, 1x230 V, 153 W - Č4 | kus | 1 |  | 0 |  |  | základní |  | 0 | 0 | 0 | 0 | 0 | 16 | K | 2 |  |  |  | ROZPOCET | 0 | 0 | 0 | 0 | 0 | 1 | 0 | 16 | 680438390
| PP |  | Elektronické oběhové čerpadlo M=2,2 m3/h, P=65 kPa, 1x230 V, 153 W - Č4 Dodávka + montáž | [14 empty] | PP | 2
55 | M | 732199100.13 | Elektrokotel o výkonu 28 kW, součástí je: oběhové čerpadlo, pojistný ventil, odvzdušňovací ventil, regulační zařízení | kus | 2 |  | 0 |  |  | základní |  | 0 | 30 | 60 | 0 | 0 | 32 | M | 2 |  |  |  | ROZPOCET | 0 | 0 | 0 | 0 | 0 | 1 | 0 | 16 | 1971040925
| PP |  | Elektrokotel o výkonu 28 kW, součástí je: oběhové čerpadlo, pojistný ventil, odvzdušňovací ventil, regulační zařízení Dodávka + montáž | [14 empty] | PP | 2
56 | K | 732199100.21 | Kombinovaný rozdělovač a sběrač pro tep. čerpadla - Modul 200, hrdla DN65,65,65,65,65,65,100,100, včetně návarků, nátěrů, izolace a oplechování | sada | 1 |  | 0 |  |  | základní |  | 0 | 0 | 0 | 0 | 0 | 16 | K | 2 |  |  |  | ROZPOCET | 0 | 0 | 0 | 0 | 0 | 1 | 0 | 16 | -573349956
| PP |  | Kombinovaný rozdělovač a sběrač pro tep. čerpadla - Modul 200, hrdla DN65,65,65,65,65,65,100,100, včetně návarků, nátěrů, izolace a oplechování Dodávka + montáž | [14 empty] | PP | 2
57 | K | 732199100.22 | Rozdělovač topné vody - tělo DN150, L=1,65m, hrdla DN32,32,80,32,32,100, včetně návarků, nátěrů, izolace a oplechování | sada | 1 |  | 0 |  |  | základní |  | 0 | 0 | 0 | 0 | 0 | 16 | K | 2 |  |  |  | ROZPOCET | 0 | 0 | 0 | 0 | 0 | 1 | 0 | 16 | 791227023
| PP |  | Rozdělovač topné vody - tělo DN150, L=1,65m, hrdla DN32,32,80,32,32,100, včetně návarků, nátěrů, izolace a oplechování Dodávka + montáž | [14 empty] | PP | 2
58 | K | 732199100.23 | Sběrač topné vody - tělo DN150, L=1,65m, hrdla DN100,32,32,80,32,32, včetně návarků, nátěrů, izolace a oplechování | sada | 1 |  | 0 |  |  | základní |  | 0 | 0 | 0 | 0 | 0 | 16 | K | 2 |  |  |  | ROZPOCET | 0 | 0 | 0 | 0 | 0 | 1 | 0 | 16 | 459673325
| PP |  | Sběrač topné vody - tělo DN150, L=1,65m, hrdla DN100,32,32,80,32,32, včetně návarků, nátěrů, izolace a oplechování Dodávka + montáž | [14 empty] | PP | 2
59 | K | 732199100.14 | Akumulační nádoba o objemu 921 litrů | kus | 3 |  | 0 |  |  | základní |  | 0 | 0 | 0 | 0 | 0 | 16 | K | 2 |  |  |  | ROZPOCET | 0 | 0 | 0 | 0 | 0 | 1 | 0 | 16 | 1827388061
| PP |  | Akumulační nádoba o objemu 921 litrů Dodávka + montáž | [14 empty] | PP | 2
60 | K | 732199100.15 | Hydraulický vyrovnávač dynamického tlaku R125/50, 30 m3/h | kus | 1 |  | 0 |  |  | základní |  | 0 | 0 | 0 | 0 | 0 | 16 | K | 2 |  |  |  | ROZPOCET | 0 | 0 | 0 | 0 | 0 | 1 | 0 | 16 | -1955940657
| PP |  | Hydraulický vyrovnávač dynamického tlaku R125/50, 30 m3/h Dodávka + montáž | [14 empty] | PP | 2
61 | K | 732331615 | Nádoba tlaková expanzní pro topnou a chladicí soustavu s membránou závitové připojení PN 0,6 o objemu 35 l | sada | 1 |  | 0 | CS ÚRS 2021 01 |  | základní |  | 0 | 0.00547 | 0.00547 | 0 | 0 | 16 | K | 2 |  |  |  | ROZPOCET | 0 | 0 | 0 | 0 | 0 | 1 | 0 | 16 | -1690981929
| PP |  | Nádoba tlaková expanzní pro topnou a chladicí soustavu s membránou závitové připojení PN 0,6 o objemu 35 l Dodávka + montáž | [14 empty] | PP | 2
62 | K | 732331615.1 | Servisní ventil se zajištěním DN 20 pro expanzní nádoby | kus | 1 |  | 0 |  |  | základní |  | 0 | 0 | 0 | 0 | 0 | 16 | K | 2 |  |  |  | ROZPOCET | 0 | 0 | 0 | 0 | 0 | 1 | 0 | 16 | -1000961711
| PP |  | Servisní ventil se zajištěním DN 20 pro expanzní nádoby Dodávka + montáž | [14 empty] | PP | 2
63 | K | 732331627 | Nádoba tlaková expanzní pro topnou a chladicí soustavu s membránou závitové připojení PN 0,6 o objemu 800 l | sada | 1 |  | 0 | CS ÚRS 2021 01 |  | základní |  | 0 | 0.10367 | 0.10367 | 0 | 0 | 16 | K | 2 |  |  |  | ROZPOCET | 0 | 0 | 0 | 0 | 0 | 1 | 0 | 16 | 1633904499
| PP |  | Nádoby expanzní tlakové pro topné a chladicí soustavy s membránou bez pojistného ventilu se závitovým připojením PN 0,6 o objemu 800 l | [14 empty] | PP | 2
64 | K | 732331626.1 | Servisní ventil se zajištěním DN 25 pro expanzní nádoby | kus | 1 |  | 0 |  |  | základní |  | 0 | 0 | 0 | 0 | 0 | 16 | K | 2 |  |  |  | ROZPOCET | 0 | 0 | 0 | 0 | 0 | 1 | 0 | 16 | 1870062721
| PP |  | Servisní ventil se zajištěním DN 25 pro expanzní nádoby Dodávka + montáž | [14 empty] | PP | 2
65 | K | X230050032 | Ocelový profilový materiál | kg | 250 |  | 0 |  |  | základní |  | 0 | 0 | 0 | 0 | 0 | 64 | K | 2 |  |  |  | ROZPOCET | 0 | 0 | 0 | 0 | 0 | 1 | 0 | 64 | -1143826052
| PP |  | Ocelový profilový materiál Dodávka | [14 empty] | PP | 2
66 | K | 230050031 | Montáž a zhotovení doplňkové konstrukce z profilového materiálu | kg | 250 |  | 0 | CS ÚRS 2021 01 |  | základní |  | 0 | 7.5e-05 | 0.01875 | 0 | 0 | 64 | K | 2 |  |  |  | ROZPOCET | 0 | 0 | 0 | 0 | 0 | 1 | 0 | 64 | -283957048
| PP |  | Doplňkové konstrukce z profilového materiálu zhotovení a montáž | [14 empty] | PP | 2
67 | K | 7321991001 | Orientační štítek | kus | 100 |  | 0 |  |  | základní |  | 0 | 0.00113 | 0.113 | 0 | 0 | 16 | K | 2 |  |  |  | ROZPOCET | 0 | 0 | 0 | 0 | 0 | 1 | 0 | 16 | -1676148762
| PP |  | Orientační štítek Dodávka | [14 empty] | PP | 2
68 | K | 732199100.1.1 | Montáž orientačních štítků | sada | 100 |  | 0 | CS ÚRS 2021 01 |  | základní |  | 0 | 0.0011243 | 0.11243 | 0 | 0 | 16 | K | 2 |  |  |  | ROZPOCET | 0 | 0 | 0 | 0 | 0 | 1 | 0 | 16 | 1363625379
| PP |  | Montáž orientačních štítků Montáž | [14 empty] | PP | 2
69 | K | 998732201 | Přesun hmot procentní pro strojovny v objektech v do 6 m | % |  |  | 0 | CS ÚRS 2021 01 |  | základní |  | 0 | 0 | 0 | 0 | 0 | 16 | K | 2 |  |  |  | ROZPOCET | 0 | 0 | 0 | 0 | 0 | 1 | 0 | 16 | -508964972
| PP |  | Přesun hmot pro strojovny stanovený procentní sazbou (%) z ceny vodorovná dopravní vzdálenost do 50 m v objektech výšky do 6 m | [14 empty] | PP | 2
70 | K | 998732293 | Příplatek k přesunu hmot procentní 732 za zvětšený přesun do 500 m | % |  |  | 0 | CS ÚRS 2021 01 |  | základní |  | 0 | 0 | 0 | 0 | 0 | 16 | K | 2 |  |  |  | ROZPOCET | 0 | 0 | 0 | 0 | 0 | 1 | 0 | 16 | -1834546062
| PP |  | Přesun hmot pro strojovny stanovený procentní sazbou (%) z ceny Příplatek k cenám za zvětšený přesun přes vymezenou největší dopravní vzdálenost do 500 m | [14 empty] | PP | 2
| D | 733 | Ústřední vytápění - rozvodné potrubí |  |  |  | 0 |  |  |  |  | 0 |  | 1.9318 |  | 1.9184 | 2 | D | 1 |  |  |  | ROZPOCET | [6 empty] | 0
71 | K | 733110806 | Demontáž potrubí ocelového závitového do DN 32 | m | 36 |  | 0 | CS ÚRS 2021 01 |  | základní |  | 0 | 2e-05 | 0.00072 | 0.0032 | 0.1152 | 16 | K | 2 |  |  |  | ROZPOCET | 0 | 0 | 0 | 0 | 0 | 1 | 0 | 16 | -1474042080
| PP |  | Demontáž potrubí z trubek ocelových závitových DN přes 15 do 32 | [14 empty] | PP | 2
72 | K | 733110808 | Demontáž potrubí ocelového závitového do DN 50 | m | 84 |  | 0 | CS ÚRS 2021 01 |  | základní |  | 0 | 5e-05 | 0.0042 | 0.00532 | 0.44688 | 16 | K | 2 |  |  |  | ROZPOCET | 0 | 0 | 0 | 0 | 0 | 1 | 0 | 16 | 1828937
| PP |  | Demontáž potrubí z trubek ocelových závitových DN přes 32 do 50 | [14 empty] | PP | 2
73 | K | 733120832 | Demontáž potrubí ocelového hladkého do D 133 | m | 98 |  | 0 | CS ÚRS 2021 01 |  | základní |  | 0 | 0.0001 | 0.0098 | 0.01384 | 1.3563 | 16 | K | 2 |  |  |  | ROZPOCET | 0 | 0 | 0 | 0 | 0 | 1 | 0 | 16 | -1965188617
| PP |  | Demontáž potrubí z trubek ocelových hladkých Ø přes 89 do 133 | [14 empty] | PP | 2
74 | K | 733890801 | Přemístění potrubí demontovaného vodorovně do 100 m v objektech výšky do 6 m | t | 1.918 |  | 0 | CS ÚRS 2021 01 |  | základní |  | 0 | 0 | 0 | 0 | 0 | 16 | K | 2 |  |  |  | ROZPOCET | 0 | 0 | 0 | 0 | 0 | 1 | 0 | 16 | -1319965493
| PP |  | Vnitrostaveništní přemístění vybouraných (demontovaných) hmot rozvodů potrubí vodorovně do 100 m v objektech výšky do 6 m | [14 empty] | PP | 2
75 | K | 733111103 | Potrubí ocelové závitové černé bezešvé běžné nízkotlaké DN 15 | m | 52 |  | 0 | CS ÚRS 2021 01 |  | základní |  | 0 | 0.0014767 | 0.076788 | 0 | 0 | 16 | K | 2 |  |  |  | ROZPOCET | 0 | 0 | 0 | 0 | 0 | 1 | 0 | 16 | -100501355
| PP |  | Potrubí z trubek ocelových závitových černých spojovaných svařováním bezešvých běžných nízkotlakých PN 16 do 115°C DN 15 | [14 empty] | PP | 2
76 | K | 733111105 | Potrubí ocelové závitové černé bezešvé běžné nízkotlaké DN 25 | m | 60 |  | 0 | CS ÚRS 2021 01 |  | základní |  | 0 | 0.0028445 | 0.17067 | 0 | 0 | 16 | K | 2 |  |  |  | ROZPOCET | 0 | 0 | 0 | 0 | 0 | 1 | 0 | 16 | 793304676
| PP |  | Potrubí z trubek ocelových závitových černých spojovaných svařováním bezešvých běžných nízkotlakých PN 16 do 115°C DN 25 | [14 empty] | PP | 2
77 | K | 733111106 | Potrubí ocelové závitové černé bezešvé běžné nízkotlaké DN 32 | m | 38 |  | 0 | CS ÚRS 2021 01 |  | základní |  | 0 | 0.0036693 | 0.13943 | 0 | 0 | 16 | K | 2 |  |  |  | ROZPOCET | 0 | 0 | 0 | 0 | 0 | 1 | 0 | 16 | -601464969
| PP |  | Potrubí z trubek ocelových závitových černých spojovaných svařováním bezešvých běžných nízkotlakých PN 16 do 115°C DN 32 | [14 empty] | PP | 2
78 | K | 733111114 | Potrubí ocelové závitové černé bezešvé běžné v kotelnách nebo strojovnách DN 20 | m | 4 |  | 0 | CS ÚRS 2021 01 |  | základní |  | 0 | 0.0019941 | 0.0079763 | 0 | 0 | 16 | K | 2 |  |  |  | ROZPOCET | 0 | 0 | 0 | 0 | 0 | 1 | 0 | 16 | -1896808022
| PP |  | Potrubí z trubek ocelových závitových černých spojovaných svařováním bezešvých běžných nízkotlakých PN 16 do 115°C v kotelnách a strojovnách DN 20 | [14 empty] | PP | 2
79 | K | 733111115 | Potrubí ocelové závitové černé bezešvé běžné v kotelnách nebo strojovnách DN 25 | m | 13 |  | 0 | CS ÚRS 2021 01 |  | základní |  | 0 | 0.0029563 | 0.038432 | 0 | 0 | 16 | K | 2 |  |  |  | ROZPOCET | 0 | 0 | 0 | 0 | 0 | 1 | 0 | 16 | -338823059
| PP |  | Potrubí z trubek ocelových závitových černých spojovaných svařováním bezešvých běžných nízkotlakých PN 16 do 115°C v kotelnách a strojovnách DN 25 | [14 empty] | PP | 2
80 | K | 733111116 | Potrubí ocelové závitové černé bezešvé běžné v kotelnách nebo strojovnách DN 32 | m | 32 |  | 0 | CS ÚRS 2021 01 |  | základní |  | 0 | 0.0037647 | 0.12047 | 0 | 0 | 16 | K | 2 |  |  |  | ROZPOCET | 0 | 0 | 0 | 0 | 0 | 1 | 0 | 16 | 705110674
| PP |  | Potrubí z trubek ocelových závitových černých spojovaných svařováním bezešvých běžných nízkotlakých PN 16 do 115°C v kotelnách a strojovnách DN 32 | [14 empty] | PP | 2
81 | K | 733111118 | Potrubí ocelové závitové černé bezešvé běžné v kotelnách nebo strojovnách DN 50 | m | 7 |  | 0 | CS ÚRS 2021 01 |  | základní |  | 0 | 0.0062863 | 0.044004 | 0 | 0 | 16 | K | 2 |  |  |  | ROZPOCET | 0 | 0 | 0 | 0 | 0 | 1 | 0 | 16 | 305486729
| PP |  | Potrubí z trubek ocelových závitových černých spojovaných svařováním bezešvých běžných nízkotlakých PN 16 do 115°C v kotelnách a strojovnách DN 50 | [14 empty] | PP | 2
82 | K | 733121222 | Potrubí ocelové hladké bezešvé v kotelnách nebo strojovnách spojované svařováním D 76x3,2 | m | 93 |  | 0 | CS ÚRS 2021 01 |  | základní |  | 0 | 0.0066741 | 0.62069 | 0 | 0 | 16 | K | 2 |  |  |  | ROZPOCET | 0 | 0 | 0 | 0 | 0 | 1 | 0 | 16 | -1424970165
| PP |  | Potrubí z trubek ocelových hladkých spojovaných svařováním černých bezešvých v kotelnách a strojovnách Ø 76/3,2 | [14 empty] | PP | 2
83 | K | 733121225 | Potrubí ocelové hladké bezešvé v kotelnách nebo strojovnách spojované svařováním D 89x3,6 | m | 12 |  | 0 | CS ÚRS 2021 01 |  | základní |  | 0 | 0.0090829 | 0.10899 | 0 | 0 | 16 | K | 2 |  |  |  | ROZPOCET | 0 | 0 | 0 | 0 | 0 | 1 | 0 | 16 | 465166396
| PP |  | Potrubí z trubek ocelových hladkých spojovaných svařováním černých bezešvých v kotelnách a strojovnách Ø 89/3,6 | [14 empty] | PP | 2
84 | K | 733121228 | Potrubí ocelové hladké bezešvé v kotelnách nebo strojovnách spojované svařováním D 108x4,0 | m | 48 |  | 0 | CS ÚRS 2021 01 |  | základní |  | 0 | 0.012283 | 0.58958 | 0 | 0 | 16 | K | 2 |  |  |  | ROZPOCET | 0 | 0 | 0 | 0 | 0 | 1 | 0 | 16 | 510173885
| PP |  | Potrubí z trubek ocelových hladkých spojovaných svařováním černých bezešvých v kotelnách a strojovnách Ø 108/4,0 | [14 empty] | PP | 2
85 | K | 733121228.2 | Přepojení otopných těles | hod | 12 |  | 0 |  |  | základní |  | 0 | 0 | 0 | 0 | 0 | 16 | K | 2 |  |  |  | ROZPOCET | 0 | 0 | 0 | 0 | 0 | 1 | 0 | 16 | -1277577514
| PP |  | Přepojení otopných těles na novou otopnou soustavu | [14 empty] | PP | 2
86 | K | 998733201 | Přesun hmot procentní pro rozvody potrubí v objektech v do 6 m | % |  |  | 0 | CS ÚRS 2021 01 |  | základní |  | 0 | 0 | 0 | 0 | 0 | 16 | K | 2 |  |  |  | ROZPOCET | 0 | 0 | 0 | 0 | 0 | 1 | 0 | 16 | -1578362135
| PP |  | Přesun hmot pro rozvody potrubí stanovený procentní sazbou z ceny vodorovná dopravní vzdálenost do 50 m v objektech výšky do 6 m | [14 empty] | PP | 2
87 | K | 998733293 | Příplatek k přesunu hmot procentní 733 za zvětšený přesun do 500 m | % |  |  | 0 | CS ÚRS 2021 01 |  | základní |  | 0 | 0 | 0 | 0 | 0 | 16 | K | 2 |  |  |  | ROZPOCET | 0 | 0 | 0 | 0 | 0 | 1 | 0 | 16 | 1811487376
| PP |  | Přesun hmot pro rozvody potrubí stanovený procentní sazbou z ceny Příplatek k cenám za zvětšený přesun přes vymezenou největší dopravní vzdálenost do 500 m | [14 empty] | PP | 2
| D | 734 | Ústřední vytápění - armatury |  |  |  | 0 |  |  |  |  | 0 |  | 0.53476 |  | 0.64303 | 2 | D | 1 |  |  |  | ROZPOCET | [6 empty] | 0
88 | K | 734100812 | Demontáž armatury přírubové se dvěma přírubami do DN 100 | kus | 13 |  | 0 | CS ÚRS 2021 01 |  | základní |  | 0 | 2e-05 | 0.00026 | 0.039 | 0.507 | 16 | K | 2 |  |  |  | ROZPOCET | 0 | 0 | 0 | 0 | 0 | 1 | 0 | 16 | -1756034164
| PP |  | Demontáž armatur přírubových se dvěma přírubami přes 50 do DN 100 | [14 empty] | PP | 2
89 | K | 734200811 | Demontáž armatury závitové s jedním závitem do G 1/2 | kus | 21 |  | 0 | CS ÚRS 2021 01 |  | základní |  | 0 | 4e-05 | 0.00084 | 0.00045 | 0.00945 | 16 | K | 2 |  |  |  | ROZPOCET | 0 | 0 | 0 | 0 | 0 | 1 | 0 | 16 | 1292213098
| PP |  | Demontáž armatur závitových s jedním závitem do G 1/2 | [14 empty] | PP | 2
90 | K | 734200822 | Demontáž armatury závitové se dvěma závity do G 1 | kus | 11 |  | 0 | CS ÚRS 2021 01 |  | základní |  | 0 | 0.00013 | 0.00143 | 0.0011 | 0.0121 | 16 | K | 2 |  |  |  | ROZPOCET | 0 | 0 | 0 | 0 | 0 | 1 | 0 | 16 | 1853154309
| PP |  | Demontáž armatur závitových se dvěma závity přes 1/2 do G 1 | [14 empty] | PP | 2
91 | K | 734200824 | Demontáž armatury závitové se dvěma závity do G 2 | kus | 30 |  | 0 | CS ÚRS 2021 01 |  | základní |  | 0 | 0.00021 | 0.0063 | 0.0035 | 0.105 | 16 | K | 2 |  |  |  | ROZPOCET | 0 | 0 | 0 | 0 | 0 | 1 | 0 | 16 | -1933337778
| PP |  | Demontáž armatur závitových se dvěma závity přes 6/4 do G 2 | [14 empty] | PP | 2
92 | K | 734410811 | Demontáž teploměru přímého nebo rohového s ochranným pouzdrem | kus | 2 |  | 0 | CS ÚRS 2021 01 |  | základní |  | 0 | 1e-05 | 2e-05 | 0.0004 | 0.0008 | 16 | K | 2 |  |  |  | ROZPOCET | 0 | 0 | 0 | 0 | 0 | 1 | 0 | 16 | -369202625
| PP |  | Demontáž teploměrů s ochranným pouzdrem přímých a rohových | [14 empty] | PP | 2
93 | K | 734410831 | Demontáž teploměru tlakového indikačního pevného | kus | 2 |  | 0 | CS ÚRS 2021 01 |  | základní |  | 0 | 1e-05 | 2e-05 | 0.00434 | 0.00868 | 16 | K | 2 |  |  |  | ROZPOCET | 0 | 0 | 0 | 0 | 0 | 1 | 0 | 16 | 327914204
| PP |  | Demontáž teploměrů tlakových indikačních pevných | [14 empty] | PP | 2
94 | K | 734890801 | Přemístění demontovaných armatur vodorovně do 100 m v objektech výšky do 6 m | t | 0.643 |  | 0 | CS ÚRS 2021 01 |  | základní |  | 0 | 0 | 0 | 0 | 0 | 16 | K | 2 |  |  |  | ROZPOCET | 0 | 0 | 0 | 0 | 0 | 1 | 0 | 16 | 1791136305
| PP |  | Vnitrostaveništní přemístění vybouraných (demontovaných) hmot armatur vodorovně do 100 m v objektech výšky do 6 m | [14 empty] | PP | 2
95 | K | 734192316 | Klapka přírubová zpětná DN 65 PN 16 do 100°C samočinná | kus | 2 |  | 0 | CS ÚRS 2021 01 |  | základní |  | 0 | 0.01693 | 0.03386 | 0 | 0 | 16 | K | 2 |  |  |  | ROZPOCET | 0 | 0 | 0 | 0 | 0 | 1 | 0 | 16 | 2005869546
| PP |  | Klapka přírubová zpětná DN 65 PN 16 do 100°C samočinná Dodávka + montáž | [14 empty] | PP | 2
96 | K | 734192317 | Klapka přírubová zpětná DN 80 PN 16 do 100°C samočinná | kus | 1 |  | 0 | CS ÚRS 2021 01 |  | základní |  | 0 | 0.02121 | 0.02121 | 0 | 0 | 16 | K | 2 |  |  |  | ROZPOCET | 0 | 0 | 0 | 0 | 0 | 1 | 0 | 16 | -453917558
| PP |  | Klapka přírubová zpětná DN 80 PN 16 do 100°C samočinná Dodávka + montáž | [14 empty] | PP | 2
97 | K | 734193115 | Klapka mezipřírubová uzavírací DN 65 PN 16 do 120°C disk tvárná litina | kus | 16 |  | 0 | CS ÚRS 2021 01 |  | základní |  | 0 | 0.01159 | 0.18544 | 0 | 0 | 16 | K | 2 |  |  |  | ROZPOCET | 0 | 0 | 0 | 0 | 0 | 1 | 0 | 16 | -1529839029
| PP |  | Klapka mezipřírubová uzavírací DN 65 PN 16 do 120°C disk tvárná litina Dodávka + montáž | [14 empty] | PP | 2
98 | K | 734193116 | Klapka mezipřírubová uzavírací DN 80 PN 16 do 120°C disk tvárná litina | kus | 3 |  | 0 | CS ÚRS 2021 01 |  | základní |  | 0 | 0.01467 | 0.04401 | 0 | 0 | 16 | K | 2 |  |  |  | ROZPOCET | 0 | 0 | 0 | 0 | 0 | 1 | 0 | 16 | -769816933
| PP |  | Klapka mezipřírubová uzavírací DN 80 PN 16 do 120°C disk tvárná litina Dodávka + montáž | [14 empty] | PP | 2
99 | K | 734193117 | Klapka mezipřírubová uzavírací DN 100 PN 16 do 120°C disk tvárná litina | kus | 8 |  | 0 | CS ÚRS 2021 01 |  | základní |  | 0 | 0.01749 | 0.13992 | 0 | 0 | 16 | K | 2 |  |  |  | ROZPOCET | 0 | 0 | 0 | 0 | 0 | 1 | 0 | 16 | 257522312
| PP |  | Klapka mezipřírubová uzavírací DN 100 PN 16 do 120°C disk tvárná litina Dodávka + montáž | [14 empty] | PP | 2
100 | K | 732199100.7 | Třícestný směšovací ventil, DN 100, Kv=124 + Pohon 24 V, ovládání 0-10 V - RV | kus | 1 |  | 0 |  |  | základní |  | 0 | 0 | 0 | 0 | 0 | 16 | K | 2 |  |  |  | ROZPOCET | 0 | 0 | 0 | 0 | 0 | 1 | 0 | 16 | 848963403
| PP |  | Třícestný směšovací ventil, DN 100, Kv=124 + Pohon 24 V, ovládání 0-10 V - RV Dodávka + montáž | [14 empty] | PP | 2
101 | K | 732199100.8 | Třícestný směšovací ventil, DN 25, Kv=10 + Pohon 24 V, ovládání 0-10 V - RV1 | kus | 1 |  | 0 |  |  | základní |  | 0 | 0 | 0 | 0 | 0 | 16 | K | 2 |  |  |  | ROZPOCET | 0 | 0 | 0 | 0 | 0 | 1 | 0 | 16 | 459411722
| PP |  | Třícestný směšovací ventil, DN 25, Kv=10 + Pohon 24 V, ovládání 0-10 V - RV1 Dodávka + montáž | [14 empty] | PP | 2
102 | K | 732199100.9 | Třícestný směšovací ventil, DN 25, Kv=10 + Pohon 24 V, ovládání 0-10 V - RV2 | kus | 1 |  | 0 |  |  | základní |  | 0 | 0 | 0 | 0 | 0 | 16 | K | 2 |  |  |  | ROZPOCET | 0 | 0 | 0 | 0 | 0 | 1 | 0 | 16 | 1974910058
| PP |  | Třícestný směšovací ventil, DN 25, Kv=10 + Pohon 24 V, ovládání 0-10 V - RV2 Dodávka + montáž | [14 empty] | PP | 2
103 | K | 732199100.10 | Třícestný směšovací ventil, DN 25, Kv=10 + Pohon 24 V, ovládání 0-10 V - RV3 | kus | 1 |  | 0 |  |  | základní |  | 0 | 0 | 0 | 0 | 0 | 16 | K | 2 |  |  |  | ROZPOCET | 0 | 0 | 0 | 0 | 0 | 1 | 0 | 16 | -1725834160
| PP |  | Třícestný směšovací ventil, DN 25, Kv=10 + Pohon 24 V, ovládání 0-10 V - RV3 Dodávka + montáž | [14 empty] | PP | 2
104 | K | 734211119 | Ventil závitový odvzdušňovací G 3/8 PN 14 do 120°C automatický | kus | 21 |  | 0 | CS ÚRS 2021 01 |  | základní |  | 0 | 0.00023125 | 0.0048563 | 0 | 0 | 16 | K | 2 |  |  |  | ROZPOCET | 0 | 0 | 0 | 0 | 0 | 1 | 0 | 16 | -940126182
| PP |  | Ventily odvzdušňovací závitové automatické PN 14 do 120°C G 3/8 | [14 empty] | PP | 2
105 | K | 734242415 | Ventil závitový zpětný přímý G 5/4 PN 16 do 110°C | kus | 5 |  | 0 | CS ÚRS 2021 01 |  | základní |  | 0 | 0.00083957 | 0.0041978 | 0 | 0 | 16 | K | 2 |  |  |  | ROZPOCET | 0 | 0 | 0 | 0 | 0 | 1 | 0 | 16 | 1333223078
| PP |  | Ventily zpětné závitové PN 16 do 110°C přímé G 5/4 | [14 empty] | PP | 2
106 | K | 734251212.2 | Ventil závitový pojistný rohový G 1/2*3/4, otevírací tlak 3,0 bar | kus | 2 |  | 0 |  |  | základní |  | 0 | 0.00036 | 0.00072 | 0 | 0 | 16 | K | 2 |  |  |  | ROZPOCET | 0 | 0 | 0 | 0 | 0 | 1 | 0 | 16 | 1860814222
| PP |  | Ventil závitový pojistný rohový G 1/2*3/4, otevírací tlak 3,0 bar Dodávka + montáž | [14 empty] | PP | 2
107 | K | 734291123 | Kohout plnící a vypouštěcí G 1/2 PN 10 do 90°C závitový | kus | 22 |  | 0 | CS ÚRS 2021 01 |  | základní |  | 0 | 0.00021957 | 0.0048305 | 0 | 0 | 16 | K | 2 |  |  |  | ROZPOCET | 0 | 0 | 0 | 0 | 0 | 1 | 0 | 16 | -749977662
| PP |  | Ostatní armatury kohouty plnicí a vypouštěcí PN 10 do 90°C G 1/2 | [14 empty] | PP | 2
108 | K | 734291124 | Kohout plnící a vypouštěcí G 3/4 PN 10 do 90°C závitový | kus | 2 |  | 0 | CS ÚRS 2021 01 |  | základní |  | 0 | 0.00026957 | 0.00053914 | 0 | 0 | 16 | K | 2 |  |  |  | ROZPOCET | 0 | 0 | 0 | 0 | 0 | 1 | 0 | 16 | -444673602
| PP |  | Ostatní armatury kohouty plnicí a vypouštěcí PN 10 do 90°C G 3/4 | [14 empty] | PP | 2
109 | K | 734292714 | Kohout kulový přímý G 3/4 PN 42 do 185°C vnitřní závit | kus | 1 |  | 0 | CS ÚRS 2021 01 |  | základní |  | 0 | 0.00033957 | 0.00033957 | 0 | 0 | 16 | K | 2 |  |  |  | ROZPOCET | 0 | 0 | 0 | 0 | 0 | 1 | 0 | 16 | -1601287307
| PP |  | Ostatní armatury kulové kohouty PN 42 do 185°C přímé vnitřní závit G 3/4 | [14 empty] | PP | 2
110 | K | 734292715 | Kohout kulový přímý G 1 PN 42 do 185°C vnitřní závit | kus | 2 |  | 0 | CS ÚRS 2021 01 |  | základní |  | 0 | 0.00049957 | 0.00099914 | 0 | 0 | 16 | K | 2 |  |  |  | ROZPOCET | 0 | 0 | 0 | 0 | 0 | 1 | 0 | 16 | 779307778
| PP |  | Ostatní armatury kulové kohouty PN 42 do 185°C přímé vnitřní závit G 1 | [14 empty] | PP | 2
111 | K | 734292715.1 | Ruční regulační ventil vyvažovací závitový DN 32 PN 25 do 120 °C | kus | 3 |  | 0 |  |  | základní |  | 0 | 0 | 0 | 0 | 0 | 16 | K | 2 |  |  |  | ROZPOCET | 0 | 0 | 0 | 0 | 0 | 1 | 0 | 16 | -1704452060
| PP |  | Ruční regulační ventil vyvažovací závitový DN 32 PN 25 do 120 °C Dodávka + montáž | [14 empty] | PP | 2
112 | K | 734292715.2 | Ruční regulační ventil vyvažovací přírubový DN 65 PN 25 do 120 °C | kus | 2 |  | 0 |  |  | základní |  | 0 | 0 | 0 | 0 | 0 | 16 | K | 2 |  |  |  | ROZPOCET | 0 | 0 | 0 | 0 | 0 | 1 | 0 | 16 | -1703599553
| PP |  | Ruční regulační ventil vyvažovací přírubový DN 65 PN 25 do 120 °C Dodávka + montáž | [14 empty] | PP | 2
113 | K | 734292715.3 | Ruční regulační ventil vyvažovací přírubový DN 80 PN 25 do 120 °C | kus | 1 |  | 0 |  |  | základní |  | 0 | 0 | 0 | 0 | 0 | 16 | K | 2 |  |  |  | ROZPOCET | 0 | 0 | 0 | 0 | 0 | 1 | 0 | 16 | -981118398
| PP |  | Ruční regulační ventil vyvažovací přírubový DN 80 PN 25 do 120 °C Dodávka + montáž | [14 empty] | PP | 2
114 | K | 734292715.4 | Filtr přírubový s vypouštěcí zátkou DN 80 PN 16 do 250 °C | kus | 1 |  | 0 |  |  | základní |  | 0 | 0 | 0 | 0 | 0 | 16 | K | 2 |  |  |  | ROZPOCET | 0 | 0 | 0 | 0 | 0 | 1 | 0 | 16 | -1115602354
| PP |  | Filtr přírubový s vypouštěcí zátkou DN 80 PN 16 do 250 °C Dodávka + montáž | [14 empty] | PP | 2
115 | K | 734292715.5 | Filtr přírubový s vypouštěcí zátkou DN 65 PN 16 do 250 °C | kus | 2 |  | 0 |  |  | základní |  | 0 | 0 | 0 | 0 | 0 | 16 | K | 2 |  |  |  | ROZPOCET | 0 | 0 | 0 | 0 | 0 | 1 | 0 | 16 | -497444223
| PP |  | Filtr přírubový s vypouštěcí zátkou DN 65 PN 16 do 250 °C Dodávka + montáž | [14 empty] | PP | 2
116 | K | 734291265 | Filtr závitový přímý G 1 1/4 PN 30 do 110°C s vnitřními závity | kus | 5 |  | 0 | CS ÚRS 2021 01 |  | základní |  | 0 | 0.0012396 | 0.0061978 | 0 | 0 | 16 | K | 2 |  |  |  | ROZPOCET | 0 | 0 | 0 | 0 | 0 | 1 | 0 | 16 | 832858895
| PP |  | Ostatní armatury filtry závitové PN 30 do 110°C přímé s vnitřními závity G 1 1/4 | [14 empty] | PP | 2
117 | K | 734292716 | Kohout kulový přímý G 1 1/4 PN 42 do 185°C vnitřní závit | kus | 13 |  | 0 | CS ÚRS 2021 01 |  | základní |  | 0 | 0.00069957 | 0.0090944 | 0 | 0 | 16 | K | 2 |  |  |  | ROZPOCET | 0 | 0 | 0 | 0 | 0 | 1 | 0 | 16 | 809908338
| PP |  | Ostatní armatury kulové kohouty PN 42 do 185°C přímé vnitřní závit G 1 1/4 | [14 empty] | PP | 2
118 | K | 734292718 | Kohout kulový přímý G 2 PN 42 do 185°C vnitřní závit | kus | 2 |  | 0 | CS ÚRS 2021 01 |  | základní |  | 0 | 0.0016796 | 0.0033591 | 0 | 0 | 16 | K | 2 |  |  |  | ROZPOCET | 0 | 0 | 0 | 0 | 0 | 1 | 0 | 16 | 1983306479
| PP |  | Ostatní armatury kulové kohouty PN 42 do 185°C přímé vnitřní závit G 2 | [14 empty] | PP | 2
119 | K | 734411102 | Teploměr technický s pevným stonkem a jímkou zadní připojení průměr 63 mm délky 75 mm | kus | 23 |  | 0 | CS ÚRS 2021 01 |  | základní |  | 0 | 0.00051757 | 0.011904 | 0 | 0 | 16 | K | 2 |  |  |  | ROZPOCET | 0 | 0 | 0 | 0 | 0 | 1 | 0 | 16 | 316004100
| PP |  | Teploměry technické s pevným stonkem a jímkou zadní připojení (axiální) průměr 63 mm délka stonku 75 mm | [14 empty] | PP | 2
120 | K | 734421102 | Tlakoměr s pevným stonkem a zpětnou klapkou tlak 0-16 bar průměr 63 mm spodní připojení | kus | 20 |  | 0 | CS ÚRS 2021 01 |  | základní |  | 0 | 0.0014676 | 0.029351 | 0 | 0 | 16 | K | 2 |  |  |  | ROZPOCET | 0 | 0 | 0 | 0 | 0 | 1 | 0 | 16 | 1773607609
| PP |  | Tlakoměry s pevným stonkem a zpětnou klapkou spodní připojení (radiální) tlaku 0–16 bar průměru 63 mm | [14 empty] | PP | 2
121 | K | 734424101 | Kondenzační smyčka k přivaření zahnutá PN 250 do 300°C | kus | 20 |  | 0 | CS ÚRS 2021 01 |  | základní |  | 0 | 0.000748 | 0.01496 | 0 | 0 | 16 | K | 2 |  |  |  | ROZPOCET | 0 | 0 | 0 | 0 | 0 | 1 | 0 | 16 | -1559535354
| PP |  | Tlakoměry kondenzační smyčky k přivaření, PN 250 do 300°C zahnuté | [14 empty] | PP | 2
122 | K | 734494213 | Návarek s trubkovým závitem G 1/2 | kus | 43 |  | 0 | CS ÚRS 2021 01 |  | základní |  | 0 | 0.000235 | 0.010105 | 0 | 0 | 16 | K | 2 |  |  |  | ROZPOCET | 0 | 0 | 0 | 0 | 0 | 1 | 0 | 16 | 1342398563
| PP |  | Měřicí armatury návarky s trubkovým závitem G 1/2 | [14 empty] | PP | 2
123 | K | 998734201 | Přesun hmot procentní pro armatury v objektech v do 6 m | % |  |  | 0 | CS ÚRS 2021 01 |  | základní |  | 0 | 0 | 0 | 0 | 0 | 16 | K | 2 |  |  |  | ROZPOCET | 0 | 0 | 0 | 0 | 0 | 1 | 0 | 16 | 1928896403
| PP |  | Přesun hmot pro armatury stanovený procentní sazbou (%) z ceny vodorovná dopravní vzdálenost do 50 m v objektech výšky do 6 m | [14 empty] | PP | 2
124 | K | 998734293 | Příplatek k přesunu hmot procentní 734 za zvětšený přesun do 500 m | % |  |  | 0 | CS ÚRS 2021 01 |  | základní |  | 0 | 0 | 0 | 0 | 0 | 16 | K | 2 |  |  |  | ROZPOCET | 0 | 0 | 0 | 0 | 0 | 1 | 0 | 16 | 488678890
| PP |  | Přesun hmot pro armatury stanovený procentní sazbou (%) z ceny Příplatek k cenám za zvětšený přesun přes vymezenou největší dopravní vzdálenost do 500 m | [14 empty] | PP | 2
| D | 735 | Ústřední vytápění - otopná tělesa |  |  |  | 0 |  |  |  |  | 0 |  | 0.0004 |  | 0.28012 | 2 | D | 1 |  |  |  | ROZPOCET | [6 empty] | 0
125 | K | 735151832 | Demontáž otopného tělesa panelového třířadého délka do 2820 mm | kus | 4 |  | 0 | CS ÚRS 2021 01 |  | základní |  | 0 | 0.0001 | 0.0004 | 0.07003 | 0.28012 | 16 | K | 2 |  |  |  | ROZPOCET | 0 | 0 | 0 | 0 | 0 | 1 | 0 | 16 | -1639846738
| PP |  | Demontáž otopných těles panelových třířadých stavební délky přes 1500 do 2820 mm | [14 empty] | PP | 2
126 | K | 735-1X | Zaslepení stávajícího potrubí po demontovaných otopných tělesech včetně drobného materiálu a nátěru, dodávka + montáž | hod | 8 |  | 0 |  |  | základní |  | 0 | 0 | 0 | 0 | 0 | 16 | K | 2 |  |  |  | ROZPOCET | 0 | 0 | 0 | 0 | 0 | 1 | 0 | 16 | -407537402
| PP |  | Zaslepení stávajícího potrubí po demontovaných otopných tělesech včetně drobného materiálu a nátěru, dodávka + montáž Součastí položky je potřebný materiál a montážní práce pro zaslepení stávajícího potrubí. | [14 empty] | PP | 2
127 | K | 735890801 | Přemístění demontovaného otopného tělesa vodorovně 100 m v objektech výšky do 6 m | t | 5 |  | 0 | CS ÚRS 2021 01 |  | základní |  | 0 | 0 | 0 | 0 | 0 | 16 | K | 2 |  |  |  | ROZPOCET | 0 | 0 | 0 | 0 | 0 | 1 | 0 | 16 | -367689376
| PP |  | Vnitrostaveništní přemístění vybouraných (demontovaných) hmot otopných těles vodorovně do 100 m v objektech výšky do 6 m | [14 empty] | PP | 2
128 | K | 7351991002.1 | Sálavý panel 2400 W | kus | 33 |  | 0 |  |  | základní |  | 0 | 0 | 0 | 0 | 0 | 16 | K | 2 |  |  |  | ROZPOCET | 0 | 0 | 0 | 0 | 0 | 1 | 0 | 16 | -807919814
| PP |  | Sálavý panel 2400 W Dodávka + montáž | [14 empty] | PP | 2
129 | K | 7351991002.2 | Regulační zařízení pro ovládání sálavých panelů | kus | 4 |  | 0 |  |  | základní |  | 0 | 0 | 0 | 0 | 0 | 16 | K | 2 |  |  |  | ROZPOCET | 0 | 0 | 0 | 0 | 0 | 1 | 0 | 16 | -1331926678
| PP |  | Regulační zařízení pro ovládání sálavých panelů Dodávka + montáž | [14 empty] | PP | 2
130 | K | 7351991002.3 | Elektrický přímotop 1000 W, 1x230 V | kus | 4 |  | 0 |  |  | základní |  | 0 | 0 | 0 | 0 | 0 | 16 | K | 2 |  |  |  | ROZPOCET | 0 | 0 | 0 | 0 | 0 | 1 | 0 | 16 | -784057105
| PP |  | Elektrický přímotop 1000 W, 1x230 V Dodávka + montáž | [14 empty] | PP | 2
131 | K | 998735201 | Přesun hmot procentní pro otopná tělesa v objektech v do 6 m | % |  |  | 0 | CS ÚRS 2021 01 |  | základní |  | 0 | 0 | 0 | 0 | 0 | 16 | K | 2 |  |  |  | ROZPOCET | 0 | 0 | 0 | 0 | 0 | 1 | 0 | 16 | -1993014766
| PP |  | Přesun hmot pro otopná tělesa stanovený procentní sazbou (%) z ceny vodorovná dopravní vzdálenost do 50 m v objektech výšky do 6 m | [14 empty] | PP | 2
132 | K | 998735293 | Příplatek k přesunu hmot procentní 735 za zvětšený přesun do 500 m | % |  |  | 0 | CS ÚRS 2021 01 |  | základní |  | 0 | 0 | 0 | 0 | 0 | 16 | K | 2 |  |  |  | ROZPOCET | 0 | 0 | 0 | 0 | 0 | 1 | 0 | 16 | -1501241613
| PP |  | Přesun hmot pro otopná tělesa stanovený procentní sazbou (%) z ceny Příplatek k cenám za zvětšený přesun přes vymezenou největší dopravní vzdálenost do 500 m | [14 empty] | PP | 2
| D | 783 | Dokončovací práce - nátěry |  |  |  | 0 |  |  |  |  | 0 |  | 0.012581 |  | 0 | 2 | D | 1 |  |  |  | ROZPOCET | [6 empty] | 0
133 | K | 00618P070 | Nátěry syntetické KDK barva dražší matný povrch 1x antikorozní, 1x základní, 1x email | m2 | 7.5 |  | 0 |  |  | základní |  | 0 | 0 | 0 | 0 | 0 | 16 | K | 2 |  |  |  | ROZPOCET | 0 | 0 | 0 | 0 | 0 | 1 | 0 | 16 | -1582491034
| PP |  | Nátěry syntetické KDK barva dražší matný povrch 1x antikorozní, 1x základní, 1x email | [14 empty] | PP | 2
134 | K | 783614651 | Základní antikorozní jednonásobný syntetický potrubí DN do 50 mm | m | 210 |  | 0 | CS ÚRS 2021 01 |  | základní |  | 0 | 2.4382e-05 | 0.0051202 | 0 | 0 | 16 | K | 2 |  |  |  | ROZPOCET | 0 | 0 | 0 | 0 | 0 | 1 | 0 | 16 | 222586333
| PP |  | Základní antikorozní nátěr armatur a kovových potrubí jednonásobný potrubí do DN 50 mm syntetický standardní | [14 empty] | PP | 2
135 | K | 783614661 | Základní antikorozní jednonásobný syntetický potrubí DN do 100 mm | m | 160 |  | 0 | CS ÚRS 2021 01 |  | základní |  | 0 | 4.6628e-05 | 0.0074605 | 0 | 0 | 16 | K | 2 |  |  |  | ROZPOCET | 0 | 0 | 0 | 0 | 0 | 1 | 0 | 16 | 1270576254
| PP |  | Základní antikorozní nátěr armatur a kovových potrubí jednonásobný potrubí přes DN 50 do DN 100 mm syntetický standardní | [14 empty] | PP | 2
| D | N00 | Ostatní náklady |  |  |  | 0 |  |  |  |  | 0 |  | 0.012 |  | 0 | 4 | D | 0 |  |  |  | ROZPOCET | [6 empty] | 0
136 | K | 006180002 | Rozebrání dřevěného obložení | hod | 8 |  | 0 |  |  | základní |  | 0 | 0 | 0 | 0 | 0 | 512 | K | 1 |  |  |  | ROZPOCET | 0 | 0 | 0 | 0 | 0 | 1 | 0 | 512 | 1524096263
| PP |  | Rozebrání dřevěného obložení za účelem umožnění přístupu ke stávajícím OT | [14 empty] | PP | 1
137 | K | 006180008.2 | Zprovoznění elektrokotle | sada | 2 |  | 0 |  |  | základní |  | 0 | 0 | 0 | 0 | 0 | 512 | K | 1 |  |  |  | ROZPOCET | 0 | 0 | 0 | 0 | 0 | 1 | 0 | 512 | -1245334585
| PP |  | Zprovoznění elektrokotle | [14 empty] | PP | 1
138 | K | 006180008.4 | Zprovoznění úpravny vody | sada | 1 |  | 0 |  |  | základní |  | 0 | 0 | 0 | 0 | 0 | 512 | K | 1 |  |  |  | ROZPOCET | 0 | 0 | 0 | 0 | 0 | 1 | 0 | 512 | 1443873969
| PP |  | Zprovoznění úpravny vody | [14 empty] | PP | 1
139 | M | 44932114 | přístroj hasicí ruční práškový PG 6 LE | kus | 1 |  | 0 | CS ÚRS 2021 01 |  | základní |  | 0 | 0.012 | 0.012 | 0 | 0 | 512 | M | 1 |  |  |  | ROZPOCET | 0 | 0 | 0 | 0 | 0 | 1 | 0 | 512 | 1672726557
| PP |  | přístroj hasicí ruční práškový PG 6 LE | [14 empty] | PP | 1
140 | K | 0950020010 | Výchozí revize expanzních nádob | sada | 2 |  | 0 |  |  | základní |  | 0 | 0 | 0 | 0 | 0 | 512 | K | 1 |  |  |  | ROZPOCET | 0 | 0 | 0 | 0 | 0 | 1 | 0 | 512 | 356480634
| PP |  | Výchozí revize expanzních nádob | [14 empty] | PP | 1
141 | K | 006180003 | Vizuální kontrola svarů | sada | 1 |  | 0 |  |  | základní |  | 0 | 0 | 0 | 0 | 0 | 512 | K | 1 |  |  |  | ROZPOCET | 0 | 0 | 0 | 0 | 0 | 1 | 0 | 512 | 1911401604
| PP |  | Vizuální kontrola svarů | [14 empty] | PP | 1
142 | K | 006180004.1 | Provozní zkouška, zhotovení protokolu | sada | 1 |  | 0 |  |  | základní |  | 0 | 0 | 0 | 0 | 0 | 512 | K | 1 |  |  |  | ROZPOCET | 0 | 0 | 0 | 0 | 0 | 1 | 0 | 512 | 159857583
| PP |  | Provozní zkouška, zhotovení protokolu | [14 empty] | PP | 1
143 | K | 0452000008.1 | Topná zkouška - v trvání min 72 hodin, zhotovení protokolu | sada | 1 |  | 0 |  |  | základní |  | 0 | 0 | 0 | 0 | 0 | 512 | K | 1 |  |  |  | ROZPOCET | 0 | 0 | 0 | 0 | 0 | 1 | 0 | 512 | 465946891
| PP |  | Topná zkouška - v trvání min 72 hodin, zhotovení protokolu | [14 empty] | PP | 1
144 | K | 732199100.17 | Vypuštění soustavy | sada | 1 |  | 0 |  |  | základní |  | 0 | 0 | 0 | 0 | 0 | 16 | K | 1 |  |  |  | ROZPOCET | 0 | 0 | 0 | 0 | 0 | 1 | 0 | 16 | -2005240890
| PP |  | Vypuštění soustavy | [14 empty] | PP | 1
145 | K | 0452000009 | Propláchnutí a napuštění soustavy | m3 | 20 |  | 0 |  |  | základní |  | 0 | 0 | 0 | 0 | 0 | 512 | K | 1 |  |  |  | ROZPOCET | 0 | 0 | 0 | 0 | 0 | 1 | 0 | 512 | 430462711
| PP |  | Propláchnutí a napuštění soustavy - 1 x proplach + napuštění upravenou vodou | [14 empty] | PP | 1
146 | K | 0452000010 | Tlaková zkouška, zhotovení protokolu | sada | 1 |  | 0 |  |  | základní |  | 0 | 0 | 0 | 0 | 0 | 512 | K | 1 |  |  |  | ROZPOCET | 0 | 0 | 0 | 0 | 0 | 1 | 0 | 512 | 761628257
| PP |  | Tlaková zkouška, zhotovení protokolu | [14 empty] | PP | 1
147 | K | 0452000112 | Pojízdné lešení do výšky cca 10 m, pronájem, dodávkam montáž a následná demontáž | sada | 1 |  | 0 |  |  | základní |  | 0 | 0 | 0 | 0 | 0 | 512 | K | 1 |  |  |  | ROZPOCET | 0 | 0 | 0 | 0 | 0 | 1 | 0 | 512 | -623753775
| PP |  | Pojízdné lešení do výšky cca 10 m, pronájem, dodávkam montáž a následná demontáž | [14 empty] | PP | 1
148 | K | 0950020018 | Návrh deníku a provozního řádu kotelny | sada | 1 |  | 0 |  |  | základní |  | 0 | 0 | 0 | 0 | 0 | 1024 | K | 1 |  |  |  | ROZPOCET | 0 | 0 | 0 | 0 | 0 | 1 | 0 | 1024 | 1018689048
| PP |  | Návrh deníku a provozního řádu kotelny | [14 empty] | PP | 1

## 2.2 - Hala 2
{58c1dc9d-8e10-4617-83c8-5e540a8c91e2}
2
| KRYCÍ LIST SOUPISU PRACÍ | [7 empty] | v --- níže se nacházejí doplnkové a pomocné údaje k sestavám --- v | [8 empty] | False
Stavba:
IVEP-Brno
Objekt:
2 - Vytápění
Soupis:
2.2 - Hala 2
| KSO: |  |  |  |  | CC-CZ:
| Místo: |  | Brno |  |  | Datum: | 12. 4. 2021
| Zadavatel: |  |  |  |  | IČ:
|  | IVEP, a.s. |  |  |  | DIČ:
| Uchazeč: |  |  |  |  | IČ: | Vyplň údaj
|  | Vyplň údaj |  |  |  | DIČ: | Vyplň údaj
| Projektant: |  |  |  |  | IČ:
|  | Ing. Martin Česák |  |  |  | DIČ:
| Zpracovatel: |  |  |  |  | IČ:
|  | Evelis, s.r.o. |  |  |  | DIČ:
Poznámka:
| Cena bez DPH | [5 empty] | 0
|  |  | Základ daně |  |  | Sazba daně | Výše daně
| DPH | základní | 0 |  |  | 21% | 0
|  | snížená | 0 |  |  | 15% | 0
|  | zákl. přenesená | 0 |  |  | 21% | 0
|  | sníž. přenesená | 0 |  |  | 15% | 0
|  | nulová | 0 |  |  | 0% | 0
| Cena s DPH |  |  | v | CZK |  | 0
REKAPITULACE ČLENĚNÍ SOUPISU PRACÍ
Stavba:
IVEP-Brno
Objekt:
2 - Vytápění
Soupis:
2.2 - Hala 2
Místo: |  |  | Brno |  |  | Datum: | 12. 4. 2021
Zadavatel: |  |  | IVEP, a.s. |  |  | Projektant: | Ing. Martin Česák
Uchazeč: |  |  | Vyplň údaj |  |  | Zpracovatel: | Evelis, s.r.o.
Kód dílu - Popis | [6 empty] | Cena celkem [CZK]
Náklady stavby celkem | [6 empty] | 0 | [11 empty] | -1
| PSV - Práce a dodávky PSV | [5 empty] | 0
| 713 - Izolace tepelné | [5 empty] | 0
| 722 - Zdravotechnika - vnitřní vodovod | [5 empty] | 0
| 732 - Ústřední vytápění - strojovny | [5 empty] | 0
| 733 - Ústřední vytápění - rozvodné potrubí | [5 empty] | 0
| 734 - Ústřední vytápění - armatury | [5 empty] | 0
| 783 - Dokončovací práce - nátěry | [5 empty] | 0
| N00 - Ostatní náklady | [5 empty] | 0
SOUPIS PRACÍ
Stavba:
IVEP-Brno
Objekt:
2 - Vytápění
Soupis:
2.2 - Hala 2
Místo: |  |  | Brno |  |  | Datum: | 12. 4. 2021
Zadavatel: |  |  | IVEP, a.s. |  |  | Projektant: | Ing. Martin Česák
Uchazeč: |  |  | Vyplň údaj |  |  | Zpracovatel: | Evelis, s.r.o.
PČ | Typ | Kód | Popis | MJ | Množství | J.cena [CZK] | Cena celkem [CZK] | Cenová soustava |  | DPH | J. Nh [h] | Nh celkem [h] | J. hmotnost [t] | Hmotnost celkem [t] | J. suť [t] | Suť Celkem [t]
Náklady soupisu celkem | [6 empty] | 0 |  |  |  |  | 0 |  | 31.2476 |  | 1.6188 |  | D | -1 | [10 empty] | 0
| D | PSV | Práce a dodávky PSV |  |  |  | 0 |  |  |  |  | 0 |  | 31.2356 |  | 1.6188 | 2 | D | 0 |  |  |  | ROZPOCET | [6 empty] | 0
| D | 713 | Izolace tepelné |  |  |  | 0 |  |  |  |  | 0 |  | 0.1625 |  | 0.10888 | 2 | D | 1 |  |  |  | ROZPOCET | [6 empty] | 0
1 | K | 713410831 | Odstranění izolace tepelné potrubí pásy nebo rohožemi s AL fólií staženými drátem tl do 50 mm | m | 16 |  | 0 | CS ÚRS 2021 01 |  | základní |  | 0 | 0 | 0 | 0.00542 | 0.08672 | 16 | K | 2 |  |  |  | ROZPOCET | 0 | 0 | 0 | 0 | 0 | 1 | 0 | 16 | 1249806390
| PP |  | Odstranění tepelné izolace potrubí a ohybů pásy nebo rohožemi s povrchovou úpravou hliníkovou fólií připevněnými ocelovým drátem potrubí, tloušťka izolace do 50 mm | [14 empty] | PP | 2
| VV |  | (20)*0,8 |  | 16 | [12 empty] | VV | 2 | 2 | True | 1 | ROZPOCET
2 | K | 713410841 | Odstranění izolace tepelné ohybů pásy nebo rohožemi s AL fólií staženými drátem tl do 50 mm | m | 4 |  | 0 | CS ÚRS 2021 01 |  | základní |  | 0 | 0 | 0 | 0.00554 | 0.02216 | 16 | K | 2 |  |  |  | ROZPOCET | 0 | 0 | 0 | 0 | 0 | 1 | 0 | 16 | -1110803822
| PP |  | Odstranění tepelné izolace potrubí a ohybů pásy nebo rohožemi s povrchovou úpravou hliníkovou fólií připevněnými ocelovým drátem ohybů, tloušťka izolace do 50 mm | [14 empty] | PP | 2
| VV |  | (20)*0,2 |  | 4 | [12 empty] | VV | 2 | 2 | True | 1 | ROZPOCET
3 | K | 713E000001 | Přemístění izolací demontovaný vodorovně do 100 m v objektech výšky do 6 m | t | 0.109 |  | 0 |  |  | základní |  | 0 | 0 | 0 | 0 | 0 | 16 | K | 2 |  |  |  | ROZPOCET | 0 | 0 | 0 | 0 | 0 | 1 | 0 | 16 | 796216501
| PP |  | Vnitrostaveništní přemístění vybouraných (demontovaných) hmot izolací vodorovně do 100 m v objektech výšky do 6 m | [14 empty] | PP | 2
4 | M | 28377053 | pouzdro izolační potrubní z pěnového polyetylenu 32/20mm | m | 9 |  | 0 | CS ÚRS 2021 01 |  | základní |  | 0 | 0.00098 | 0.00882 | 0 | 0 | 32 | M | 2 |  |  |  | ROZPOCET | 0 | 0 | 0 | 0 | 0 | 1 | 0 | 16 | 1680855221
| PP |  | pouzdro izolační potrubní z pěnového polyetylenu 32/20mm Dodávka | [14 empty] | PP | 2
5 | M | 63154005 | pouzdro izolační potrubní z minerální vlny s Al fólií max. 250/100°C 28/20mm | m | 2 |  | 0 | CS ÚRS 2021 01 |  | základní |  | 0 | 0.00029 | 0.00058 | 0 | 0 | 32 | M | 2 |  |  |  | ROZPOCET | 0 | 0 | 0 | 0 | 0 | 1 | 0 | 16 | 1348719252
| PP |  | pouzdro izolační potrubní z minerální vlny s Al fólií max. 250/100°C 28/20mm Dodávka | [14 empty] | PP | 2
6 | M | 63154532 | pouzdro izolační potrubní z minerální vlny s Al fólií max. 250/100°C 35/30mm | m | 8 |  | 0 | CS ÚRS 2021 01 |  | základní |  | 0 | 0.00032 | 0.00256 | 0 | 0 | 32 | M | 2 |  |  |  | ROZPOCET | 0 | 0 | 0 | 0 | 0 | 1 | 0 | 16 | 1527514090
| PP |  | pouzdro izolační potrubní z minerální vlny s Al fólií max. 250/100°C 35/30mm Dodávka | [14 empty] | PP | 2
7 | M | 63154533 | pouzdro izolační potrubní s jednostrannou Al fólií max. 250/100 °C 42/30 mm | m | 16 |  | 0 | CS ÚRS 2021 01 |  | základní |  | 0 | 0.00037 | 0.00592 | 0 | 0 | 32 | M | 2 |  |  |  | ROZPOCET | 0 | 0 | 0 | 0 | 0 | 1 | 0 | 16 | 1450045025
| PP |  | pouzdro izolační potrubní s jednostrannou Al fólií max. 250/100 °C 42/30 mm Dodávka | [14 empty] | PP | 2
8 | M | 63154032 | pouzdro izolační potrubní z minerální vlny s Al fólií max. 250/100°C 76/60mm | m | 42 |  | 0 | CS ÚRS 2021 01 |  | základní |  | 0 | 0.0015 | 0.063 | 0 | 0 | 32 | M | 2 |  |  |  | ROZPOCET | 0 | 0 | 0 | 0 | 0 | 1 | 0 | 16 | 145361789
| PP |  | pouzdro izolační potrubní z minerální vlny s Al fólií max. 250/100°C 76/60mm Dodávka | [14 empty] | PP | 2
9 | M | 63154033 | pouzdro izolační potrubní z minerální vlny s Al fólií max. 250/100°C 89/60mm | m | 31 |  | 0 | CS ÚRS 2021 01 |  | základní |  | 0 | 0.00175 | 0.05425 | 0 | 0 | 32 | M | 2 |  |  |  | ROZPOCET | 0 | 0 | 0 | 0 | 0 | 1 | 0 | 16 | 1471099182
| PP |  | pouzdro izolační potrubní z minerální vlny s Al fólií max. 250/100°C 89/60mm Dodávka | [14 empty] | PP | 2
10 | M | 713-22X | Pozinkovaný plech pro oplechování potrubí, dodávka + montáž | m2 | 5 |  | 0 |  |  | základní |  | 0 | 0 | 0 | 0 | 0 | 32 | M | 2 |  |  |  | ROZPOCET | 0 | 0 | 0 | 0 | 0 | 1 | 0 | 16 | 395424928
| PP |  | Pozinkovaný plech pro oplechování potrubí, dodávka + montáž | [14 empty] | PP | 2
| VV |  | 5 |  | 5 | [12 empty] | VV | 2 | 2 | True | 1 | ROZPOCET
11 | K | 713463211 | Montáž izolace tepelné potrubí potrubními pouzdry s Al fólií staženými Al páskou 1x D do 50 mm | m | 20 |  | 0 | CS ÚRS 2021 01 |  | základní |  | 0 | 0.00019233 | 0.0038466 | 0 | 0 | 16 | K | 2 |  |  |  | ROZPOCET | 0 | 0 | 0 | 0 | 0 | 1 | 0 | 16 | 1570706391
| PP |  | Montáž izolace tepelné potrubí potrubními pouzdry s Al fólií staženými Al páskou 1x D do 50 mm Montáž | [14 empty] | PP | 2
12 | K | 713463212 | Montáž izolace tepelné potrubí potrubními pouzdry s Al fólií staženými Al páskou 1x D do 100 mm | m | 57 |  | 0 | CS ÚRS 2021 01 |  | základní |  | 0 | 0.00027 | 0.01539 | 0 | 0 | 16 | K | 2 |  |  |  | ROZPOCET | 0 | 0 | 0 | 0 | 0 | 1 | 0 | 16 | 912343023
| PP |  | Montáž izolace tepelné potrubí potrubními pouzdry s Al fólií staženými Al páskou 1x D do 100 mm Montáž | [14 empty] | PP | 2
13 | K | 713463215 | Montáž izolace tepelné ohybů potrubními pouzdry s Al fólií staženými Al páskou 1x D do 50 mm | m | 6 |  | 0 | CS ÚRS 2021 01 |  | základní |  | 0 | 0.00028849 | 0.001731 | 0 | 0 | 16 | K | 2 |  |  |  | ROZPOCET | 0 | 0 | 0 | 0 | 0 | 1 | 0 | 16 | -1349818111
| PP |  | Montáž izolace tepelné ohybů potrubními pouzdry s Al fólií staženými Al páskou 1x D do 50 mm Montáž | [14 empty] | PP | 2
14 | K | 713463216 | Montáž izolace tepelné ohybů potrubními pouzdry s Al fólií staženými Al páskou 1x D do 100 mm | m | 16 |  | 0 | CS ÚRS 2021 01 |  | základní |  | 0 | 0.0004 | 0.0064 | 0 | 0 | 16 | K | 2 |  |  |  | ROZPOCET | 0 | 0 | 0 | 0 | 0 | 1 | 0 | 16 | 277619431
| PP |  | Montáž izolace tepelné ohybů potrubními pouzdry s Al fólií staženými Al páskou 1x D do 100 mm Montáž | [14 empty] | PP | 2
15 | K | 713463411 | Montáž izolace tepelné potrubí a ohybů návlekovými izolačními pouzdry | m | 9 |  | 0 |  |  | základní |  | 0 | 0 | 0 | 0 | 0 | 16 | K | 2 |  |  |  | ROZPOCET | 0 | 0 | 0 | 0 | 0 | 1 | 0 | 16 | 1785825509
| PP |  | Montáž izolace tepelné potrubí a ohybů návlekovými izolačními pouzdry Montáž | [14 empty] | PP | 2
16 | K | 7134634112 | Úprava tepelné izolace stávajícího potrubí | hod | 10 |  | 0 |  |  | základní |  | 0 | 0 | 0 | 0 | 0 | 16 | K | 2 |  |  |  | ROZPOCET | 0 | 0 | 0 | 0 | 0 | 1 | 0 | 16 | 1308833275
| PP |  | Úprava tepelné izolace stávajícího potrubí | [14 empty] | PP | 2
17 | K | 998713201 | Přesun hmot procentní pro izolace tepelné v objektech v do 6 m | % |  |  | 0 | CS ÚRS 2021 01 |  | základní |  | 0 | 0 | 0 | 0 | 0 | 16 | K | 2 |  |  |  | ROZPOCET | 0 | 0 | 0 | 0 | 0 | 1 | 0 | 16 | -1736460926
| PP |  | Přesun hmot pro izolace tepelné stanovený procentní sazbou (%) z ceny vodorovná dopravní vzdálenost do 50 m v objektech výšky do 6 m | [14 empty] | PP | 2
18 | K | 998713293 | Příplatek k přesunu hmot procentní 713 za zvětšený přesun do 500 m | % |  |  | 0 | CS ÚRS 2021 01 |  | základní |  | 0 | 0 | 0 | 0 | 0 | 16 | K | 2 |  |  |  | ROZPOCET | 0 | 0 | 0 | 0 | 0 | 1 | 0 | 16 | -1440114152
| PP |  | Přesun hmot pro izolace tepelné stanovený procentní sazbou (%) z ceny Příplatek k cenám za zvětšený přesun přes vymezenou největší dopravní vzdálenost do 500 m | [14 empty] | PP | 2
| D | 722 | Zdravotechnika - vnitřní vodovod |  |  |  | 0 |  |  |  |  | 0 |  | 0.03483 |  | 0 | 2 | D | 1 |  |  |  | ROZPOCET | [6 empty] | 0
19 | K | 722174004 | Potrubí vodovodní plastové PPR svar polyfúze PN 16 D 32x4,4 mm | m | 9 |  | 0 | CS ÚRS 2021 01 |  | základní |  | 0 | 0.00144 | 0.01296 | 0 | 0 | 16 | K | 2 |  |  |  | ROZPOCET | 0 | 0 | 0 | 0 | 0 | 1 | 0 | 16 | -611464889
| PP |  | Potrubí vodovodní plastové PPR svar polyfúze PN 16 D 32x4,4 mm Dodávka + montáž | [14 empty] | PP | 2
20 | K | 722182013 | Podpůrný žlab pro potrubí D 32 | m | 9 |  | 0 | CS ÚRS 2021 01 |  | základní |  | 0 | 0.00242 | 0.02178 | 0 | 0 | 16 | K | 2 |  |  |  | ROZPOCET | 0 | 0 | 0 | 0 | 0 | 1 | 0 | 16 | -1765566860
| PP |  | Podpůrný žlab pro potrubí průměru D 32 | [14 empty] | PP | 2
21 | K | 722290234 | Proplach a dezinfekce vodovodního potrubí do DN 80 | m | 9 |  | 0 | CS ÚRS 2021 01 |  | základní |  | 0 | 1e-05 | 9e-05 | 0 | 0 | 16 | K | 2 |  |  |  | ROZPOCET | 0 | 0 | 0 | 0 | 0 | 1 | 0 | 16 | -925874057
| PP |  | Zkoušky, proplach a desinfekce vodovodního potrubí proplach a desinfekce vodovodního potrubí do DN 80 | [14 empty] | PP | 2
22 | K | 998722201 | Přesun hmot procentní pro vnitřní vodovod v objektech v do 6 m | % |  |  | 0 | CS ÚRS 2021 01 |  | základní |  | 0 | 0 | 0 | 0 | 0 | 16 | K | 2 |  |  |  | ROZPOCET | 0 | 0 | 0 | 0 | 0 | 1 | 0 | 16 | -238590299
| PP |  | Přesun hmot pro vnitřní vodovod stanovený procentní sazbou (%) z ceny vodorovná dopravní vzdálenost do 50 m v objektech výšky do 6 m | [14 empty] | PP | 2
23 | K | 998722293 | Příplatek k přesunu hmot procentní 722 za zvětšený přesun do 500 m | % |  |  | 0 | CS ÚRS 2021 01 |  | základní |  | 0 | 0 | 0 | 0 | 0 | 16 | K | 2 |  |  |  | ROZPOCET | 0 | 0 | 0 | 0 | 0 | 1 | 0 | 16 | 1094878873
| PP |  | Přesun hmot pro vnitřní vodovod stanovený procentní sazbou (%) z ceny Příplatek k cenám za zvětšený přesun přes vymezenou největší dopravní vzdálenost do 500 m | [14 empty] | PP | 2
| D | 732 | Ústřední vytápění - strojovny |  |  |  | 0 |  |  |  |  | 0 |  | 30.1466 |  | 1.4 | 2 | D | 1 |  |  |  | ROZPOCET | [6 empty] | 0
24 | K | 732-99X | Demontáž kompaktní výměníkové stanice včetně expazního systému, armatur a plechové skříně | sada | 1 |  | 0 |  |  | základní |  | 0 | 0 | 0 | 1.4 | 1.4 | 16 | K | 2 |  |  |  | ROZPOCET | 0 | 0 | 0 | 0 | 0 | 1 | 0 | 16 | 1491600922
| PP |  | Demontáž kompaktní výměníkové stanice včetně expazního systému, armatur a plechové skříně Položka obsahuje veškeré demontážní práce spojené s kompaktní stanicí (např. izolace, oplechování, potrubí, armatury, ocelové kce, atd). včetně ekologické likvidace, dodávka + demontáž | [14 empty] | PP | 2
25 | K | 732890801 | Přesun demontovaných strojoven vodorovně 100 m v objektech výšky do 6 m | t | 1.4 |  | 0 | CS ÚRS 2021 01 |  | základní |  | 0 | 0 | 0 | 0 | 0 | 16 | K | 2 |  |  |  | ROZPOCET | 0 | 0 | 0 | 0 | 0 | 1 | 0 | 16 | -1189991679
| PP |  | Vnitrostaveništní přemístění vybouraných (demontovaných) hmot strojoven vodorovně do 100 m v objektech výšky do 6 m | [14 empty] | PP | 2
26 | K | 7321991999 | Tepelné čerpadlo vzduch/voda o výkonu 55kW při parametrech A7/W35, 30/35°C, Detailnější popis viz technická zpráva, Dodávka + montáž | kus | 1 |  | 0 |  |  | základní |  | 0 | 0 | 0 | 0 | 0 | 16 | K | 2 |  |  |  | ROZPOCET | 0 | 0 | 0 | 0 | 0 | 1 | 0 | 16 | -2026691214
| PP |  | Tepelné čerpadlo vzduch/voda o výkonu 55kW při parametrech A7/W35, 30/35°C Detailnější popis viz technická zpráva Dodávka + montáž | [14 empty] | PP | 2
27 | K | 7321991999.1 | Filtr topné vody pro tepelná čerpadla | kus | 1 |  | 0 |  |  | základní |  | 0 | 0 | 0 | 0 | 0 | 16 | K | 2 |  |  |  | ROZPOCET | 0 | 0 | 0 | 0 | 0 | 1 | 0 | 16 | 2132904008
| PP |  | Filtr topné vody pro tepelná čerpadla Dodávka + montáž | [14 empty] | PP | 2
28 | K | 7321991999.2 | Dodatečný beznapěťový kontakt | kus | 1 |  | 0 |  |  | základní |  | 0 | 0 | 0 | 0 | 0 | 16 | K | 2 |  |  |  | ROZPOCET | 0 | 0 | 0 | 0 | 0 | 1 | 0 | 16 | 1961684707
| PP |  | Dodatečný beznapěťový kontakt Dodávka + montáž | [14 empty] | PP | 2
29 | K | 7321991999.4 | Komunikační karta RS 485 | kus | 1 |  | 0 |  |  | základní |  | 0 | 0 | 0 | 0 | 0 | 16 | K | 2 |  |  |  | ROZPOCET | 0 | 0 | 0 | 0 | 0 | 1 | 0 | 16 | -1801095176
| PP |  | Komunikační karta RS 485 Dodávka + montáž | [14 empty] | PP | 2
30 | K | 7321991999.5 | Antivibrační podložky | kus | 1 |  | 0 |  |  | základní |  | 0 | 0 | 0 | 0 | 0 | 16 | K | 2 |  |  |  | ROZPOCET | 0 | 0 | 0 | 0 | 0 | 1 | 0 | 16 | -681143618
| PP |  | Antivibrační podložky Dodávka + montáž | [14 empty] | PP | 2
31 | K | 7321991999.6 | Kontrola tepelného čerpadla před uvedením do provozu | kus | 1 |  | 0 |  |  | základní |  | 0 | 0 | 0 | 0 | 0 | 16 | K | 2 |  |  |  | ROZPOCET | 0 | 0 | 0 | 0 | 0 | 1 | 0 | 16 | 1239388486
| PP |  | Kontrola tepelného čerpadla před uvedením do provozu Dodávka + montáž | [14 empty] | PP | 2
32 | K | 7321991999.7 | Uvedení tepelných čerpadel do provozu | kus | 1 |  | 0 |  |  | základní |  | 0 | 0 | 0 | 0 | 0 | 16 | K | 2 |  |  |  | ROZPOCET | 0 | 0 | 0 | 0 | 0 | 1 | 0 | 16 | -1135755803
| PP |  | Uvedení tepelných čerpadel do provozu Dodávka + montáž | [14 empty] | PP | 2
33 | K | 7321991999.8 | Externí displej | kus | 1 |  | 0 |  |  | základní |  | 0 | 0 | 0 | 0 | 0 | 16 | K | 2 |  |  |  | ROZPOCET | 0 | 0 | 0 | 0 | 0 | 1 | 0 | 16 | 1612910855
| PP |  | Externí displej Dodávka + montáž | [14 empty] | PP | 2
34 | K | 732199100.1 | Elektronické oběhové čerpadlo M=9,5 m3/h, P=65 kPa, 1x130 V, 360 W - Č | kus | 1 |  | 0 |  |  | základní |  | 0 | 0 | 0 | 0 | 0 | 16 | K | 2 |  |  |  | ROZPOCET | 0 | 0 | 0 | 0 | 0 | 1 | 0 | 16 | 1274926843
| PP |  | Elektronické oběhové čerpadlo M=9,5 m3/h, P=65 kPa, 1x130 V, 360 W - Č Dodávka + montáž | [14 empty] | PP | 2
35 | K | 732199100.2 | Elektronické oběhové čerpadlo M=2,2 m3/h, P=65 kPa, 1x230 V, 153 W - Č11 | kus | 1 |  | 0 |  |  | základní |  | 0 | 0 | 0 | 0 | 0 | 16 | K | 2 |  |  |  | ROZPOCET | 0 | 0 | 0 | 0 | 0 | 1 | 0 | 16 | 880089171
| PP |  | Elektronické oběhové čerpadlo M=2,2 m3/h, P=65 kPa, 1x230 V, 153 W - Č11 Dodávka + montáž | [14 empty] | PP | 2
36 | K | 732199100.21 | Kombinovaný rozdělovač a sběrač pro tep. čerpadla - Modul 120, hrdla DN32,32,65,65,32,32,80,80, včetně návarků, nátěrů, izolace a oplechování | kus | 1 |  | 0 |  |  | základní |  | 0 | 0 | 0 | 0 | 0 | 16 | K | 2 |  |  |  | ROZPOCET | 0 | 0 | 0 | 0 | 0 | 1 | 0 | 16 | 1131860443
| PP |  | Kombinovaný rozdělovač a sběrač pro tep. čerpadla - Modul 120, hrdla DN32,32,65,65,32,32,80,80, včetně návarků, nátěrů, izolace a oplechování Dodávka + montáž | [14 empty] | PP | 2
37 | K | 732199100.3 | Elektronické oběhové čerpadlo M=8,0 m3/h, P=75 kPa, 1x230 V, 360 W - Č12 | kus | 1 |  | 0 |  |  | základní |  | 0 | 0 | 0 | 0 | 0 | 16 | K | 2 |  |  |  | ROZPOCET | 0 | 0 | 0 | 0 | 0 | 1 | 0 | 16 | -709692375
| PP |  | Elektronické oběhové čerpadlo M=8,0 m3/h, P=75 kPa, 1x230 V, 360 W - Č12 Dodávka + montáž | [14 empty] | PP | 2
38 | M | 732199100.13 | Elektrokotel o výkonu 21 kW, součástí je: oběhové čerpadlo, pojistný ventil, odvzdušňovací ventil, regulační zařízení | kus | 1 |  | 0 |  |  | základní |  | 0 | 30 | 30 | 0 | 0 | 32 | M | 2 |  |  |  | ROZPOCET | 0 | 0 | 0 | 0 | 0 | 1 | 0 | 16 | -476565621
| PP |  | Elektrokotel o výkonu 21 kW, součástí je: oběhové čerpadlo, pojistný ventil, odvzdušňovací ventil, regulační zařízení Dodávka + montáž | [14 empty] | PP | 2
39 | K | 732199100.14 | Akumulační nádoba o objemu 921 litrů | kus | 1 |  | 0 |  |  | základní |  | 0 | 0 | 0 | 0 | 0 | 16 | K | 2 |  |  |  | ROZPOCET | 0 | 0 | 0 | 0 | 0 | 1 | 0 | 16 | 1353095906
| PP |  | Akumulační nádoba o objemu 921 litrů Dodávka + montáž | [14 empty] | PP | 2
40 | K | 732199100.15 | Hydraulický vyrovnávač dynamického tlaku R80/50, 12 m3/h | kus | 1 |  | 0 |  |  | základní |  | 0 | 0 | 0 | 0 | 0 | 16 | K | 2 |  |  |  | ROZPOCET | 0 | 0 | 0 | 0 | 0 | 1 | 0 | 16 | -662846259
| PP |  | Hydraulický vyrovnávač dynamického tlaku R80/50, 12 m3/h Dodávka + montáž | [14 empty] | PP | 2
41 | K | 732331613 | Nádoba tlaková expanzní pro topnou a chladicí soustavu s membránou závitové připojení PN 0,6 o objemu 18 l | sada | 1 |  | 0 | CS ÚRS 2021 01 |  | základní |  | 0 | 0.00382 | 0.00382 | 0 | 0 | 16 | K | 2 |  |  |  | ROZPOCET | 0 | 0 | 0 | 0 | 0 | 1 | 0 | 16 | 2139202074
| PP |  | Nádoba tlaková expanzní pro topnou a chladicí soustavu s membránou závitové připojení PN 0,6 o objemu 18 l Dodávka + montáž | [14 empty] | PP | 2
42 | K | 732331615.1 | Servisní ventil se zajištěním DN 20 pro expanzní nádoby | kus | 1 |  | 0 |  |  | základní |  | 0 | 0 | 0 | 0 | 0 | 16 | K | 2 |  |  |  | ROZPOCET | 0 | 0 | 0 | 0 | 0 | 1 | 0 | 16 | -1356822703
| PP |  | Servisní ventil se zajištěním DN 20 pro expanzní nádoby Dodávka + montáž | [14 empty] | PP | 2
43 | K | 732331621 | Nádoba tlaková expanzní pro topnou a chladicí soustavu s membránou závitové připojení PN 0,6 o objemu 200 l | sada | 1 |  | 0 | CS ÚRS 2021 01 |  | základní |  | 0 | 0.02257 | 0.02257 | 0 | 0 | 16 | K | 2 |  |  |  | ROZPOCET | 0 | 0 | 0 | 0 | 0 | 1 | 0 | 16 | -608677490
| PP |  | Nádoba tlaková expanzní pro topnou a chladicí soustavu s membránou závitové připojení PN 0,6 o objemu 200 l Dodávka + montáž | [14 empty] | PP | 2
44 | K | 732331626.1 | Servisní ventil se zajištěním DN 25 pro expanzní nádoby | kus | 1 |  | 0 |  |  | základní |  | 0 | 0 | 0 | 0 | 0 | 16 | K | 2 |  |  |  | ROZPOCET | 0 | 0 | 0 | 0 | 0 | 1 | 0 | 16 | -166476863
| PP |  | Servisní ventil se zajištěním DN 25 pro expanzní nádoby Dodávka + montáž | [14 empty] | PP | 2
45 | K | X230050032 | Ocelový profilový materiál | kg | 100 |  | 0 |  |  | základní |  | 0 | 0 | 0 | 0 | 0 | 64 | K | 2 |  |  |  | ROZPOCET | 0 | 0 | 0 | 0 | 0 | 1 | 0 | 64 | 1295364664
| PP |  | Ocelový profilový materiál Dodávka | [14 empty] | PP | 2
46 | K | 230050031 | Montáž a zhotovení doplňkové konstrukce z profilového materiálu | kg | 100 |  | 0 | CS ÚRS 2021 01 |  | základní |  | 0 | 7.5e-05 | 0.0075 | 0 | 0 | 64 | K | 2 |  |  |  | ROZPOCET | 0 | 0 | 0 | 0 | 0 | 1 | 0 | 64 | 709299388
| PP |  | Montáž a zhotovení doplňkové konstrukce z profilového materiálu Montáž | [14 empty] | PP | 2
47 | K | 7321991001 | Orientační štítek | kus | 50 |  | 0 |  |  | základní |  | 0 | 0.00113 | 0.0565 | 0 | 0 | 16 | K | 2 |  |  |  | ROZPOCET | 0 | 0 | 0 | 0 | 0 | 1 | 0 | 16 | -669967258
| PP |  | Orientační štítek Dodávka | [14 empty] | PP | 2
48 | K | 732199100.1.1 | Montáž orientačních štítků | sada | 50 |  | 0 | CS ÚRS 2021 01 |  | základní |  | 0 | 0.0011243 | 0.056215 | 0 | 0 | 16 | K | 2 |  |  |  | ROZPOCET | 0 | 0 | 0 | 0 | 0 | 1 | 0 | 16 | 1748037668
| PP |  | Montáž orientačních štítků Montáž | [14 empty] | PP | 2
49 | K | 998732201 | Přesun hmot procentní pro strojovny v objektech v do 6 m | % |  |  | 0 | CS ÚRS 2021 01 |  | základní |  | 0 | 0 | 0 | 0 | 0 | 16 | K | 2 |  |  |  | ROZPOCET | 0 | 0 | 0 | 0 | 0 | 1 | 0 | 16 | 78882591
| PP |  | Přesun hmot pro strojovny stanovený procentní sazbou (%) z ceny vodorovná dopravní vzdálenost do 50 m v objektech výšky do 6 m | [14 empty] | PP | 2
50 | K | 998732293 | Příplatek k přesunu hmot procentní 732 za zvětšený přesun do 500 m | % |  |  | 0 | CS ÚRS 2021 01 |  | základní |  | 0 | 0 | 0 | 0 | 0 | 16 | K | 2 |  |  |  | ROZPOCET | 0 | 0 | 0 | 0 | 0 | 1 | 0 | 16 | 771692800
| PP |  | Přesun hmot pro strojovny stanovený procentní sazbou (%) z ceny Příplatek k cenám za zvětšený přesun přes vymezenou největší dopravní vzdálenost do 500 m | [14 empty] | PP | 2
| D | 733 | Ústřední vytápění - rozvodné potrubí |  |  |  | 0 |  |  |  |  | 0 |  | 0.64804 |  | 0.1064 | 2 | D | 1 |  |  |  | ROZPOCET | [6 empty] | 0
51 | K | 733110808 | Demontáž potrubí ocelového závitového do DN 50 | m | 20 |  | 0 | CS ÚRS 2021 01 |  | základní |  | 0 | 5e-05 | 0.001 | 0.00532 | 0.1064 | 16 | K | 2 |  |  |  | ROZPOCET | 0 | 0 | 0 | 0 | 0 | 1 | 0 | 16 | 353634359
| PP |  | Demontáž potrubí z trubek ocelových závitových DN přes 32 do 50 | [14 empty] | PP | 2
52 | K | 733890801 | Přemístění potrubí demontovaného vodorovně do 100 m v objektech výšky do 6 m | t | 0.106 |  | 0 | CS ÚRS 2021 01 |  | základní |  | 0 | 0 | 0 | 0 | 0 | 16 | K | 2 |  |  |  | ROZPOCET | 0 | 0 | 0 | 0 | 0 | 1 | 0 | 16 | 1791692826
| PP |  | Vnitrostaveništní přemístění vybouraných (demontovaných) hmot rozvodů potrubí vodorovně do 100 m v objektech výšky do 6 m | [14 empty] | PP | 2
53 | K | 733111105 | Potrubí ocelové závitové černé bezešvé běžné nízkotlaké DN 25, PN 16 do 115°C | m | 8 |  | 0 | CS ÚRS 2021 01 |  | základní |  | 0 | 0.00284 | 0.02272 | 0 | 0 | 16 | K | 2 |  |  |  | ROZPOCET | 0 | 0 | 0 | 0 | 0 | 1 | 0 | 16 | 1889652474
| PP |  | Potrubí ocelové závitové černé bezešvé běžné nízkotlaké DN 25, PN 16 do 115°C Dodávka + montáž | [14 empty] | PP | 2
54 | K | 733111106 | Potrubí ocelové závitové černé bezešvé běžné nízkotlaké DN 32, PN 16 do 115°C | m | 16 |  | 0 | CS ÚRS 2021 01 |  | základní |  | 0 | 0.00367 | 0.05872 | 0 | 0 | 16 | K | 2 |  |  |  | ROZPOCET | 0 | 0 | 0 | 0 | 0 | 1 | 0 | 16 | 883482429
| PP |  | Potrubí ocelové závitové černé bezešvé běžné nízkotlaké DN 32, PN 16 do 115°C Dodávka + montáž | [14 empty] | PP | 2
55 | K | 733111114 | Potrubí ocelové závitové černé bezešvé běžné v kotelnách nebo strojovnách DN 20, PN 16 do 115°C | m | 2 |  | 0 | CS ÚRS 2021 01 |  | základní |  | 0 | 0.00199 | 0.00398 | 0 | 0 | 16 | K | 2 |  |  |  | ROZPOCET | 0 | 0 | 0 | 0 | 0 | 1 | 0 | 16 | 897089808
| PP |  | Potrubí ocelové závitové černé bezešvé běžné v kotelnách nebo strojovnách DN 20, PN 16 do 115°C Dodávka + montáž | [14 empty] | PP | 2
56 | K | 733121222 | Potrubí ocelové hladké bezešvé v kotelnách nebo strojovnách spojované svařováním D 76x3,2, PN 16 do 115°C | m | 42 |  | 0 | CS ÚRS 2021 01 |  | základní |  | 0 | 0.00667 | 0.28014 | 0 | 0 | 16 | K | 2 |  |  |  | ROZPOCET | 0 | 0 | 0 | 0 | 0 | 1 | 0 | 16 | 170415938
| PP |  | Potrubí ocelové hladké bezešvé v kotelnách nebo strojovnách spojované svařováním D 76x3,2, PN 16 do 115°C Dodávka + montáž | [14 empty] | PP | 2
57 | K | 733121225 | Potrubí ocelové hladké bezešvé v kotelnách nebo strojovnách spojované svařováním D 89x3,6, PN 16 do 115°C | m | 31 |  | 0 | CS ÚRS 2021 01 |  | základní |  | 0 | 0.00908 | 0.28148 | 0 | 0 | 16 | K | 2 |  |  |  | ROZPOCET | 0 | 0 | 0 | 0 | 0 | 1 | 0 | 16 | -370791219
| PP |  | Potrubí ocelové hladké bezešvé v kotelnách nebo strojovnách spojované svařováním D 89x3,6, PN 16 do 115°C Dodávka + montáž | [14 empty] | PP | 2
58 | K | 733-88X | Zaslepení stávajícího demontovaného potrubí včetně potřebného materiálu, nátěr a zaizolování, dodávka + montáž | hod | 2 |  | 0 |  |  | základní |  | 0 | 0 | 0 | 0 | 0 | 16 | K | 2 |  |  |  | ROZPOCET | 0 | 0 | 0 | 0 | 0 | 1 | 0 | 16 | 1339075471
| PP |  | Zaslepení stávajícího demontovaného potrubí včetně potřebného materiálu, nátěr a zaizolování, dodávka + montáž | [14 empty] | PP | 2
59 | K | 998733201 | Přesun hmot procentní pro rozvody potrubí v objektech v do 6 m | % |  |  | 0 | CS ÚRS 2021 01 |  | základní |  | 0 | 0 | 0 | 0 | 0 | 16 | K | 2 |  |  |  | ROZPOCET | 0 | 0 | 0 | 0 | 0 | 1 | 0 | 16 | -157206270
| PP |  | Přesun hmot pro rozvody potrubí stanovený procentní sazbou z ceny vodorovná dopravní vzdálenost do 50 m v objektech výšky do 6 m | [14 empty] | PP | 2
60 | K | 998733293 | Příplatek k přesunu hmot procentní 733 za zvětšený přesun do 500 m | % |  |  | 0 | CS ÚRS 2021 01 |  | základní |  | 0 | 0 | 0 | 0 | 0 | 16 | K | 2 |  |  |  | ROZPOCET | 0 | 0 | 0 | 0 | 0 | 1 | 0 | 16 | 4453393
| PP |  | Přesun hmot pro rozvody potrubí stanovený procentní sazbou z ceny Příplatek k cenám za zvětšený přesun přes vymezenou největší dopravní vzdálenost do 500 m | [14 empty] | PP | 2
| D | 734 | Ústřední vytápění - armatury |  |  |  | 0 |  |  |  |  | 0 |  | 0.23924 |  | 0.0035 | 2 | D | 1 |  |  |  | ROZPOCET | [6 empty] | 0
61 | K | 734200824 | Demontáž armatury závitové se dvěma závity do G 2 | kus | 1 |  | 0 | CS ÚRS 2021 01 |  | základní |  | 0 | 0.00021 | 0.00021 | 0.0035 | 0.0035 | 16 | K | 2 |  |  |  | ROZPOCET | 0 | 0 | 0 | 0 | 0 | 1 | 0 | 16 | -618707027
| PP |  | Demontáž armatur závitových se dvěma závity přes 6/4 do G 2 | [14 empty] | PP | 2
62 | K | 734890801 | Přemístění demontovaných armatur vodorovně do 100 m v objektech výšky do 6 m | t | 0.004 |  | 0 | CS ÚRS 2021 01 |  | základní |  | 0 | 0 | 0 | 0 | 0 | 16 | K | 2 |  |  |  | ROZPOCET | 0 | 0 | 0 | 0 | 0 | 1 | 0 | 16 | 465522577
| PP |  | Vnitrostaveništní přemístění vybouraných (demontovaných) hmot armatur vodorovně do 100 m v objektech výšky do 6 m | [14 empty] | PP | 2
63 | K | 734192316 | Klapka přírubová zpětná DN 65 PN 16 do 100°C samočinná | kus | 2 |  | 0 | CS ÚRS 2021 01 |  | základní |  | 0 | 0.01693 | 0.03386 | 0 | 0 | 16 | K | 2 |  |  |  | ROZPOCET | 0 | 0 | 0 | 0 | 0 | 1 | 0 | 16 | 1929628339
| PP |  | Klapka přírubová zpětná DN 65 PN 16 do 100°C samočinná Dodávka + montáž | [14 empty] | PP | 2
64 | K | 734193115 | Klapka mezipřírubová uzavírací DN 65 PN 16 do 120°C disk tvárná litina | kus | 9 |  | 0 | CS ÚRS 2021 01 |  | základní |  | 0 | 0.01159 | 0.10431 | 0 | 0 | 16 | K | 2 |  |  |  | ROZPOCET | 0 | 0 | 0 | 0 | 0 | 1 | 0 | 16 | -234125191
| PP |  | Klapka mezipřírubová uzavírací DN 65 PN 16 do 120°C disk tvárná litina Dodávka + montáž | [14 empty] | PP | 2
65 | K | 734193116 | Klapka mezipřírubová uzavírací DN 80 PN 16 do 120°C disk tvárná litina | kus | 4 |  | 0 | CS ÚRS 2021 01 |  | základní |  | 0 | 0.01467 | 0.05868 | 0 | 0 | 16 | K | 2 |  |  |  | ROZPOCET | 0 | 0 | 0 | 0 | 0 | 1 | 0 | 16 | 1192972962
| PP |  | Klapka mezipřírubová uzavírací DN 80 PN 16 do 120°C disk tvárná litina Dodávka + montáž | [14 empty] | PP | 2
66 | K | 732199100.9 | Třícestný směšovací ventil, DN 65, Kv=49 + Pohon 24 V, ovládání 0-10 V - RV | kus | 1 |  | 0 |  |  | základní |  | 0 | 0 | 0 | 0 | 0 | 16 | K | 2 |  |  |  | ROZPOCET | 0 | 0 | 0 | 0 | 0 | 1 | 0 | 16 | -651303421
| PP |  | Třícestný směšovací ventil, DN 65, Kv=49 + Pohon 24 V, ovládání 0-10 V - RV Dodávka + montáž | [14 empty] | PP | 2
67 | K | 732199100.92 | Třícestný směšovací ventil, DN 25, Kv=10 + Pohon 24 V, ovládání 0-10 V - R11 | kus | 1 |  | 0 |  |  | základní |  | 0 | 0 | 0 | 0 | 0 | 16 | K | 2 |  |  |  | ROZPOCET | 0 | 0 | 0 | 0 | 0 | 1 | 0 | 16 | -1134008305
| PP |  | Třícestný směšovací ventil, DN 25, Kv=10 + Pohon 24 V, ovládání 0-10 V - R11 Dodávka + montáž | [14 empty] | PP | 2
68 | K | 734211119 | Ventil závitový odvzdušňovací G 3/8 PN 14 do 120°C automatický | kus | 13 |  | 0 | CS ÚRS 2021 01 |  | základní |  | 0 | 0.00023 | 0.00299 | 0 | 0 | 16 | K | 2 |  |  |  | ROZPOCET | 0 | 0 | 0 | 0 | 0 | 1 | 0 | 16 | -374052328
| PP |  | Ventil závitový odvzdušňovací G 3/8 PN 14 do 120°C automatický Dodávka + montáž | [14 empty] | PP | 2
69 | K | 734242415 | Ventil závitový zpětný přímý G 5/4 PN 16 do 110°C | kus | 2 |  | 0 | CS ÚRS 2021 01 |  | základní |  | 0 | 0.00084 | 0.00168 | 0 | 0 | 16 | K | 2 |  |  |  | ROZPOCET | 0 | 0 | 0 | 0 | 0 | 1 | 0 | 16 | -804183770
| PP |  | Ventil závitový zpětný přímý G 5/4 PN 16 do 110°C Dodávka + montáž | [14 empty] | PP | 2
70 | K | 734251212.2 | Ventil závitový pojistný rohový G 1/2*3/4, otevírací tlak 3,0 bar | kus | 2 |  | 0 |  |  | základní |  | 0 | 0.00036 | 0.00072 | 0 | 0 | 16 | K | 2 |  |  |  | ROZPOCET | 0 | 0 | 0 | 0 | 0 | 1 | 0 | 16 | -353698185
| PP |  | Ventil závitový pojistný rohový G 1/2*3/4, otevírací tlak 3,0 bar Dodávka + montáž | [14 empty] | PP | 2
71 | K | 734291123 | Kohout plnící a vypouštěcí G 1/2 PN 10 do 90°C závitový | kus | 14 |  | 0 | CS ÚRS 2020 01 |  | základní |  | 0 | 0.00021957 | 0.003074 | 0 | 0 | 16 | K | 2 |  |  |  | ROZPOCET | 0 | 0 | 0 | 0 | 0 | 1 | 0 | 16 | -1244651661
| PP |  | Kohout plnící a vypouštěcí G 1/2 PN 10 do 90°C závitový Dodávka + montáž | [14 empty] | PP | 2
72 | K | 734292714 | Kohout kulový přímý G 3/4 PN 42 do 185°C vnitřní závit | kus | 1 |  | 0 | CS ÚRS 2021 01 |  | základní |  | 0 | 0.00034 | 0.00034 | 0 | 0 | 16 | K | 2 |  |  |  | ROZPOCET | 0 | 0 | 0 | 0 | 0 | 1 | 0 | 16 | -1861175506
| PP |  | Kohout kulový přímý G 3/4 PN 42 do 185°C vnitřní závit Dodávka + montáž | [14 empty] | PP | 2
73 | K | 734292715 | Kohout kulový přímý G 1 PN 42 do 185°C vnitřní závit | kus | 2 |  | 0 | CS ÚRS 2020 01 |  | základní |  | 0 | 0.00049957 | 0.00099914 | 0 | 0 | 16 | K | 2 |  |  |  | ROZPOCET | 0 | 0 | 0 | 0 | 0 | 1 | 0 | 16 | -1642335103
| PP |  | Kohout kulový přímý G 1 PN 42 do 185°C vnitřní závit Dodávka + montáž | [14 empty] | PP | 2
74 | K | 734292716 | Kohout kulový přímý G 1 1/4 PN 42 do 185°C vnitřní závit | kus | 5 |  | 0 | CS ÚRS 2021 01 |  | základní |  | 0 | 0.0007 | 0.0035 | 0 | 0 | 16 | K | 2 |  |  |  | ROZPOCET | 0 | 0 | 0 | 0 | 0 | 1 | 0 | 16 | -1583373979
| PP |  | Kohout kulový přímý G 1 1/4 PN 42 do 185°C vnitřní závit Dodávka + montáž | [14 empty] | PP | 2
75 | K | 734292715.1 | Ruční regulační ventil vyvažovací závitový DN 32 PN 25 do 120 °C | kus | 1 |  | 0 |  |  | základní |  | 0 | 0 | 0 | 0 | 0 | 16 | K | 2 |  |  |  | ROZPOCET | 0 | 0 | 0 | 0 | 0 | 1 | 0 | 16 | -1118676027
| PP |  | Ruční regulační ventil vyvažovací závitový DN 32 PN 25 do 120 °C Dodávka + montáž | [14 empty] | PP | 2
76 | K | 734292715.2 | Ruční regulační ventil vyvažovací přírubový DN 65 PN 25 do 120 °C | kus | 2 |  | 0 |  |  | základní |  | 0 | 0 | 0 | 0 | 0 | 16 | K | 2 |  |  |  | ROZPOCET | 0 | 0 | 0 | 0 | 0 | 1 | 0 | 16 | 1765160728
| PP |  | Ruční regulační ventil vyvažovací přírubový DN 65 PN 25 do 120 °C Dodávka + montáž | [14 empty] | PP | 2
77 | K | 734292715.5 | Filtr přírubový s vypouštěcí zátkou DN 65 PN 16 do 250 °C | kus | 2 |  | 0 |  |  | základní |  | 0 | 0 | 0 | 0 | 0 | 16 | K | 2 |  |  |  | ROZPOCET | 0 | 0 | 0 | 0 | 0 | 1 | 0 | 16 | -1613316589
| PP |  | Filtr přírubový s vypouštěcí zátkou DN 65 PN 16 do 250 °C Dodávka + montáž | [14 empty] | PP | 2
78 | K | 734291265 | Filtr závitový přímý G 1 1/4 PN 30 do 110°C s vnitřními závity | kus | 2 |  | 0 | CS ÚRS 2020 01 |  | základní |  | 0 | 0.00124 | 0.00248 | 0 | 0 | 16 | K | 2 |  |  |  | ROZPOCET | 0 | 0 | 0 | 0 | 0 | 1 | 0 | 16 | -1158626605
| PP |  | Filtr závitový přímý G 1 1/4 PN 30 do 110°C s vnitřními závity Dodávka + montáž | [14 empty] | PP | 2
79 | K | 734411102 | Teploměr technický s pevným stonkem a jímkou zadní připojení průměr 63 mm délky 75 mm | kus | 9 |  | 0 | CS ÚRS 2021 01 |  | základní |  | 0 | 0.00052 | 0.00468 | 0 | 0 | 16 | K | 2 |  |  |  | ROZPOCET | 0 | 0 | 0 | 0 | 0 | 1 | 0 | 16 | 139323596
| PP |  | Teploměr technický s pevným stonkem a jímkou zadní připojení průměr 63 mm délky 75 mm Dodávka + montáž | [14 empty] | PP | 2
80 | K | 734421102 | Tlakoměr s pevným stonkem a zpětnou klapkou tlak 0-16 bar průměr 63 mm spodní připojení | kus | 8 |  | 0 | CS ÚRS 2020 01 |  | základní |  | 0 | 0.0014676 | 0.011741 | 0 | 0 | 16 | K | 2 |  |  |  | ROZPOCET | 0 | 0 | 0 | 0 | 0 | 1 | 0 | 16 | 936016649
| PP |  | Tlakoměr s pevným stonkem a zpětnou klapkou tlak 0-16 bar průměr 63 mm spodní připojení Dodávka + montáž | [14 empty] | PP | 2
81 | K | 734424101 | Kondenzační smyčka k přivaření zahnutá PN 250 do 300°C | kus | 8 |  | 0 | CS ÚRS 2020 01 |  | základní |  | 0 | 0.000748 | 0.005984 | 0 | 0 | 16 | K | 2 |  |  |  | ROZPOCET | 0 | 0 | 0 | 0 | 0 | 1 | 0 | 16 | -641957917
| PP |  | Kondenzační smyčka k přivaření zahnutá PN 250 do 300°C Dodávka + montáž | [14 empty] | PP | 2
82 | K | 734494213 | Návarek s trubkovým závitem G 1/2 | kus | 17 |  | 0 | CS ÚRS 2020 01 |  | základní |  | 0 | 0.000235 | 0.003995 | 0 | 0 | 16 | K | 2 |  |  |  | ROZPOCET | 0 | 0 | 0 | 0 | 0 | 1 | 0 | 16 | 1324223424
| PP |  | Návarek s trubkovým závitem G 1/2 Dodávka + montáž | [14 empty] | PP | 2
83 | K | 998734201 | Přesun hmot procentní pro armatury v objektech v do 6 m | % |  |  | 0 | CS ÚRS 2021 01 |  | základní |  | 0 | 0 | 0 | 0 | 0 | 16 | K | 2 |  |  |  | ROZPOCET | 0 | 0 | 0 | 0 | 0 | 1 | 0 | 16 | -162284040
| PP |  | Přesun hmot pro armatury stanovený procentní sazbou (%) z ceny vodorovná dopravní vzdálenost do 50 m v objektech výšky do 6 m | [14 empty] | PP | 2
84 | K | 998734293 | Příplatek k přesunu hmot procentní 734 za zvětšený přesun do 500 m | % |  |  | 0 | CS ÚRS 2021 01 |  | základní |  | 0 | 0 | 0 | 0 | 0 | 16 | K | 2 |  |  |  | ROZPOCET | 0 | 0 | 0 | 0 | 0 | 1 | 0 | 16 | 1199069407
| PP |  | Přesun hmot pro armatury stanovený procentní sazbou (%) z ceny Příplatek k cenám za zvětšený přesun přes vymezenou největší dopravní vzdálenost do 500 m | [14 empty] | PP | 2
| D | 783 | Dokončovací práce - nátěry |  |  |  | 0 |  |  |  |  | 0 |  | 0.0044 |  | 0 | 2 | D | 1 |  |  |  | ROZPOCET | [6 empty] | 0
85 | K | 00618P070 | Nátěry syntetické KDK barva dražší matný povrch 1x antikorozní, 1x základní, 1x email | m2 | 5 |  | 0 |  |  | základní |  | 0 | 0 | 0 | 0 | 0 | 16 | K | 2 |  |  |  | ROZPOCET | 0 | 0 | 0 | 0 | 0 | 1 | 0 | 16 | -2058286348
| PP |  | Nátěry syntetické KDK barva dražší matný povrch 1x antikorozní, 1x základní, 1x email | [14 empty] | PP | 2
86 | K | 783614651 | Základní antikorozní jednonásobný syntetický potrubí DN do 50 mm | m | 30 |  | 0 | CS ÚRS 2020 01 |  | základní |  | 0 | 2e-05 | 0.0006 | 0 | 0 | 16 | K | 2 |  |  |  | ROZPOCET | 0 | 0 | 0 | 0 | 0 | 1 | 0 | 16 | 856107320
| PP |  | Základní antikorozní nátěr armatur a kovových potrubí jednonásobný potrubí do DN 50 mm syntetický standardní | [14 empty] | PP | 2
87 | K | 783614661 | Základní antikorozní jednonásobný syntetický potrubí DN do 100 mm | m | 76 |  | 0 | CS ÚRS 2021 01 |  | základní |  | 0 | 5e-05 | 0.0038 | 0 | 0 | 16 | K | 2 |  |  |  | ROZPOCET | 0 | 0 | 0 | 0 | 0 | 1 | 0 | 16 | -259263209
| PP |  | Základní antikorozní nátěr armatur a kovových potrubí jednonásobný potrubí přes DN 50 do DN 100 mm syntetický standardní | [14 empty] | PP | 2
| D | N00 | Ostatní náklady |  |  |  | 0 |  |  |  |  | 0 |  | 0.012 |  | 0 | 4 | D | 0 |  |  |  | ROZPOCET | [6 empty] | 0
88 | K | 006180003 | Vizuální kontrola svarů | sada | 1 |  | 0 |  |  | základní |  | 0 | 0 | 0 | 0 | 0 | 512 | K | 1 |  |  |  | ROZPOCET | 0 | 0 | 0 | 0 | 0 | 1 | 0 | 512 | -1862824877
| PP |  | Vizuální kontrola svarů | [14 empty] | PP | 1
89 | K | 006180004.1 | Provozní zkouška, zhotovení protokolu | sada | 1 |  | 0 |  |  | základní |  | 0 | 0 | 0 | 0 | 0 | 512 | K | 1 |  |  |  | ROZPOCET | 0 | 0 | 0 | 0 | 0 | 1 | 0 | 512 | -1749683310
| PP |  | Provozní zkouška, zhotovení protokolu | [14 empty] | PP | 1
90 | K | 006180008.2 | Zprovoznění elektrokotle | sada | 1 |  | 0 |  |  | základní |  | 0 | 0 | 0 | 0 | 0 | 512 | K | 1 |  |  |  | ROZPOCET | 0 | 0 | 0 | 0 | 0 | 1 | 0 | 512 | -2125370171
| PP |  | Zprovoznění elektrokotle | [14 empty] | PP | 1
91 | K | 0452000008.1 | Topná zkouška - v trvání min 72 hodin, zhotovení protokolu | sada | 1 |  | 0 |  |  | základní |  | 0 | 0 | 0 | 0 | 0 | 512 | K | 1 |  |  |  | ROZPOCET | 0 | 0 | 0 | 0 | 0 | 1 | 0 | 512 | -1915420774
| PP |  | Topná zkouška - v trvání min 72 hodin, zhotovení protokolu | [14 empty] | PP | 1
92 | K | 0950020010 | Výchozí revize expanzních nádob | sada | 2 |  | 0 |  |  | základní |  | 0 | 0 | 0 | 0 | 0 | 512 | K | 1 |  |  |  | ROZPOCET | 0 | 0 | 0 | 0 | 0 | 1 | 0 | 512 | -1814090066
| PP |  | Výchozí revize expanzních nádob | [14 empty] | PP | 1
93 | K | 732199100.17 | Vypuštění soustavy | sada | 1 |  | 0 |  |  | základní |  | 0 | 0 | 0 | 0 | 0 | 16 | K | 1 |  |  |  | ROZPOCET | 0 | 0 | 0 | 0 | 0 | 1 | 0 | 16 | 2030870383
| PP |  | Vypuštění soustavy | [14 empty] | PP | 1
94 | K | 0452000009 | Propláchnutí a napuštění soustavy | m3 | 6 |  | 0 |  |  | základní |  | 0 | 0 | 0 | 0 | 0 | 512 | K | 1 |  |  |  | ROZPOCET | 0 | 0 | 0 | 0 | 0 | 1 | 0 | 512 | -1704826414
| PP |  | Propláchnutí a napuštění soustavy - 1 x proplach + napuštění upravenou vodou | [14 empty] | PP | 1
95 | K | 0452000010 | Tlaková zkouška, zhotovení protokolu | sada | 1 |  | 0 |  |  | základní |  | 0 | 0 | 0 | 0 | 0 | 512 | K | 1 |  |  |  | ROZPOCET | 0 | 0 | 0 | 0 | 0 | 1 | 0 | 512 | -1111052467
| PP |  | Tlaková zkouška, zhotovení protokolu | [14 empty] | PP | 1
96 | M | 44932114 | přístroj hasicí ruční práškový PG 6 LE | kus | 1 |  | 0 | CS ÚRS 2021 01 |  | základní |  | 0 | 0.012 | 0.012 | 0 | 0 | 512 | M | 1 |  |  |  | ROZPOCET | 0 | 0 | 0 | 0 | 0 | 1 | 0 | 512 | -1159312024
| PP |  | přístroj hasicí ruční práškový PG 6 LE | [14 empty] | PP | 1
97 | K | 0452000112 | Pojízdné lešení do výšky cca 10 m, pronájem, dodávka, montáž a následná demontáž | sada | 1 |  | 0 |  |  | základní |  | 0 | 0 | 0 | 0 | 0 | 512 | K | 1 |  |  |  | ROZPOCET | 0 | 0 | 0 | 0 | 0 | 1 | 0 | 512 | 1014326321
| PP |  | Pojízdné lešení do výšky cca 10 m, pronájem, dodávka, montáž a následná demontáž | [14 empty] | PP | 1
98 | K | 0950020018 | Návrh deníku a provozního řádu kotelny | sada | 1 |  | 0 |  |  | základní |  | 0 | 0 | 0 | 0 | 0 | 1024 | K | 1 |  |  |  | ROZPOCET | 0 | 0 | 0 | 0 | 0 | 1 | 0 | 1024 | -556889620
| PP |  | Návrh deníku a provozního řádu kotelny | [14 empty] | PP | 1

## 3.1 - IVEP
{34715941-921e-4f5a-a283-78566bb71b3d}
2
| KRYCÍ LIST SOUPISU PRACÍ | [7 empty] | v --- níže se nacházejí doplnkové a pomocné údaje k sestavám --- v | [8 empty] | False
Stavba:
IVEP-Brno
Objekt:
3 - Elektroinstalace a MaR
Soupis:
3.1 - IVEP
| KSO: |  |  |  |  | CC-CZ:
| Místo: |  |  |  |  | Datum: | 12. 4. 2021
| Zadavatel: |  |  |  |  | IČ:
|  | IVEP, a.s. |  |  |  | DIČ:
| Uchazeč: |  |  |  |  | IČ: | Vyplň údaj
|  | Vyplň údaj |  |  |  | DIČ: | Vyplň údaj
| Projektant: |  |  |  |  | IČ:
|  | Ing. Martin Česák |  |  |  | DIČ:
| Zpracovatel: |  |  |  |  | IČ:
|  | Evelis, s.r.o. |  |  |  | DIČ:
Poznámka:
| Cena bez DPH | [5 empty] | 0
|  |  | Základ daně |  |  | Sazba daně | Výše daně
| DPH | základní | 0 |  |  | 21% | 0
|  | snížená | 0 |  |  | 15% | 0
|  | zákl. přenesená | 0 |  |  | 21% | 0
|  | sníž. přenesená | 0 |  |  | 15% | 0
|  | nulová | 0 |  |  | 0% | 0
| Cena s DPH |  |  | v | CZK |  | 0
REKAPITULACE ČLENĚNÍ SOUPISU PRACÍ
Stavba:
IVEP-Brno
Objekt:
3 - Elektroinstalace a MaR
Soupis:
3.1 - IVEP
Místo: | [5 empty] | Datum: | 12. 4. 2021
Zadavatel: |  |  | IVEP, a.s. |  |  | Projektant: | Ing. Martin Česák
Uchazeč: |  |  | Vyplň údaj |  |  | Zpracovatel: | Evelis, s.r.o.
Kód dílu - Popis | [6 empty] | Cena celkem [CZK]
Náklady stavby celkem | [6 empty] | 0 | [11 empty] | -1
| D1 - 1. ŘÍDÍCÍ SYSTÉM Zař. č. 1 - Zdroj tepla - IVEP - TČ + ELEKTROKOTLE | [5 empty] | 0
| D3 - 1. ŘÍDÍCÍ SYSTÉM Zař. č. 3 - Zdroj tepla - IVEP - loď 1 - infrazářiče, Zař. č. 4 - Zdroj tepla - IVE | [5 empty] | 0
| D4 - 2. PERIFERIE 2. 1. Snímače a akční prvky (teplota, tlak, kvalita,…) Zař. č. 1 - Zdroj tepla - IVEP - | [5 empty] | 0
| D6 - 2. PERIFERIE 2. 1. Snímače a akční prvky (teplota, tlak, kvalita,…) Zař. č. 3 - Zdroj tepla - IVEP - | [5 empty] | 0
| D7 - 2.2. Elektroinstalační zařízení Zař. č. 1 - Zdroj tepla - IVEP - TČ + ELEKTROKOTLE | [5 empty] | 0
| D9 - 3. Rozvaděče 3.1 Rozvaděč RA1 Zař. č. 1 - Zdroj tepla - IVEP - TČ + ELEKTROKOTLE | [5 empty] | 0
| D11 - 3. Rozvaděče 3.3 Rozvaděč RA3 a RA4 Zař. č. 3 - Zdroj tepla - IVEP - loď 1 - infrazářiče, Zař. č. 4 | [5 empty] | 0
| D12 - 3.7 Rozvaděče RPOx (strojovna vytápění) Zař. č. 1 - Zdroj tepla - IVEP - TČ + ELEKTROKOTLE | [5 empty] | 0
| D14 - 4. Uzemnění Zař. č. 1 - Zdroj tepla - IVEP - TČ + ELEKTROKOTLE | [5 empty] | 0
| D16 - 5. Kabelové trasy Zař. č. 1 - Zdroj tepla - IVEP - TČ + ELEKTROKOTLE | [5 empty] | 0
| D18 - 5. Kabelové trasy Zař. č. 3 - Zdroj tepla - IVEP - loď 1 - infrazářiče, Zař. č. 4 - Zdroj tepla - IV | [5 empty] | 0
| D19 - 6. SLUŽBY 6.1 Software Zař. č. 1 - Zdroj tepla - IVEP - TČ + ELEKTROKOTLE | [5 empty] | 0
| D21 - 6. SLUŽBY 6.1 Software Zař. č. 3 - Zdroj tepla - IVEP - loď 1 - infrazářiče, Zař. č. 4 - Zdroj tepla | [5 empty] | 0
| D22 - 6.2 Montážní a demontážní práce Zař. č. 1 - Zdroj tepla - IVEP - TČ + ELEKTROKOTLE | [5 empty] | 0
| D24 - 6.2 Montážní a demontážní práce Zař. č. 3 - Zdroj tepla - IVEP - loď 1 - infrazářiče, Zař. č. 4 - Zd | [5 empty] | 0
| D25 - 6.3 Uvedení do provozu Zař. č. 1 - Zdroj tepla - IVEP - TČ + ELEKTROKOTLE | [5 empty] | 0
| D27 - 6.3 Uvedení do provozu Zař. č. 3 - Zdroj tepla - IVEP - loď 1 - infrazářiče, Zař. č. 4 - Zdroj tepla | [5 empty] | 0
| D28 - 6.4 Ostatní služby Zař. č. 1 - Zdroj tepla - IVEP - TČ + ELEKTROKOTLE | [5 empty] | 0
| D30 - 6.4 Ostatní služby Zař. č. 3 - Zdroj tepla - IVEP - loď 1 - infrazářiče, Zař. č. 4 - Zdroj tepla - I | [5 empty] | 0
SOUPIS PRACÍ
Stavba:
IVEP-Brno
Objekt:
3 - Elektroinstalace a MaR
Soupis:
3.1 - IVEP
Místo: | [5 empty] | Datum: | 12. 4. 2021
Zadavatel: |  |  | IVEP, a.s. |  |  | Projektant: | Ing. Martin Česák
Uchazeč: |  |  | Vyplň údaj |  |  | Zpracovatel: | Evelis, s.r.o.
PČ | Typ | Kód | Popis | MJ | Množství | J.cena [CZK] | Cena celkem [CZK] | Cenová soustava |  | DPH | J. Nh [h] | Nh celkem [h] | J. hmotnost [t] | Hmotnost celkem [t] | J. suť [t] | Suť Celkem [t]
Náklady soupisu celkem | [6 empty] | 0 |  |  |  |  | 0 |  | 0 |  | 0 |  | D | -1 | [7 empty] | 0
| D | D1 | 1. ŘÍDÍCÍ SYSTÉM Zař. č. 1 - Zdroj tepla - IVEP - TČ + ELEKTROKOTLE |  |  |  | 0 |  |  |  |  | 0 |  | 0 |  | 0 | 1 | D | 0 | ROZPOCET | [6 empty] | 0
1 | K | Pol1 | Kombinovaný I/O modul s řídící deskou PowerPC 88 I/O, ARM, bez displeje, 2x RS232, 2x RS485, Ethernet, napájení: 20VA, 24VAC/DC+/-10%, počet I/O: 16xAI, 32xDI, 8xAO, 32xDO, interní pojistka T2A D1 | ks | 1 |  | 0 |  |  | základní |  | 0 | 0 | 0 | 0 | 0 | 4 | K | 1 | ROZPOCET | 0 | 0 | 0 | 0 | 0 | 1 | 0 | 4 | 2
| PP |  | Kombinovaný I/O modul s řídící deskou PowerPC 88 I/O, ARM, bez displeje, 2x RS232, 2x RS485, Ethernet, napájení: 20VA, 24VAC/DC+/-10%, počet I/O: 16xAI, 32xDI, 8xAO, 32xDO, interní pojistka T2A D1 | [14 empty] | PP | 1
2 | K | Pol2 | Modul univerzálních analogových vstupů 8x, 2VA, 10..35VDC, 14..24VAC, vstupní signál: Pt1000, 0-10V, 0..20mA (poue 4 AI) komunikace RS485, ModBus/RTU D2, D3 | ks | 2 |  | 0 |  |  | základní |  | 0 | 0 | 0 | 0 | 0 | 4 | K | 1 | ROZPOCET | 0 | 0 | 0 | 0 | 0 | 1 | 0 | 4 | 4
| PP |  | Modul univerzálních analogových vstupů 8x, 2VA, 10..35VDC, 14..24VAC, vstupní signál: Pt1000, 0-10V, 0..20mA (poue 4 AI) komunikace RS485, ModBus/RTU D2, D3 | [14 empty] | PP | 1
3 | K | Pol3 | SoftPLC ovládací panel, LCD displej 4 x 20 znaků, 6 tlačítek, komunikace přes Ethernet, napájení: 6VA, 24VAC/DC+/-10%, montáž do dveří rozvaděče, IP65, rozměry: 158,4 x 105,6 x 41,1 mm HMI1 | ks | 1 |  | 0 |  |  | základní |  | 0 | 0 | 0 | 0 | 0 | 4 | K | 1 | ROZPOCET | 0 | 0 | 0 | 0 | 0 | 1 | 0 | 4 | 6
| PP |  | SoftPLC ovládací panel, LCD displej 4 x 20 znaků, 6 tlačítek, komunikace přes Ethernet, napájení: 6VA, 24VAC/DC+/-10%, montáž do dveří rozvaděče, IP65, rozměry: 158,4 x 105,6 x 41,1 mm HMI1 | [14 empty] | PP | 1
4 | K | Pol4 | Ethernet switch, 8x LAN, rychlost portů 100Mb/s SW1 | ks | 1 |  | 0 |  |  | základní |  | 0 | 0 | 0 | 0 | 0 | 4 | K | 1 | ROZPOCET | 0 | 0 | 0 | 0 | 0 | 1 | 0 | 4 | 8
| PP |  | Ethernet switch, 8x LAN, rychlost portů 100Mb/s SW1 | [14 empty] | PP | 1
5 | K | Pol5 | GSM komunikátor, napájení 230V, zálohován Li-on baterií, 2x DI, vč. antény P1 | ks | 1 |  | 0 |  |  | základní |  | 0 | 0 | 0 | 0 | 0 | 4 | K | 1 | ROZPOCET | 0 | 0 | 0 | 0 | 0 | 1 | 0 | 4 | 10
| PP |  | GSM komunikátor, napájení 230V, zálohován Li-on baterií, 2x DI, vč. antény P1 | [14 empty] | PP | 1
| D | D3 | 1. ŘÍDÍCÍ SYSTÉM Zař. č. 3 - Zdroj tepla - IVEP - loď 1 - infrazářiče, Zař. č. 4 - Zdroj tepla - IVE |  |  |  | 0 |  |  |  |  | 0 |  | 0 |  | 0 | 1 | D | 0 | ROZPOCET | [6 empty] | 0
6 | K | Pol1 | Kombinovaný I/O modul s řídící deskou PowerPC 88 I/O, ARM, bez displeje, 2x RS232, 2x RS485, Ethernet, napájení: 20VA, 24VAC/DC+/-10%, počet I/O: 16xAI, 32xDI, 8xAO, 32xDO, interní pojistka T2A D1 | ks | 2 |  | 0 |  |  | základní |  | 0 | 0 | 0 | 0 | 0 | 4 | K | 1 | ROZPOCET | 0 | 0 | 0 | 0 | 0 | 1 | 0 | 4 | 20
| PP |  | Kombinovaný I/O modul s řídící deskou PowerPC 88 I/O, ARM, bez displeje, 2x RS232, 2x RS485, Ethernet, napájení: 20VA, 24VAC/DC+/-10%, počet I/O: 16xAI, 32xDI, 8xAO, 32xDO, interní pojistka T2A D1 | [14 empty] | PP | 1
7 | K | Pol3 | SoftPLC ovládací panel, LCD displej 4 x 20 znaků, 6 tlačítek, komunikace přes Ethernet, napájení: 6VA, 24VAC/DC+/-10%, montáž do dveří rozvaděče, IP65, rozměry: 158,4 x 105,6 x 41,1 mm HMI1 | ks | 1 |  | 0 |  |  | základní |  | 0 | 0 | 0 | 0 | 0 | 4 | K | 1 | ROZPOCET | 0 | 0 | 0 | 0 | 0 | 1 | 0 | 4 | 22
| PP |  | SoftPLC ovládací panel, LCD displej 4 x 20 znaků, 6 tlačítek, komunikace přes Ethernet, napájení: 6VA, 24VAC/DC+/-10%, montáž do dveří rozvaděče, IP65, rozměry: 158,4 x 105,6 x 41,1 mm HMI1 | [14 empty] | PP | 1
8 | K | Pol4 | Ethernet switch, 8x LAN, rychlost portů 100Mb/s SW1 | ks | 1 |  | 0 |  |  | základní |  | 0 | 0 | 0 | 0 | 0 | 4 | K | 1 | ROZPOCET | 0 | 0 | 0 | 0 | 0 | 1 | 0 | 4 | 24
| PP |  | Ethernet switch, 8x LAN, rychlost portů 100Mb/s SW1 | [14 empty] | PP | 1
9 | K | Pol6 | Pokojový ovladač, komunikativní, displej 60 x 60 mm, otočný knoflík s tlačítkem, teplota, rel. vlhkost, Modbus / RS485, galv. odd., měř. rozsah: teplota: -20..+70°C, vlhkost: 10..90%rH, napájení: 24VAC+/-20%, IP20 6OVL1 | ks | 1 |  | 0 |  |  | základní |  | 0 | 0 | 0 | 0 | 0 | 4 | K | 1 | ROZPOCET | 0 | 0 | 0 | 0 | 0 | 1 | 0 | 4 | 26
| PP |  | Pokojový ovladač, komunikativní, displej 60 x 60 mm, otočný knoflík s tlačítkem, teplota, rel. vlhkost, Modbus / RS485, galv. odd., měř. rozsah: teplota: -20..+70°C, vlhkost: 10..90%rH, napájení: 24VAC+/-20%, IP20 6OVL1 | [14 empty] | PP | 1
| D | D4 | 2. PERIFERIE 2. 1. Snímače a akční prvky (teplota, tlak, kvalita,…) Zař. č. 1 - Zdroj tepla - IVEP - |  |  |  | 0 |  |  |  |  | 0 |  | 0 |  | 0 | 1 | D | 0 | ROZPOCET | [6 empty] | 0
10 | K | Pol7 | Stonkové teplotní čidlo Pt1000, délka stonku 100mm, průměr 6mm, materiál stonku: nerez, V4A (1.4571) měř. rosah: -50..+150°C, okolní teplota: -20..100°C, IP65, ochr. třída III 1T1.1, 1T1.2, 1T2.1, 1T2.2, 1T7.1, 1T7.2, 1T5.1, 1T5.2, 1T6.1, 1T6.2 | ks | 10 |  | 0 |  |  | základní |  | 0 | 0 | 0 | 0 | 0 | 4 | K | 1 | ROZPOCET | 0 | 0 | 0 | 0 | 0 | 1 | 0 | 4 | 28
| PP |  | Stonkové teplotní čidlo Pt1000, délka stonku 100mm, průměr 6mm, materiál stonku: nerez, V4A (1.4571) měř. rosah: -50..+150°C, okolní teplota: -20..100°C, IP65, ochr. třída III 1T1.1, 1T1.2, 1T2.1, 1T2.2, 1T7.1, 1T7.2, 1T5.1, 1T5.2, 1T6.1, 1T6.2 | [14 empty] | PP | 1
11 | K | Pol8 | Mosazná jímka, Ø8x100 mm, max. 150 °C, max. 10 barů, R1/2 1T1.1, 1T1.2, 1T2.1, 1T2.2, 1T7.1, 1T7.2, 1T5.1, 1T5.2, 1T6.1, 1T6.2 | ks | 10 |  | 0 |  |  | základní |  | 0 | 0 | 0 | 0 | 0 | 4 | K | 1 | ROZPOCET | 0 | 0 | 0 | 0 | 0 | 1 | 0 | 4 | 30
| PP |  | Mosazná jímka, Ø8x100 mm, max. 150 °C, max. 10 barů, R1/2 1T1.1, 1T1.2, 1T2.1, 1T2.2, 1T7.1, 1T7.2, 1T5.1, 1T5.2, 1T6.1, 1T6.2 | [14 empty] | PP | 1
12 | K | Pol9 | Příložné teplotní čidlo Pt1000, měř. rosah: -30..+110°C, IP65, ochr. třída III 1TC3, 1TC5, 1TC6, 1T3.1, 1T3.2, 1T4.1, 1T4.2 | ks | 7 |  | 0 |  |  | základní |  | 0 | 0 | 0 | 0 | 0 | 4 | K | 1 | ROZPOCET | 0 | 0 | 0 | 0 | 0 | 1 | 0 | 4 | 32
| PP |  | Příložné teplotní čidlo Pt1000, měř. rosah: -30..+110°C, IP65, ochr. třída III 1TC3, 1TC5, 1TC6, 1T3.1, 1T3.2, 1T4.1, 1T4.2 | [14 empty] | PP | 1
13 | K | Pol10 | Čidlo tlaku pro neagresivní kapaliny a plyny, měř. rozsah: 0..6 bar, pracovní teplota média: -15..+125°C, výstupní signál: 0-10V, nerezová membrána V2A (1.4305), napájení: 24VAC, IP65, ochr. třída III 1P1, 1P2 | ks | 2 |  | 0 |  |  | základní |  | 0 | 0 | 0 | 0 | 0 | 4 | K | 1 | ROZPOCET | 0 | 0 | 0 | 0 | 0 | 1 | 0 | 4 | 34
| PP |  | Čidlo tlaku pro neagresivní kapaliny a plyny, měř. rozsah: 0..6 bar, pracovní teplota média: -15..+125°C, výstupní signál: 0-10V, nerezová membrána V2A (1.4305), napájení: 24VAC, IP65, ochr. třída III 1P1, 1P2 | [14 empty] | PP | 1
14 | K | Pol11 | Stonkové teplotní čidlo Pt1000, délka stonku 400mm, průměr 6mm, materiál stonku: nerez, V4A (1.4571) měř. rosah: -50..+150°C, okolní teplota: -20..100°C, IP65, ochr. třída III 1TZ1.1, 1TZ1.2, 1TZ2.1, 1TZ2.2, 1TZ3.1, 1TZ3.2 | ks | 6 |  | 0 |  |  | základní |  | 0 | 0 | 0 | 0 | 0 | 4 | K | 1 | ROZPOCET | 0 | 0 | 0 | 0 | 0 | 1 | 0 | 4 | 36
| PP |  | Stonkové teplotní čidlo Pt1000, délka stonku 400mm, průměr 6mm, materiál stonku: nerez, V4A (1.4571) měř. rosah: -50..+150°C, okolní teplota: -20..100°C, IP65, ochr. třída III 1TZ1.1, 1TZ1.2, 1TZ2.1, 1TZ2.2, 1TZ3.1, 1TZ3.2 | [14 empty] | PP | 1
15 | K | Pol12 | Mosazná jímka, Ø8x400 mm, max. 150 °C, max. 10 barů, R1/2 1TZ1.1, 1TZ1.2, 1TZ2.1, 1TZ2.2, 1TZ3.1, 1TZ3.2 | ks | 6 |  | 0 |  |  | základní |  | 0 | 0 | 0 | 0 | 0 | 4 | K | 1 | ROZPOCET | 0 | 0 | 0 | 0 | 0 | 1 | 0 | 4 | 38
| PP |  | Mosazná jímka, Ø8x400 mm, max. 150 °C, max. 10 barů, R1/2 1TZ1.1, 1TZ1.2, 1TZ2.1, 1TZ2.2, 1TZ3.1, 1TZ3.2 | [14 empty] | PP | 1
16 | K | Pol13 | Regulátor teploty kapilárový, měřící rozsah: 70..140 °C, délka kapiláry 1,6m, kontakty: 1xNO, 1xNC, zatížitelnost kontaktu: 250V, 2A (cos=0,6), IP65, ochr. třída I 1TH1, 1TH2, 1TH3 | ks | 3 |  | 0 |  |  | základní |  | 0 | 0 | 0 | 0 | 0 | 4 | K | 1 | ROZPOCET | 0 | 0 | 0 | 0 | 0 | 1 | 0 | 4 | 40
| PP |  | Regulátor teploty kapilárový, měřící rozsah: 70..140 °C, délka kapiláry 1,6m, kontakty: 1xNO, 1xNC, zatížitelnost kontaktu: 250V, 2A (cos=0,6), IP65, ochr. třída I 1TH1, 1TH2, 1TH3 | [14 empty] | PP | 1
17 | K | Pol14 | Omezovač tlaku a podtlaku, vlnovcový, měř. rosah: 63..+630 kPa, teplota regulovaného média: max. 120°C, teplota pracovního prostředí -40..60°C, mikrospínač B, nerezová membrána, zatížení kontaktů 10A při cos fí = 1, IP65 1P3, 1P4 | ks | 2 |  | 0 |  |  | základní |  | 0 | 0 | 0 | 0 | 0 | 4 | K | 1 | ROZPOCET | 0 | 0 | 0 | 0 | 0 | 1 | 0 | 4 | 42
| PP |  | Omezovač tlaku a podtlaku, vlnovcový, měř. rosah: 63..+630 kPa, teplota regulovaného média: max. 120°C, teplota pracovního prostředí -40..60°C, mikrospínač B, nerezová membrána, zatížení kontaktů 10A při cos fí = 1, IP65 1P3, 1P4 | [14 empty] | PP | 1
18 | K | Pol15 | Nerezová jímka 1.4301, Ø10x100 mm, max. telpota: 400 °C, max. tlak: 40 barů, G1/2 1P3, 1P4 | ks | 2 |  | 0 |  |  | základní |  | 0 | 0 | 0 | 0 | 0 | 4 | K | 1 | ROZPOCET | 0 | 0 | 0 | 0 | 0 | 1 | 0 | 4 | 44
| PP |  | Nerezová jímka 1.4301, Ø10x100 mm, max. telpota: 400 °C, max. tlak: 40 barů, G1/2 1P3, 1P4 | [14 empty] | PP | 1
19 | K | Pol16 | Snímač zaplavení s reléovým výstupem, napájení 12..30VDC, spínané napětí 24VDC/AC, IP65, materiál sondy: nerezová ocel 1.4301 1HL1, 1HL2 | ks | 2 |  | 0 |  |  | základní |  | 0 | 0 | 0 | 0 | 0 | 4 | K | 1 | ROZPOCET | 0 | 0 | 0 | 0 | 0 | 1 | 0 | 4 | 46
| PP |  | Snímač zaplavení s reléovým výstupem, napájení 12..30VDC, spínané napětí 24VDC/AC, IP65, materiál sondy: nerezová ocel 1.4301 1HL1, 1HL2 | [14 empty] | PP | 1
20 | K | Pol17 | Venkovní teplotní čidlo Pt1000 se stonkem, měř. rosah: -50..+90°C, IP65, ochr. třída III 1TP1, 1TE1 | ks | 2 |  | 0 |  |  | základní |  | 0 | 0 | 0 | 0 | 0 | 4 | K | 1 | ROZPOCET | 0 | 0 | 0 | 0 | 0 | 1 | 0 | 4 | 48
| PP |  | Venkovní teplotní čidlo Pt1000 se stonkem, měř. rosah: -50..+90°C, IP65, ochr. třída III 1TP1, 1TE1 | [14 empty] | PP | 1
21 | K | Pol18 | Regulátor teploty prostorový, průmyslový, mikrospínač typ B, měř. rozsah: +20..+60°C, IP65 1TPH1 | ks | 1 |  | 0 |  |  | základní |  | 0 | 0 | 0 | 0 | 0 | 4 | K | 1 | ROZPOCET | 0 | 0 | 0 | 0 | 0 | 1 | 0 | 4 | 50
| PP |  | Regulátor teploty prostorový, průmyslový, mikrospínač typ B, měř. rozsah: +20..+60°C, IP65 1TPH1 | [14 empty] | PP | 1
22 | K | Pol19 | Zvuková a optická signalizace, 230V, 108dB, nástěnná montáž, IP65 1ZS1 | ks | 1 |  | 0 |  |  | základní |  | 0 | 0 | 0 | 0 | 0 | 4 | K | 1 | ROZPOCET | 0 | 0 | 0 | 0 | 0 | 1 | 0 | 4 | 52
| PP |  | Zvuková a optická signalizace, 230V, 108dB, nástěnná montáž, IP65 1ZS1 | [14 empty] | PP | 1
23 | K | Pol20 | Kompletní tlačítko 0-1, montáž na zeď, IP65 1STOP1 | ks | 1 |  | 0 |  |  | základní |  | 0 | 0 | 0 | 0 | 0 | 4 | K | 1 | ROZPOCET | 0 | 0 | 0 | 0 | 0 | 1 | 0 | 4 | 54
| PP |  | Kompletní tlačítko 0-1, montáž na zeď, IP65 1STOP1 | [14 empty] | PP | 1
24 | K | Pol21 | Topný kabel 15W při 10°C, průmyslové provedení, vč. připojovací a ukončovací sady a montážního materiálu 1EH1, 1EH2, 1EH3, 1EH4, 1EH5, 1EH6 | m | 45 |  | 0 |  |  | základní |  | 0 | 0 | 0 | 0 | 0 | 4 | K | 1 | ROZPOCET | 0 | 0 | 0 | 0 | 0 | 1 | 0 | 4 | 56
| PP |  | Topný kabel 15W při 10°C, průmyslové provedení, vč. připojovací a ukončovací sady a montážního materiálu 1EH1, 1EH2, 1EH3, 1EH4, 1EH5, 1EH6 | [14 empty] | PP | 1
25 | K | Pol22 | Pomocný mont.materiál (šrouby, matice, podložky, chem. kotvy, eleinstal. krabice, wago svorky, návlečky, značení, apod...) | sada | 1 |  | 0 |  |  | základní |  | 0 | 0 | 0 | 0 | 0 | 4 | K | 1 | ROZPOCET | 0 | 0 | 0 | 0 | 0 | 1 | 0 | 4 | 58
| PP |  | Pomocný mont.materiál (šrouby, matice, podložky, chem. kotvy, eleinstal. krabice, wago svorky, návlečky, značení, apod...) | [14 empty] | PP | 1
| D | D6 | 2. PERIFERIE 2. 1. Snímače a akční prvky (teplota, tlak, kvalita,…) Zař. č. 3 - Zdroj tepla - IVEP - |  |  |  | 0 |  |  |  |  | 0 |  | 0 |  | 0 | 1 | D | 0 | ROZPOCET | [6 empty] | 0
26 | K | Pol39 | Venkovní teplotní čidlo Pt1000 se stonkem, měř. rosah: -50..+90°C, IP65, ochr. třída III 3TP1, 3TP2, 3TP3, 3TP4,4TP1, 4TP2, 4TP3, 4TP4, 5TP1, 5TP2, 5TP3, 5TP4, 6TP1 | ks | 13 |  | 0 |  |  | základní |  | 0 | 0 | 0 | 0 | 0 | 4 | K | 1 | ROZPOCET | 0 | 0 | 0 | 0 | 0 | 1 | 0 | 4 | 92
| PP |  | Venkovní teplotní čidlo Pt1000 se stonkem, měř. rosah: -50..+90°C, IP65, ochr. třída III 3TP1, 3TP2, 3TP3, 3TP4,4TP1, 4TP2, 4TP3, 4TP4, 5TP1, 5TP2, 5TP3, 5TP4, 6TP1 | [14 empty] | PP | 1
27 | K | Pol40 | Pomocný mont.materiál (šrouby, matice, podložky, chem. kotvy, eleinstal. krabice, wago svorky, návlečky, značení, apod...) | sada | 1 |  | 0 |  |  | základní |  | 0 | 0 | 0 | 0 | 0 | 4 | K | 1 | ROZPOCET | 0 | 0 | 0 | 0 | 0 | 1 | 0 | 4 | 94
| PP |  | Pomocný mont.materiál (šrouby, matice, podložky, chem. kotvy, eleinstal. krabice, wago svorky, návlečky, značení, apod...) | [14 empty] | PP | 1
| D | D7 | 2.2. Elektroinstalační zařízení Zař. č. 1 - Zdroj tepla - IVEP - TČ + ELEKTROKOTLE |  |  |  | 0 |  |  |  |  | 0 |  | 0 |  | 0 | 1 | D | 0 | ROZPOCET | [6 empty] | 0
28 | K | Pol41 | Zásuvková skříň s integrovaným jištěním, 1x400V/32A/5-PÓL, 1x400V/16A/5-PÓL, 2x230V/16A, 10kA, 0,03A, IP54 MXZ1 | ks | 1 |  | 0 |  |  | základní |  | 0 | 0 | 0 | 0 | 0 | 4 | K | 1 | ROZPOCET | 0 | 0 | 0 | 0 | 0 | 1 | 0 | 4 | 96
| PP |  | Zásuvková skříň s integrovaným jištěním, 1x400V/32A/5-PÓL, 1x400V/16A/5-PÓL, 2x230V/16A, 10kA, 0,03A, IP54 MXZ1 | [14 empty] | PP | 1
29 | K | Pol42 | PRIMA 280 PC ET5 PAR-H 7.2, IP66 (KOMPLETNÍ ZÁŘIVKA) SV1 - SV8 | ks | 8 |  | 0 |  |  | základní |  | 0 | 0 | 0 | 0 | 0 | 4 | K | 1 | ROZPOCET | 0 | 0 | 0 | 0 | 0 | 1 | 0 | 4 | 98
| PP |  | PRIMA 280 PC ET5 PAR-H 7.2, IP66 (KOMPLETNÍ ZÁŘIVKA) SV1 - SV8 | [14 empty] | PP | 1
30 | K | Pol43 | Nouzové svítidlo s piktogramem, bateriové, doba svícení 60min, ČSN EN 1838 | ks | 1 |  | 0 |  |  | základní |  | 0 | 0 | 0 | 0 | 0 | 4 | K | 1 | ROZPOCET | 0 | 0 | 0 | 0 | 0 | 1 | 0 | 4 | 100
| PP |  | Nouzové svítidlo s piktogramem, bateriové, doba svícení 60min, ČSN EN 1838 | [14 empty] | PP | 1
31 | K | Pol44 | Pomocný mont.materiál (šrouby, matice, podložky, chem. kotvy, eleinstal. krabice, wago svorky, návlečky, značení, apod...) | sada | 1 |  | 0 |  |  | základní |  | 0 | 0 | 0 | 0 | 0 | 4 | K | 1 | ROZPOCET | 0 | 0 | 0 | 0 | 0 | 1 | 0 | 4 | 102
| PP |  | Pomocný mont.materiál (šrouby, matice, podložky, chem. kotvy, eleinstal. krabice, wago svorky, návlečky, značení, apod...) | [14 empty] | PP | 1
| D | D9 | 3. Rozvaděče 3.1 Rozvaděč RA1 Zař. č. 1 - Zdroj tepla - IVEP - TČ + ELEKTROKOTLE |  |  |  | 0 |  |  |  |  | 0 |  | 0 |  | 0 | 1 | D | 0 | ROZPOCET | [6 empty] | 0
32 | K | Pol46 | Kompletně vyzbrojený rozvaděč RA1, min. zkratová odolnost rozvaděče Icw = 36 kA, Ipk = 75kA | sada | 1 |  | 0 |  |  | základní |  | 0 | 0 | 0 | 0 | 0 | 4 | K | 1 | ROZPOCET | 0 | 0 | 0 | 0 | 0 | 1 | 0 | 4 | 112
| PP |  | Kompletně vyzbrojený rozvaděč RA1, min. zkratová odolnost rozvaděče Icw = 36 kA, Ipk = 75kA | [14 empty] | PP | 1
| P |  | Poznámka k položce: Informativní přehled zakládního návrhu rozvaděče Silová část Skříňový, oceloplechový rozvaděč 2000x1000x400mm, IP55, IP20 (vnitřní), vč. mont. desky a příslušenství + podstavec 100mm (dvoukřídlý). Svodič bleskových proudů 1+2. stupeň (signalizace), 3-pól. TN-C, 10/350 = 25kA (celkový 75kA) vč. odjištění Tlačítko a signálky napájení rozvaděče zapnuto/vypnuto. Osvětlení a větrání rozvaděče. Nastavitelný hlavní jistič 160..400A, Icu = 36kA, Icm = 75kA, napěťová spoušť. Omezovací pojistky, pojistky, jističe hlavních (páteřních) rozvodů v rozvaděči. Jištění zařízení instalovaných v rozvaděči, jištění ovládacích fází, pomocné a signalizační kontakty apod.. Signálky, přepínače, tlačítka, apod.. Pomocný mont.materiál (DIN lišty, propojovací lišty, svorky, přepážky svorkovnic, žlaby, vývodky, značení, apod.). Část MaR Přepěťová ochrana (signalizace) vč. tlumivek pro řídící systém. Zásuvky 230V, napájecí zdroje 24VDC (SELV), transformátory 24VAC (SELV), transformátor 400/230V, jističe, trub. pojistky. Relé (cívka / kontakt) 6kV, trubičkové pojistky, jističe, tlačítka, signálky, varistory k indukčním zařízením, apod.. Pomocný mont.materiál (DIN lišty, propojovací lišty, svorky, přepážky svorkovnic, žlaby, vývodky, značení, apod..). Rozpis hlavních vývodů 3-fázový vývod 63A/C - 1x (nutno upřesnit dle doporučení výrobce!) 1TČ1 3-fázový vývod 63A/C - 1x (nutno upřesnit dle doporučení výrobce!) 1TČ2 3-fázový stykačový vývod 50A/C - 1x 1K1 3-fázový stykačový vývod 50A/C - 1x 1K2 1-fázový stykačový vývod 0,5kW - 2x 1ČA1, 1ČA2 1-fázový stykačový vývod 0,5kW - 4x 1Č3, 1Č4, 1Č5, 1Č6 1-fázový vývod 16A/C - 2x NL1 1-fázový vývod, 10A/B, proudový chránič 0,03A - 2x 3-fázový vývod 40A/C, proudový chránič 0,03A - 1x | [14 empty] | P | 1
| D | D11 | 3. Rozvaděče 3.3 Rozvaděč RA3 a RA4 Zař. č. 3 - Zdroj tepla - IVEP - loď 1 - infrazářiče, Zař. č. 4 |  |  |  | 0 |  |  |  |  | 0 |  | 0 |  | 0 | 1 | D | 0 | ROZPOCET | [6 empty] | 0
33 | K | Pol48 | Kompletně vyzbrojený rozvaděč RA3, min. zkratová odolnost rozvaděče Icw = 36 kA, Ipk = 75kA | sada | 1 |  | 0 |  |  | základní |  | 0 | 0 | 0 | 0 | 0 | 4 | K | 1 | ROZPOCET | 0 | 0 | 0 | 0 | 0 | 1 | 0 | 4 | 116
| PP |  | Kompletně vyzbrojený rozvaděč RA3, min. zkratová odolnost rozvaděče Icw = 36 kA, Ipk = 75kA | [14 empty] | PP | 1
| P |  | Poznámka k položce: Informativní přehled zakládního návrhu rozvaděče Silová část Skříňový, oceloplechový rozvaděč 2000x1000x400mm, IP55, IP20 (vnitřní), vč. mont. desky a příslušenství + podstavec 100mm (dvoukřídlý). Svodič bleskových proudů 1+2. stupeň (signalizace), 3-pól. TN-C, 10/350 = 12,5kA (celkový 50kA) vč. odjištění Tlačítko a signálky napájení rozvaděče zapnuto/vypnuto. Osvětlení a větrání rozvaděče. Nastavitelný hlavní jistič 160..400A, Icu = 36kA, Icm = 75kA, napěťová spoušť. Omezovací pojistky, pojistky, jističe hlavních (páteřních) rozvodů v rozvaděči. Jištění zařízení instalovaných v rozvaděči, jištění ovládacích fází, pomocné a signalizační kontakty apod.. Signálky, přepínače, tlačítka, apod.. Pomocný mont.materiál (DIN lišty, propojovací lišty, svorky, přepážky svorkovnic, žlaby, vývodky, značení, apod.). Část MaR Přepěťová ochrana (signalizace) vč. tlumivek pro řídící systém. Zásuvky 230V, napájecí zdroje 24VDC (SELV), transformátory 24VAC (SELV), transformátor 400/230V, jističe, trub. pojistky. Relé (cívka / kontakt) 6kV, trubičkové pojistky, jističe, tlačítka, signálky, varistory k indukčním zařízením, apod.. Pomocný mont.materiál (DIN lišty, propojovací lišty, svorky, přepážky svorkovnic, žlaby, vývodky, značení, apod..). Rozpis hlavních vývodů 3-fázový, stykačový vývod 2,4kW - 4x 3EZ1 - 3EZ10 3-fázový, stykačový vývod 2,4kW - 4x 4EZ1 - 4EZ8 3-fázový, stykačový vývod 2,4kW - 4x 5EZ1 - 5EZ10 | [14 empty] | P | 1
34 | K | Pol49 | Kompletně vyzbrojený rozvaděč RA4, min. zkratová odolnost rozvaděče Icw < 10 kA, Ipk < 21kA | sada | 1 |  | 0 |  |  | základní |  | 0 | 0 | 0 | 0 | 0 | 4 | K | 1 | ROZPOCET | 0 | 0 | 0 | 0 | 0 | 1 | 0 | 4 | 118
| PP |  | Kompletně vyzbrojený rozvaděč RA4, min. zkratová odolnost rozvaděče Icw < 10 kA, Ipk < 21kA | [14 empty] | PP | 1
| P |  | Poznámka k položce: Informativní přehled zakládního návrhu rozvaděče Silová část Nástěný, oceloplechový rozvaděč 800x600x300mm, IP55, IP20 (vnitřní), vč. mont. desky a příslušenství + podstavec 100mm. Svodič bleskových proudů 1+2. stupeň (signalizace), 3-pól. TN-C, 10/350 = 12,5kA (celkový 50kA) vč. odjištění Tlačítko a signálky napájení rozvaděče zapnuto/vypnuto. Osvětlení a větrání rozvaděče. Hlavní jistič 32A/C Omezovací pojistky, pojistky, jističe hlavních (páteřních) rozvodů v rozvaděči. Jištění zařízení instalovaných v rozvaděči, jištění ovládacích fází, pomocné a signalizační kontakty apod.. Signálky, přepínače, tlačítka, apod.. Pomocný mont.materiál (DIN lišty, propojovací lišty, svorky, přepážky svorkovnic, žlaby, vývodky, značení, apod.). Část MaR Přepěťová ochrana (signalizace) vč. tlumivek pro řídící systém. Zásuvky 230V, napájecí zdroje 24VDC (SELV), transformátory 24VAC (SELV), transformátor 400/230V, jističe, trub. pojistky. Relé (cívka / kontakt) 6kV, trubičkové pojistky, jističe, tlačítka, signálky, varistory k indukčním zařízením, apod.. Pomocný mont.materiál (DIN lišty, propojovací lišty, svorky, přepážky svorkovnic, žlaby, vývodky, značení, apod..). Rozpis hlavních vývodů 3-fázový, stykačový vývod 2,4kW - 2x 6EZ1 - 5EZ5 1-fázový, stykačový vývod 1kW - 2x 6EP1 - 6EP4 | [14 empty] | P | 1
| D | D12 | 3.7 Rozvaděče RPOx (strojovna vytápění) Zař. č. 1 - Zdroj tepla - IVEP - TČ + ELEKTROKOTLE |  |  |  | 0 |  |  |  |  | 0 |  | 0 |  | 0 | 1 | D | 0 | ROZPOCET | [6 empty] | 0
35 | K | Pol50 | Kompletně vyzbrojená rozvodnice přepěťových ochran LPZ0B - LPZ1 | sada | 1 |  | 0 |  |  | základní |  | 0 | 0 | 0 | 0 | 0 | 4 | K | 1 | ROZPOCET | 0 | 0 | 0 | 0 | 0 | 1 | 0 | 4 | 120
| PP |  | Kompletně vyzbrojená rozvodnice přepěťových ochran LPZ0B - LPZ1 | [14 empty] | PP | 1
| P |  | Poznámka k položce: Informativní přehled zakládního návrhu rozvodnice Nástěnný, plastová rozvodnice cca 300x400x150 mm (skutečná velikost dle potřeby), IP55, IP20 (vnitřní), vč. montážní desky a příslušenství Ochrana sdělovací kabeláže odporového čidla teploty Pt1000 - 1x Ochrana silové kabeláže k tepelnému čerpadlu - 2x Ochrana silové kabeláže k topným kabelům - 1x Ochrana sdělovací kabeláže k tepelnému čerpadlu - dle počtu I/O | [14 empty] | P | 1
| D | D14 | 4. Uzemnění Zař. č. 1 - Zdroj tepla - IVEP - TČ + ELEKTROKOTLE |  |  |  | 0 |  |  |  |  | 0 |  | 0 |  | 0 | 1 | D | 0 | ROZPOCET | [6 empty] | 0
36 | K | Pol52 | Zemnící pásek nerez 30x3,5 | m | 20 |  | 0 |  |  | základní |  | 0 | 0 | 0 | 0 | 0 | 4 | K | 1 | ROZPOCET | 0 | 0 | 0 | 0 | 0 | 1 | 0 | 4 | 124
| PP |  | Zemnící pásek nerez 30x3,5 | [14 empty] | PP | 1
37 | K | Pol53 | Nerezová drát, průměr 10mm | m | 20 |  | 0 |  |  | základní |  | 0 | 0 | 0 | 0 | 0 | 4 | K | 1 | ROZPOCET | 0 | 0 | 0 | 0 | 0 | 1 | 0 | 4 | 126
| PP |  | Nerezová drát, průměr 10mm | [14 empty] | PP | 1
38 | K | Pol54 | Zemnící tyč, délka 1500 průměr 20mm, vč. svorky | ks | 2 |  | 0 |  |  | základní |  | 0 | 0 | 0 | 0 | 0 | 4 | K | 1 | ROZPOCET | 0 | 0 | 0 | 0 | 0 | 1 | 0 | 4 | 128
| PP |  | Zemnící tyč, délka 1500 průměr 20mm, vč. svorky | [14 empty] | PP | 1
39 | K | Pol55 | Ekvipotenciální svorkovnice | ks | 1 |  | 0 |  |  | základní |  | 0 | 0 | 0 | 0 | 0 | 4 | K | 1 | ROZPOCET | 0 | 0 | 0 | 0 | 0 | 1 | 0 | 4 | 130
| PP |  | Ekvipotenciální svorkovnice | [14 empty] | PP | 1
40 | K | Pol56 | Montážní materiál, svorky pásků a drátů, svorky pro připojení vodičů na obvodovou MET, lisovací oka na měďěné vodiče pospojování, chráničky, antikorozní ochrana přechodů zemničů, antikorozní ochrana spojů, apod.. | sada | 1 |  | 0 |  |  | základní |  | 0 | 0 | 0 | 0 | 0 | 4 | K | 1 | ROZPOCET | 0 | 0 | 0 | 0 | 0 | 1 | 0 | 4 | 132
| PP |  | Montážní materiál, svorky pásků a drátů, svorky pro připojení vodičů na obvodovou MET, lisovací oka na měďěné vodiče pospojování, chráničky, antikorozní ochrana přechodů zemničů, antikorozní ochrana spojů, apod.. | [14 empty] | PP | 1
| D | D16 | 5. Kabelové trasy Zař. č. 1 - Zdroj tepla - IVEP - TČ + ELEKTROKOTLE |  |  |  | 0 |  |  |  |  | 0 |  | 0 |  | 0 | 1 | D | 0 | ROZPOCET | [6 empty] | 0
41 | K | Pol57 | CY, CYA 1x50 | m | 10 |  | 0 |  |  | základní |  | 0 | 0 | 0 | 0 | 0 | 4 | K | 1 | ROZPOCET | 0 | 0 | 0 | 0 | 0 | 1 | 0 | 4 | 144
| PP |  | CY, CYA 1x50 | [14 empty] | PP | 1
42 | K | Pol58 | CY, CYA 1x6 | m | 50 |  | 0 |  |  | základní |  | 0 | 0 | 0 | 0 | 0 | 4 | K | 1 | ROZPOCET | 0 | 0 | 0 | 0 | 0 | 1 | 0 | 4 | 146
| PP |  | CY, CYA 1x6 | [14 empty] | PP | 1
43 | K | Pol59 | JYTY 2x1 | m | 651 |  | 0 |  |  | základní |  | 0 | 0 | 0 | 0 | 0 | 4 | K | 1 | ROZPOCET | 0 | 0 | 0 | 0 | 0 | 1 | 0 | 4 | 148
| PP |  | JYTY 2x1 | [14 empty] | PP | 1
44 | K | Pol60 | JYTY 4x1 | m | 314 |  | 0 |  |  | základní |  | 0 | 0 | 0 | 0 | 0 | 4 | K | 1 | ROZPOCET | 0 | 0 | 0 | 0 | 0 | 1 | 0 | 4 | 150
| PP |  | JYTY 4x1 | [14 empty] | PP | 1
45 | K | Pol61 | J-Y(st)Y 4x2x0,8 | m | 72 |  | 0 |  |  | základní |  | 0 | 0 | 0 | 0 | 0 | 4 | K | 1 | ROZPOCET | 0 | 0 | 0 | 0 | 0 | 1 | 0 | 4 | 152
| PP |  | J-Y(st)Y 4x2x0,8 | [14 empty] | PP | 1
46 | K | Pol62 | CYKY-J 3x1,5 | m | 168 |  | 0 |  |  | základní |  | 0 | 0 | 0 | 0 | 0 | 4 | K | 1 | ROZPOCET | 0 | 0 | 0 | 0 | 0 | 1 | 0 | 4 | 154
| PP |  | CYKY-J 3x1,5 | [14 empty] | PP | 1
47 | K | Pol63 | CYKY-J 3x2,5 | m | 64 |  | 0 |  |  | základní |  | 0 | 0 | 0 | 0 | 0 | 4 | K | 1 | ROZPOCET | 0 | 0 | 0 | 0 | 0 | 1 | 0 | 4 | 156
| PP |  | CYKY-J 3x2,5 | [14 empty] | PP | 1
48 | K | Pol64 | CYKY-J 5x1,5 | m | 256 |  | 0 |  |  | základní |  | 0 | 0 | 0 | 0 | 0 | 4 | K | 1 | ROZPOCET | 0 | 0 | 0 | 0 | 0 | 1 | 0 | 4 | 158
| PP |  | CYKY-J 5x1,5 | [14 empty] | PP | 1
49 | K | Pol65 | CYKY-J 5x16 | m | 40 |  | 0 |  |  | základní |  | 0 | 0 | 0 | 0 | 0 | 4 | K | 1 | ROZPOCET | 0 | 0 | 0 | 0 | 0 | 1 | 0 | 4 | 160
| PP |  | CYKY-J 5x16 | [14 empty] | PP | 1
50 | K | Pol66 | CYKY-J 5x25 | m | 72 |  | 0 |  |  | základní |  | 0 | 0 | 0 | 0 | 0 | 4 | K | 1 | ROZPOCET | 0 | 0 | 0 | 0 | 0 | 1 | 0 | 4 | 162
| PP |  | CYKY-J 5x25 | [14 empty] | PP | 1
51 | K | Pol67 | Drátěný kabelový žlab sedmizimr vel. 400/50 mm vč. výložníků á 2 m, spojek, výškových změn, rohů, odboček, oblouků, spojovacího materiálu, vzájemného vodivého pospojení aj. komplet | m | 35 |  | 0 |  |  | základní |  | 0 | 0 | 0 | 0 | 0 | 4 | K | 1 | ROZPOCET | 0 | 0 | 0 | 0 | 0 | 1 | 0 | 4 | 164
| PP |  | Drátěný kabelový žlab sedmizimr vel. 400/50 mm vč. výložníků á 2 m, spojek, výškových změn, rohů, odboček, oblouků, spojovacího materiálu, vzájemného vodivého pospojení aj. komplet | [14 empty] | PP | 1
52 | K | Pol68 | Drátěný kabelový žlab sedmizimr vel. 50/50 mm vč. , spojek, výškových změn, rohů, odboček, oblouků, spojovacího materiálu, vzájemného vodivého pospojení aj. pro montáž svítidel - komplet | m | 30 |  | 0 |  |  | základní |  | 0 | 0 | 0 | 0 | 0 | 4 | K | 1 | ROZPOCET | 0 | 0 | 0 | 0 | 0 | 1 | 0 | 4 | 166
| PP |  | Drátěný kabelový žlab sedmizimr vel. 50/50 mm vč. , spojek, výškových změn, rohů, odboček, oblouků, spojovacího materiálu, vzájemného vodivého pospojení aj. pro montáž svítidel - komplet | [14 empty] | PP | 1
53 | K | Pol69 | Plný kabelový žlab sedmizimr vel. 100/50 mm vč. víka, výložníků á 2 m, spojek, výškových změn, rohů, odboček, oblouků, spojovacího materiálu, vzájemného vodivého pospojení aj. komplet | m | 30 |  | 0 |  |  | základní |  | 0 | 0 | 0 | 0 | 0 | 4 | K | 1 | ROZPOCET | 0 | 0 | 0 | 0 | 0 | 1 | 0 | 4 | 168
| PP |  | Plný kabelový žlab sedmizimr vel. 100/50 mm vč. víka, výložníků á 2 m, spojek, výškových změn, rohů, odboček, oblouků, spojovacího materiálu, vzájemného vodivého pospojení aj. komplet | [14 empty] | PP | 1
54 | K | Pol70 | Stínicí plechová přepážka do plného žlabu 100/50 - komplet | m | 30 |  | 0 |  |  | základní |  | 0 | 0 | 0 | 0 | 0 | 4 | K | 1 | ROZPOCET | 0 | 0 | 0 | 0 | 0 | 1 | 0 | 4 | 170
| PP |  | Stínicí plechová přepážka do plného žlabu 100/50 - komplet | [14 empty] | PP | 1
55 | K | Pol71 | Plastová chránička, tuhá trubka dn 20, 750N, vč. montážního příslušenství (šrouby, podložky, matice, úchyty, apod.) | m | 100 |  | 0 |  |  | základní |  | 0 | 0 | 0 | 0 | 0 | 4 | K | 1 | ROZPOCET | 0 | 0 | 0 | 0 | 0 | 1 | 0 | 4 | 172
| PP |  | Plastová chránička, tuhá trubka dn 20, 750N, vč. montážního příslušenství (šrouby, podložky, matice, úchyty, apod.) | [14 empty] | PP | 1
56 | K | Pol72 | Plastová flexfibilní trubka DN20, vč. montážního příslušenství | m | 30 |  | 0 |  |  | základní |  | 0 | 0 | 0 | 0 | 0 | 4 | K | 1 | ROZPOCET | 0 | 0 | 0 | 0 | 0 | 1 | 0 | 4 | 174
| PP |  | Plastová flexfibilní trubka DN20, vč. montážního příslušenství | [14 empty] | PP | 1
57 | K | Pol73 | Pomocný montážní materiál (chemické kotvy, zavitové tyče, elektroinstalační krabice, stahovací pásky, šrouby, apod..) | sada | 1 |  | 0 |  |  | základní |  | 0 | 0 | 0 | 0 | 0 | 4 | K | 1 | ROZPOCET | 0 | 0 | 0 | 0 | 0 | 1 | 0 | 4 | 176
| PP |  | Pomocný montážní materiál (chemické kotvy, zavitové tyče, elektroinstalační krabice, stahovací pásky, šrouby, apod..) | [14 empty] | PP | 1
58 | K | Pol74 | Pomocný motntážní materiál pro pospojení kabelových tras, vč. vodičů s oky, šroubů a matic, apod.. | sada | 1 |  | 0 |  |  | základní |  | 0 | 0 | 0 | 0 | 0 | 4 | K | 1 | ROZPOCET | 0 | 0 | 0 | 0 | 0 | 1 | 0 | 4 | 178
| PP |  | Pomocný motntážní materiál pro pospojení kabelových tras, vč. vodičů s oky, šroubů a matic, apod.. | [14 empty] | PP | 1
| D | D18 | 5. Kabelové trasy Zař. č. 3 - Zdroj tepla - IVEP - loď 1 - infrazářiče, Zař. č. 4 - Zdroj tepla - IV |  |  |  | 0 |  |  |  |  | 0 |  | 0 |  | 0 | 1 | D | 0 | ROZPOCET | [6 empty] | 0
59 | K | Pol57 | CY, CYA 1x50 | m | 10 |  | 0 |  |  | základní |  | 0 | 0 | 0 | 0 | 0 | 4 | K | 1 | ROZPOCET | 0 | 0 | 0 | 0 | 0 | 1 | 0 | 4 | 216
| PP |  | CY, CYA 1x50 | [14 empty] | PP | 1
60 | K | Pol76 | CY, CYA 1x16 | m | 100 |  | 0 |  |  | základní |  | 0 | 0 | 0 | 0 | 0 | 4 | K | 1 | ROZPOCET | 0 | 0 | 0 | 0 | 0 | 1 | 0 | 4 | 218
| PP |  | CY, CYA 1x16 | [14 empty] | PP | 1
61 | K | Pol58 | CY, CYA 1x6 | m | 200 |  | 0 |  |  | základní |  | 0 | 0 | 0 | 0 | 0 | 4 | K | 1 | ROZPOCET | 0 | 0 | 0 | 0 | 0 | 1 | 0 | 4 | 220
| PP |  | CY, CYA 1x6 | [14 empty] | PP | 1
62 | K | Pol59 | JYTY 2x1 | m | 617 |  | 0 |  |  | základní |  | 0 | 0 | 0 | 0 | 0 | 4 | K | 1 | ROZPOCET | 0 | 0 | 0 | 0 | 0 | 1 | 0 | 4 | 222
| PP |  | JYTY 2x1 | [14 empty] | PP | 1
63 | K | Pol63 | CYKY-J 3x2,5 | m | 40 |  | 0 |  |  | základní |  | 0 | 0 | 0 | 0 | 0 | 4 | K | 1 | ROZPOCET | 0 | 0 | 0 | 0 | 0 | 1 | 0 | 4 | 224
| PP |  | CYKY-J 3x2,5 | [14 empty] | PP | 1
64 | K | Pol77 | Silový kabel 2,5 - 4mm2 (CYKY-J) | m | 1383 |  | 0 |  |  | základní |  | 0 | 0 | 0 | 0 | 0 | 4 | K | 1 | ROZPOCET | 0 | 0 | 0 | 0 | 0 | 1 | 0 | 4 | 226
| PP |  | Silový kabel 2,5 - 4mm2 (CYKY-J) | [14 empty] | PP | 1
65 | K | Pol78 | Drátěný kabelový žlab sedmizimr vel. 200/50 mm vč. výložníků á 2 m, spojek, výškových změn, rohů, odboček, oblouků, spojovacího materiálu, vzájemného vodivého pospojení aj. komplet | m | 340 |  | 0 |  |  | základní |  | 0 | 0 | 0 | 0 | 0 | 4 | K | 1 | ROZPOCET | 0 | 0 | 0 | 0 | 0 | 1 | 0 | 4 | 228
| PP |  | Drátěný kabelový žlab sedmizimr vel. 200/50 mm vč. výložníků á 2 m, spojek, výškových změn, rohů, odboček, oblouků, spojovacího materiálu, vzájemného vodivého pospojení aj. komplet | [14 empty] | PP | 1
66 | K | Pol79 | Stínicí plechová přepážka do drátěného žlabu 200/50 - komplet | m | 310 |  | 0 |  |  | základní |  | 0 | 0 | 0 | 0 | 0 | 4 | K | 1 | ROZPOCET | 0 | 0 | 0 | 0 | 0 | 1 | 0 | 4 | 230
| PP |  | Stínicí plechová přepážka do drátěného žlabu 200/50 - komplet | [14 empty] | PP | 1
67 | K | Pol71 | Plastová chránička, tuhá trubka dn 20, 750N, vč. montážního příslušenství (šrouby, podložky, matice, úchyty, apod.) | m | 160 |  | 0 |  |  | základní |  | 0 | 0 | 0 | 0 | 0 | 4 | K | 1 | ROZPOCET | 0 | 0 | 0 | 0 | 0 | 1 | 0 | 4 | 232
| PP |  | Plastová chránička, tuhá trubka dn 20, 750N, vč. montážního příslušenství (šrouby, podložky, matice, úchyty, apod.) | [14 empty] | PP | 1
68 | K | Pol72 | Plastová flexfibilní trubka DN20, vč. montážního příslušenství | m | 50 |  | 0 |  |  | základní |  | 0 | 0 | 0 | 0 | 0 | 4 | K | 1 | ROZPOCET | 0 | 0 | 0 | 0 | 0 | 1 | 0 | 4 | 234
| PP |  | Plastová flexfibilní trubka DN20, vč. montážního příslušenství | [14 empty] | PP | 1
69 | K | Pol80 | Plastová chránička, tuhá trubka dn 25, 750N, vč. montážního příslušenství (šrouby, podložky, matice, úchyty, apod.) | m | 330 |  | 0 |  |  | základní |  | 0 | 0 | 0 | 0 | 0 | 4 | K | 1 | ROZPOCET | 0 | 0 | 0 | 0 | 0 | 1 | 0 | 4 | 236
| PP |  | Plastová chránička, tuhá trubka dn 25, 750N, vč. montážního příslušenství (šrouby, podložky, matice, úchyty, apod.) | [14 empty] | PP | 1
70 | K | Pol81 | Plastová flexfibilní trubka DN25, vč. montážního příslušenství | m | 100 |  | 0 |  |  | základní |  | 0 | 0 | 0 | 0 | 0 | 4 | K | 1 | ROZPOCET | 0 | 0 | 0 | 0 | 0 | 1 | 0 | 4 | 238
| PP |  | Plastová flexfibilní trubka DN25, vč. montážního příslušenství | [14 empty] | PP | 1
71 | K | Pol82 | Parapetní plastový kanál do velinu pro napojení sálavých panelů vč. ukončení, vnitřních a vnějšůch rohů, změny výškové úrovně aj. | m | 20 |  | 0 |  |  | základní |  | 0 | 0 | 0 | 0 | 0 | 4 | K | 1 | ROZPOCET | 0 | 0 | 0 | 0 | 0 | 1 | 0 | 4 | 240
| PP |  | Parapetní plastový kanál do velinu pro napojení sálavých panelů vč. ukončení, vnitřních a vnějšůch rohů, změny výškové úrovně aj. | [14 empty] | PP | 1
72 | K | Pol83 | Pomocný montážní materiál (chemické kotvy, zavitové tyče, elektroinstalační krabice, stahovací pásky, šrouby, apod..) | sada | 1 |  | 0 |  |  | základní |  | 0 | 0 | 0 | 0 | 0 | 4 | K | 1 | ROZPOCET | 0 | 0 | 0 | 0 | 0 | 1 | 0 | 4 | 242
| PP |  | Pomocný montážní materiál (chemické kotvy, zavitové tyče, elektroinstalační krabice, stahovací pásky, šrouby, apod..) | [14 empty] | PP | 1
73 | K | Pol84 | Pomocný motntážní materiál pro pospojení kabelových tras, vč. vodičů s oky, šroubů a matic, apod.. | sada | 1 |  | 0 |  |  | základní |  | 0 | 0 | 0 | 0 | 0 | 4 | K | 1 | ROZPOCET | 0 | 0 | 0 | 0 | 0 | 1 | 0 | 4 | 244
| PP |  | Pomocný motntážní materiál pro pospojení kabelových tras, vč. vodičů s oky, šroubů a matic, apod.. | [14 empty] | PP | 1
| D | D19 | 6. SLUŽBY 6.1 Software Zař. č. 1 - Zdroj tepla - IVEP - TČ + ELEKTROKOTLE |  |  |  | 0 |  |  |  |  | 0 |  | 0 |  | 0 | 1 | D | 0 | ROZPOCET | [6 empty] | 0
74 | K | Pol85 | Zpracování software řídících podstanic | DB | 79 |  | 0 |  |  | základní |  | 0 | 0 | 0 | 0 | 0 | 4 | K | 1 | ROZPOCET | 0 | 0 | 0 | 0 | 0 | 1 | 0 | 4 | 246
| PP |  | Zpracování software řídících podstanic | [14 empty] | PP | 1
75 | K | Pol86 | Zpracování software displejů a web | DB | 79 |  | 0 |  |  | základní |  | 0 | 0 | 0 | 0 | 0 | 4 | K | 1 | ROZPOCET | 0 | 0 | 0 | 0 | 0 | 1 | 0 | 4 | 248
| PP |  | Zpracování software displejů a web | [14 empty] | PP | 1
76 | K | Pol87 | Zpracování software komunikačního rozhraní RS485 ModBus/RTU (tepelná čerpadla) | sada | 2 |  | 0 |  |  | základní |  | 0 | 0 | 0 | 0 | 0 | 4 | K | 1 | ROZPOCET | 0 | 0 | 0 | 0 | 0 | 1 | 0 | 4 | 250
| PP |  | Zpracování software komunikačního rozhraní RS485 ModBus/RTU (tepelná čerpadla) | [14 empty] | PP | 1
77 | K | Pol88 | Konfigurace GSM modulu | sada | 1 |  | 0 |  |  | základní |  | 0 | 0 | 0 | 0 | 0 | 4 | K | 1 | ROZPOCET | 0 | 0 | 0 | 0 | 0 | 1 | 0 | 4 | 252
| PP |  | Konfigurace GSM modulu | [14 empty] | PP | 1
78 | K | Pol89 | Konfigurace (parametrizace, provozní a havarijní hodnoty) | sada | 1 |  | 0 |  |  | základní |  | 0 | 0 | 0 | 0 | 0 | 4 | K | 1 | ROZPOCET | 0 | 0 | 0 | 0 | 0 | 1 | 0 | 4 | 254
| PP |  | Konfigurace (parametrizace, provozní a havarijní hodnoty) | [14 empty] | PP | 1
| D | D21 | 6. SLUŽBY 6.1 Software Zař. č. 3 - Zdroj tepla - IVEP - loď 1 - infrazářiče, Zař. č. 4 - Zdroj tepla |  |  |  | 0 |  |  |  |  | 0 |  | 0 |  | 0 | 1 | D | 0 | ROZPOCET | [6 empty] | 0
79 | K | Pol85 | Zpracování software řídících podstanic | DB | 47 |  | 0 |  |  | základní |  | 0 | 0 | 0 | 0 | 0 | 4 | K | 1 | ROZPOCET | 0 | 0 | 0 | 0 | 0 | 1 | 0 | 4 | 266
| PP |  | Zpracování software řídících podstanic | [14 empty] | PP | 1
80 | K | Pol86 | Zpracování software displejů a web | DB | 47 |  | 0 |  |  | základní |  | 0 | 0 | 0 | 0 | 0 | 4 | K | 1 | ROZPOCET | 0 | 0 | 0 | 0 | 0 | 1 | 0 | 4 | 268
| PP |  | Zpracování software displejů a web | [14 empty] | PP | 1
81 | K | Pol91 | Zpracování software komunikačního rozhraní RS485 ModBus/RTU (prostorový ovladač) | sada | 1 |  | 0 |  |  | základní |  | 0 | 0 | 0 | 0 | 0 | 4 | K | 1 | ROZPOCET | 0 | 0 | 0 | 0 | 0 | 1 | 0 | 4 | 270
| PP |  | Zpracování software komunikačního rozhraní RS485 ModBus/RTU (prostorový ovladač) | [14 empty] | PP | 1
82 | K | Pol89 | Konfigurace (parametrizace, provozní a havarijní hodnoty) | sada | 1 |  | 0 |  |  | základní |  | 0 | 0 | 0 | 0 | 0 | 4 | K | 1 | ROZPOCET | 0 | 0 | 0 | 0 | 0 | 1 | 0 | 4 | 272
| PP |  | Konfigurace (parametrizace, provozní a havarijní hodnoty) | [14 empty] | PP | 1
| D | D22 | 6.2 Montážní a demontážní práce Zař. č. 1 - Zdroj tepla - IVEP - TČ + ELEKTROKOTLE |  |  |  | 0 |  |  |  |  | 0 |  | 0 |  | 0 | 1 | D | 0 | ROZPOCET | [6 empty] | 0
83 | K | Pol92 | Vybudování nosných kabelových konstrukcí a tras, vč. položení a zapojení kabelů na obou koncích vč. značení | sada | 1 |  | 0 |  |  | základní |  | 0 | 0 | 0 | 0 | 0 | 4 | K | 1 | ROZPOCET | 0 | 0 | 0 | 0 | 0 | 1 | 0 | 4 | 274
| PP |  | Vybudování nosných kabelových konstrukcí a tras, vč. položení a zapojení kabelů na obou koncích vč. značení | [14 empty] | PP | 1
84 | K | Pol93 | Montáž periférií (čidla, servopohony, apod..) | sada | 1 |  | 0 |  |  | základní |  | 0 | 0 | 0 | 0 | 0 | 4 | K | 1 | ROZPOCET | 0 | 0 | 0 | 0 | 0 | 1 | 0 | 4 | 276
| PP |  | Montáž periférií (čidla, servopohony, apod..) | [14 empty] | PP | 1
85 | K | Pol94 | Osazení rozvaděčů na místo (RA1) | sada | 1 |  | 0 |  |  | základní |  | 0 | 0 | 0 | 0 | 0 | 4 | K | 1 | ROZPOCET | 0 | 0 | 0 | 0 | 0 | 1 | 0 | 4 | 278
| PP |  | Osazení rozvaděčů na místo (RA1) | [14 empty] | PP | 1
86 | K | Pol95 | Realizace uzemnění a pospojení, kontrola celistvost a propojení stávajících částí | sada | 1 |  | 0 |  |  | základní |  | 0 | 0 | 0 | 0 | 0 | 4 | K | 1 | ROZPOCET | 0 | 0 | 0 | 0 | 0 | 1 | 0 | 4 | 280
| PP |  | Realizace uzemnění a pospojení, kontrola celistvost a propojení stávajících částí | [14 empty] | PP | 1
87 | K | Pol96 | Demontáž stávající technologie (rozvaděče, kabelové trasy, zařízení apod..) | sada | 1 |  | 0 |  |  | základní |  | 0 | 0 | 0 | 0 | 0 | 4 | K | 1 | ROZPOCET | 0 | 0 | 0 | 0 | 0 | 1 | 0 | 4 | 282
| PP |  | Demontáž stávající technologie (rozvaděče, kabelové trasy, zařízení apod..) | [14 empty] | PP | 1
88 | K | Pol97 | Recyklace demotnovaného materiálu dle platné legislavtivy | sada | 1 |  | 0 |  |  | základní |  | 0 | 0 | 0 | 0 | 0 | 4 | K | 1 | ROZPOCET | 0 | 0 | 0 | 0 | 0 | 1 | 0 | 4 | 284
| PP |  | Recyklace demotnovaného materiálu dle platné legislavtivy | [14 empty] | PP | 1
89 | K | Pol98 | Písmo-malířské práce za všechny profese, dle předaných podkladů | sada | 1 |  | 0 |  |  | základní |  | 0 | 0 | 0 | 0 | 0 | 4 | K | 1 | ROZPOCET | 0 | 0 | 0 | 0 | 0 | 1 | 0 | 4 | 286
| PP |  | Písmo-malířské práce za všechny profese, dle předaných podkladů | [14 empty] | PP | 1
| D | D24 | 6.2 Montážní a demontážní práce Zař. č. 3 - Zdroj tepla - IVEP - loď 1 - infrazářiče, Zař. č. 4 - Zd |  |  |  | 0 |  |  |  |  | 0 |  | 0 |  | 0 | 1 | D | 0 | ROZPOCET | [6 empty] | 0
90 | K | Pol104 | Vybudování nosných kabelových konstrukcí a tras, vč. položení a zapojení kabelů na obou koncích vč. značení | sada | 1 |  | 0 |  |  | základní |  | 0 | 0 | 0 | 0 | 0 | 4 | K | 1 | ROZPOCET | 0 | 0 | 0 | 0 | 0 | 1 | 0 | 4 | 302
| PP |  | Vybudování nosných kabelových konstrukcí a tras, vč. položení a zapojení kabelů na obou koncích vč. značení | [14 empty] | PP | 1
91 | K | Pol100 | Montáž periférií (čidla, servopohony, apod..) | sada | 1 |  | 0 |  |  | základní |  | 0 | 0 | 0 | 0 | 0 | 4 | K | 1 | ROZPOCET | 0 | 0 | 0 | 0 | 0 | 1 | 0 | 4 | 304
| PP |  | Montáž periférií (čidla, servopohony, apod..) | [14 empty] | PP | 1
92 | K | Pol105 | Osazení rozvaděčů na místo (RA3 - RA4) | sada | 1 |  | 0 |  |  | základní |  | 0 | 0 | 0 | 0 | 0 | 4 | K | 1 | ROZPOCET | 0 | 0 | 0 | 0 | 0 | 1 | 0 | 4 | 306
| PP |  | Osazení rozvaděčů na místo (RA3 - RA4) | [14 empty] | PP | 1
93 | K | Pol95 | Realizace uzemnění a pospojení, kontrola celistvost a propojení stávajících částí | sada | 1 |  | 0 |  |  | základní |  | 0 | 0 | 0 | 0 | 0 | 4 | K | 1 | ROZPOCET | 0 | 0 | 0 | 0 | 0 | 1 | 0 | 4 | 308
| PP |  | Realizace uzemnění a pospojení, kontrola celistvost a propojení stávajících částí | [14 empty] | PP | 1
94 | K | Pol103 | Demontáž stávající technologie (rozvaděče, kabelové trasy, zařízení apod..) | sada | 1 |  | 0 |  |  | základní |  | 0 | 0 | 0 | 0 | 0 | 4 | K | 1 | ROZPOCET | 0 | 0 | 0 | 0 | 0 | 1 | 0 | 4 | 310
| PP |  | Demontáž stávající technologie (rozvaděče, kabelové trasy, zařízení apod..) | [14 empty] | PP | 1
95 | K | Pol106 | Pronájem plošiny 12m, lešení | sada | 1 |  | 0 |  |  | základní |  | 0 | 0 | 0 | 0 | 0 | 4 | K | 1 | ROZPOCET | 0 | 0 | 0 | 0 | 0 | 1 | 0 | 4 | 312
| PP |  | Pronájem plošiny 12m, lešení | [14 empty] | PP | 1
96 | K | Pol98 | Písmo-malířské práce za všechny profese, dle předaných podkladů | sada | 1 |  | 0 |  |  | základní |  | 0 | 0 | 0 | 0 | 0 | 4 | K | 1 | ROZPOCET | 0 | 0 | 0 | 0 | 0 | 1 | 0 | 4 | 314
| PP |  | Písmo-malířské práce za všechny profese, dle předaných podkladů | [14 empty] | PP | 1
| D | D25 | 6.3 Uvedení do provozu Zař. č. 1 - Zdroj tepla - IVEP - TČ + ELEKTROKOTLE |  |  |  | 0 |  |  |  |  | 0 |  | 0 |  | 0 | 1 | D | 0 | ROZPOCET | [6 empty] | 0
97 | K | Pol107 | Uvedení řídicího systému do provozu včetně zaregulování, testování 1:1 | DB | 79 |  | 0 |  |  | základní |  | 0 | 0 | 0 | 0 | 0 | 4 | K | 1 | ROZPOCET | 0 | 0 | 0 | 0 | 0 | 1 | 0 | 4 | 316
| PP |  | Uvedení řídicího systému do provozu včetně zaregulování, testování 1:1 | [14 empty] | PP | 1
98 | K | Pol108 | Zaškolení obsluhy v průběhu komplexních zkoušek | sada | 1 |  | 0 |  |  | základní |  | 0 | 0 | 0 | 0 | 0 | 4 | K | 1 | ROZPOCET | 0 | 0 | 0 | 0 | 0 | 1 | 0 | 4 | 318
| PP |  | Zaškolení obsluhy v průběhu komplexních zkoušek | [14 empty] | PP | 1
99 | K | Pol109 | Komplexní zkoušky systému MaR vč. testování havarijních stavů | sada | 1 |  | 0 |  |  | základní |  | 0 | 0 | 0 | 0 | 0 | 4 | K | 1 | ROZPOCET | 0 | 0 | 0 | 0 | 0 | 1 | 0 | 4 | 320
| PP |  | Komplexní zkoušky systému MaR vč. testování havarijních stavů | [14 empty] | PP | 1
100 | K | Pol110 | Zkušební provoz 48 (96) hod s kontrolou stability řídicího sytému, kontrolou oteplení zařízení a kabelů | sada | 1 |  | 0 |  |  | základní |  | 0 | 0 | 0 | 0 | 0 | 4 | K | 1 | ROZPOCET | 0 | 0 | 0 | 0 | 0 | 1 | 0 | 4 | 322
| PP |  | Zkušební provoz 48 (96) hod s kontrolou stability řídicího sytému, kontrolou oteplení zařízení a kabelů | [14 empty] | PP | 1
| D | D27 | 6.3 Uvedení do provozu Zař. č. 3 - Zdroj tepla - IVEP - loď 1 - infrazářiče, Zař. č. 4 - Zdroj tepla |  |  |  | 0 |  |  |  |  | 0 |  | 0 |  | 0 | 1 | D | 0 | ROZPOCET | [6 empty] | 0
101 | K | Pol107 | Uvedení řídicího systému do provozu včetně zaregulování, testování 1:1 | DB | 47 |  | 0 |  |  | základní |  | 0 | 0 | 0 | 0 | 0 | 4 | K | 1 | ROZPOCET | 0 | 0 | 0 | 0 | 0 | 1 | 0 | 4 | 332
| PP |  | Uvedení řídicího systému do provozu včetně zaregulování, testování 1:1 | [14 empty] | PP | 1
102 | K | Pol108 | Zaškolení obsluhy v průběhu komplexních zkoušek | sada | 1 |  | 0 |  |  | základní |  | 0 | 0 | 0 | 0 | 0 | 4 | K | 1 | ROZPOCET | 0 | 0 | 0 | 0 | 0 | 1 | 0 | 4 | 334
| PP |  | Zaškolení obsluhy v průběhu komplexních zkoušek | [14 empty] | PP | 1
103 | K | Pol109 | Komplexní zkoušky systému MaR vč. testování havarijních stavů | sada | 1 |  | 0 |  |  | základní |  | 0 | 0 | 0 | 0 | 0 | 4 | K | 1 | ROZPOCET | 0 | 0 | 0 | 0 | 0 | 1 | 0 | 4 | 336
| PP |  | Komplexní zkoušky systému MaR vč. testování havarijních stavů | [14 empty] | PP | 1
104 | K | Pol111 | Zkušební provoz 48 (96) hod s kontrolou stability řídicího sytému, kontrolou oteplení zařízení a kabelů | sada | 1 |  | 0 |  |  | základní |  | 0 | 0 | 0 | 0 | 0 | 4 | K | 1 | ROZPOCET | 0 | 0 | 0 | 0 | 0 | 1 | 0 | 4 | 338
| PP |  | Zkušební provoz 48 (96) hod s kontrolou stability řídicího sytému, kontrolou oteplení zařízení a kabelů | [14 empty] | PP | 1
| D | D28 | 6.4 Ostatní služby Zař. č. 1 - Zdroj tepla - IVEP - TČ + ELEKTROKOTLE |  |  |  | 0 |  |  |  |  | 0 |  | 0 |  | 0 | 1 | D | 0 | ROZPOCET | [6 empty] | 0
105 | K | Pol112 | Zpracování výrobní dokumentace (rozvaděče, rozvodnice s přep. ochranami, apod..) | sada | 1 |  | 0 |  |  | základní |  | 0 | 0 | 0 | 0 | 0 | 4 | K | 1 | ROZPOCET | 0 | 0 | 0 | 0 | 0 | 1 | 0 | 4 | 340
| PP |  | Zpracování výrobní dokumentace (rozvaděče, rozvodnice s přep. ochranami, apod..) | [14 empty] | PP | 1
106 | K | Pol113 | Zpracování dokumentace skutečného provedení (schémata, dispozice, rozvaděče, uzemnění, pospojení, osvětlení, apod..) | sada | 1 |  | 0 |  |  | základní |  | 0 | 0 | 0 | 0 | 0 | 4 | K | 1 | ROZPOCET | 0 | 0 | 0 | 0 | 0 | 1 | 0 | 4 | 342
| PP |  | Zpracování dokumentace skutečného provedení (schémata, dispozice, rozvaděče, uzemnění, pospojení, osvětlení, apod..) | [14 empty] | PP | 1
107 | K | Pol114 | Aktualizace protokolu vnějších vlivů | sada | 1 |  | 0 |  |  | základní |  | 0 | 0 | 0 | 0 | 0 | 4 | K | 1 | ROZPOCET | 0 | 0 | 0 | 0 | 0 | 1 | 0 | 4 | 344
| PP |  | Aktualizace protokolu vnějších vlivů | [14 empty] | PP | 1
108 | K | Pol115 | Zpracování návodů pro obsluhu | sada | 1 |  | 0 |  |  | základní |  | 0 | 0 | 0 | 0 | 0 | 4 | K | 1 | ROZPOCET | 0 | 0 | 0 | 0 | 0 | 1 | 0 | 4 | 346
| PP |  | Zpracování návodů pro obsluhu | [14 empty] | PP | 1
109 | K | Pol116 | Zpracování předávacích dokumentů | sada | 1 |  | 0 |  |  | základní |  | 0 | 0 | 0 | 0 | 0 | 4 | K | 1 | ROZPOCET | 0 | 0 | 0 | 0 | 0 | 1 | 0 | 4 | 348
| PP |  | Zpracování předávacích dokumentů | [14 empty] | PP | 1
110 | K | Pol117 | Revize elektro | sada | 1 |  | 0 |  |  | základní |  | 0 | 0 | 0 | 0 | 0 | 4 | K | 1 | ROZPOCET | 0 | 0 | 0 | 0 | 0 | 1 | 0 | 4 | 350
| PP |  | Revize elektro | [14 empty] | PP | 1
111 | K | Pol118 | Revize systému vnitřní ochrany před bleskem | sada | 1 |  | 0 |  |  | základní |  | 0 | 0 | 0 | 0 | 0 | 4 | K | 1 | ROZPOCET | 0 | 0 | 0 | 0 | 0 | 1 | 0 | 4 | 352
| PP |  | Revize systému vnitřní ochrany před bleskem | [14 empty] | PP | 1
| D | D30 | 6.4 Ostatní služby Zař. č. 3 - Zdroj tepla - IVEP - loď 1 - infrazářiče, Zař. č. 4 - Zdroj tepla - I |  |  |  | 0 |  |  |  |  | 0 |  | 0 |  | 0 | 1 | D | 0 | ROZPOCET | [6 empty] | 0
112 | K | Pol119 | Zpracování výrobní dokumentace (rozvaděče, rozvodnice s přep. ochranami, apod..) | sada | 1 |  | 0 |  |  | základní |  | 0 | 0 | 0 | 0 | 0 | 4 | K | 1 | ROZPOCET | 0 | 0 | 0 | 0 | 0 | 1 | 0 | 4 | 368
| PP |  | Zpracování výrobní dokumentace (rozvaděče, rozvodnice s přep. ochranami, apod..) | [14 empty] | PP | 1
113 | K | Pol114 | Aktualizace protokolu vnějších vlivů | sada | 1 |  | 0 |  |  | základní |  | 0 | 0 | 0 | 0 | 0 | 4 | K | 1 | ROZPOCET | 0 | 0 | 0 | 0 | 0 | 1 | 0 | 4 | 370
| PP |  | Aktualizace protokolu vnějších vlivů | [14 empty] | PP | 1
114 | K | Pol115 | Zpracování návodů pro obsluhu | sada | 1 |  | 0 |  |  | základní |  | 0 | 0 | 0 | 0 | 0 | 4 | K | 1 | ROZPOCET | 0 | 0 | 0 | 0 | 0 | 1 | 0 | 4 | 372
| PP |  | Zpracování návodů pro obsluhu | [14 empty] | PP | 1
115 | K | Pol116 | Zpracování předávacích dokumentů | sada | 1 |  | 0 |  |  | základní |  | 0 | 0 | 0 | 0 | 0 | 4 | K | 1 | ROZPOCET | 0 | 0 | 0 | 0 | 0 | 1 | 0 | 4 | 374
| PP |  | Zpracování předávacích dokumentů | [14 empty] | PP | 1
116 | K | Pol117 | Revize elektro | sada | 1 |  | 0 |  |  | základní |  | 0 | 0 | 0 | 0 | 0 | 4 | K | 1 | ROZPOCET | 0 | 0 | 0 | 0 | 0 | 1 | 0 | 4 | 376
| PP |  | Revize elektro | [14 empty] | PP | 1
117 | K | Pol118 | Revize systému vnitřní ochrany před bleskem | sada | 1 |  | 0 |  |  | základní |  | 0 | 0 | 0 | 0 | 0 | 4 | K | 1 | ROZPOCET | 0 | 0 | 0 | 0 | 0 | 1 | 0 | 4 | 378
| PP |  | Revize systému vnitřní ochrany před bleskem | [14 empty] | PP | 1

## 3.2 - Hala 2
{404c8665-e70d-4f79-acae-89aba2cef210}
2
| KRYCÍ LIST SOUPISU PRACÍ | [7 empty] | v --- níže se nacházejí doplnkové a pomocné údaje k sestavám --- v | [8 empty] | False
Stavba:
IVEP-Brno
Objekt:
3 - Elektroinstalace a MaR
Soupis:
3.2 - Hala 2
| KSO: |  |  |  |  | CC-CZ:
| Místo: |  |  |  |  | Datum: | 12. 4. 2021
| Zadavatel: |  |  |  |  | IČ:
|  | IVEP, a.s. |  |  |  | DIČ:
| Uchazeč: |  |  |  |  | IČ: | Vyplň údaj
|  | Vyplň údaj |  |  |  | DIČ: | Vyplň údaj
| Projektant: |  |  |  |  | IČ:
|  | Ing. Martin Česák |  |  |  | DIČ:
| Zpracovatel: |  |  |  |  | IČ:
|  | Evelis, s.r.o. |  |  |  | DIČ:
Poznámka:
| Cena bez DPH | [5 empty] | 0
|  |  | Základ daně |  |  | Sazba daně | Výše daně
| DPH | základní | 0 |  |  | 21% | 0
|  | snížená | 0 |  |  | 15% | 0
|  | zákl. přenesená | 0 |  |  | 21% | 0
|  | sníž. přenesená | 0 |  |  | 15% | 0
|  | nulová | 0 |  |  | 0% | 0
| Cena s DPH |  |  | v | CZK |  | 0
REKAPITULACE ČLENĚNÍ SOUPISU PRACÍ
Stavba:
IVEP-Brno
Objekt:
3 - Elektroinstalace a MaR
Soupis:
3.2 - Hala 2
Místo: | [5 empty] | Datum: | 12. 4. 2021
Zadavatel: |  |  | IVEP, a.s. |  |  | Projektant: | Ing. Martin Česák
Uchazeč: |  |  | Vyplň údaj |  |  | Zpracovatel: | Evelis, s.r.o.
Kód dílu - Popis | [6 empty] | Cena celkem [CZK]
Náklady stavby celkem | [6 empty] | 0 | [11 empty] | -1
| D2 - 1. ŘÍDÍCÍ SYSTÉM Zař. č. 2 - Zdroj tepla - HALA 2 - TČ + ELEKTROKOTEL | [5 empty] | 0
| D5 - 2. PERIFERIE 2. 1. Snímače a akční prvky (teplota, tlak, kvalita,…) Zař. č. 2 - Zdroj tepla - HALA 2 | [5 empty] | 0
| D8 - 2.2. Elektroinstalační zařízení Zař. č. 2 - Zdroj tepla - HALA 2 - TČ + ELEKTROKOTEL | [5 empty] | 0
| D10 - 3. Rozvaděče 3.2 Rozvaděč RA2 Zař. č. 2 - Zdroj tepla - HALA 2 - TČ + ELEKTROKOTEL | [5 empty] | 0
| D13 - 3.8 Rozvaděče RPOx (dílna) Zař. č. 2 - Zdroj tepla - HALA 2 - TČ + ELEKTROKOTEL | [5 empty] | 0
| D15 - 4. Uzemnění Zař. č. 2 - Zdroj tepla - HALA 2 - TČ + ELEKTROKOTEL | [5 empty] | 0
| D17 - 5. Kabelové trasy Zař. č. 2 - Zdroj tepla - HALA 2 - TČ + ELEKTROKOTEL | [5 empty] | 0
| D20 - 6. SLUŽBY 6.1 Software Zař. č. 2 - Zdroj tepla - HALA 2 - TČ + ELEKTROKOTEL | [5 empty] | 0
| D23 - 6.2 Montážní a demontážní práce Zař. č. 2 - Zdroj tepla - HALA 2 - TČ + ELEKTROKOTEL | [5 empty] | 0
| D26 - 6.3 Uvedení do provozu Zař. č. 2 - Zdroj tepla - HALA 2 - TČ + ELEKTROKOTEL | [5 empty] | 0
| D29 - 6.4 Ostatní služby Zař. č. 2 - Zdroj tepla - HALA 2 - TČ + ELEKTROKOTEL | [5 empty] | 0
SOUPIS PRACÍ
Stavba:
IVEP-Brno
Objekt:
3 - Elektroinstalace a MaR
Soupis:
3.2 - Hala 2
Místo: | [5 empty] | Datum: | 12. 4. 2021
Zadavatel: |  |  | IVEP, a.s. |  |  | Projektant: | Ing. Martin Česák
Uchazeč: |  |  | Vyplň údaj |  |  | Zpracovatel: | Evelis, s.r.o.
PČ | Typ | Kód | Popis | MJ | Množství | J.cena [CZK] | Cena celkem [CZK] | Cenová soustava |  | DPH | J. Nh [h] | Nh celkem [h] | J. hmotnost [t] | Hmotnost celkem [t] | J. suť [t] | Suť Celkem [t]
Náklady soupisu celkem | [6 empty] | 0 |  |  |  |  | 0 |  | 0 |  | 0 |  | D | -1 | [7 empty] | 0
| D | D2 | 1. ŘÍDÍCÍ SYSTÉM Zař. č. 2 - Zdroj tepla - HALA 2 - TČ + ELEKTROKOTEL |  |  |  | 0 |  |  |  |  | 0 |  | 0 |  | 0 | 1 | D | 0 | ROZPOCET | [6 empty] | 0
1 | K | Pol1 | Kombinovaný I/O modul s řídící deskou PowerPC 88 I/O, ARM, bez displeje, 2x RS232, 2x RS485, Ethernet, napájení: 20VA, 24VAC/DC+/-10%, počet I/O: 16xAI, 32xDI, 8xAO, 32xDO, interní pojistka T2A D1 | ks | 1 |  | 0 |  |  | základní |  | 0 | 0 | 0 | 0 | 0 | 4 | K | 1 | ROZPOCET | 0 | 0 | 0 | 0 | 0 | 1 | 0 | 4 | 12
| PP |  | Kombinovaný I/O modul s řídící deskou PowerPC 88 I/O, ARM, bez displeje, 2x RS232, 2x RS485, Ethernet, napájení: 20VA, 24VAC/DC+/-10%, počet I/O: 16xAI, 32xDI, 8xAO, 32xDO, interní pojistka T2A D1 | [14 empty] | PP | 1
2 | K | Pol3 | SoftPLC ovládací panel, LCD displej 4 x 20 znaků, 6 tlačítek, komunikace přes Ethernet, napájení: 6VA, 24VAC/DC+/-10%, montáž do dveří rozvaděče, IP65, rozměry: 158,4 x 105,6 x 41,1 mm HMI1 | ks | 1 |  | 0 |  |  | základní |  | 0 | 0 | 0 | 0 | 0 | 4 | K | 1 | ROZPOCET | 0 | 0 | 0 | 0 | 0 | 1 | 0 | 4 | 14
| PP |  | SoftPLC ovládací panel, LCD displej 4 x 20 znaků, 6 tlačítek, komunikace přes Ethernet, napájení: 6VA, 24VAC/DC+/-10%, montáž do dveří rozvaděče, IP65, rozměry: 158,4 x 105,6 x 41,1 mm HMI1 | [14 empty] | PP | 1
3 | K | Pol4 | Ethernet switch, 8x LAN, rychlost portů 100Mb/s SW1 | ks | 1 |  | 0 |  |  | základní |  | 0 | 0 | 0 | 0 | 0 | 4 | K | 1 | ROZPOCET | 0 | 0 | 0 | 0 | 0 | 1 | 0 | 4 | 16
| PP |  | Ethernet switch, 8x LAN, rychlost portů 100Mb/s SW1 | [14 empty] | PP | 1
4 | K | Pol5 | GSM komunikátor, napájení 230V, zálohován Li-on baterií, 2x DI, vč. antény P1 | ks | 1 |  | 0 |  |  | základní |  | 0 | 0 | 0 | 0 | 0 | 4 | K | 1 | ROZPOCET | 0 | 0 | 0 | 0 | 0 | 1 | 0 | 4 | 18
| PP |  | GSM komunikátor, napájení 230V, zálohován Li-on baterií, 2x DI, vč. antény P1 | [14 empty] | PP | 1
| D | D5 | 2. PERIFERIE 2. 1. Snímače a akční prvky (teplota, tlak, kvalita,…) Zař. č. 2 - Zdroj tepla - HALA 2 |  |  |  | 0 |  |  |  |  | 0 |  | 0 |  | 0 | 1 | D | 0 | ROZPOCET | [6 empty] | 0
5 | K | Pol23 | Stonkové teplotní čidlo Pt1000, délka stonku 100mm, průměr 6mm, materiál stonku: nerez, V4A (1.4571) měř. rosah: -50..+150°C, okolní teplota: -20..100°C, IP65, ochr. třída III 2T1.1, 2T1.2, 2T5.1, 2T5.2, 2T6.1, 2T6.2 | ks | 6 |  | 0 |  |  | základní |  | 0 | 0 | 0 | 0 | 0 | 4 | K | 1 | ROZPOCET | 0 | 0 | 0 | 0 | 0 | 1 | 0 | 4 | 60
| PP |  | Stonkové teplotní čidlo Pt1000, délka stonku 100mm, průměr 6mm, materiál stonku: nerez, V4A (1.4571) měř. rosah: -50..+150°C, okolní teplota: -20..100°C, IP65, ochr. třída III 2T1.1, 2T1.2, 2T5.1, 2T5.2, 2T6.1, 2T6.2 | [14 empty] | PP | 1
6 | K | Pol24 | Mosazná jímka, Ø8x100 mm, max. 150 °C, max. 10 barů, R1/2 2T1.1, 2T1.2, 2T5.1, 2T5.2, 2T6.1, 2T6.2 | ks | 6 |  | 0 |  |  | základní |  | 0 | 0 | 0 | 0 | 0 | 4 | K | 1 | ROZPOCET | 0 | 0 | 0 | 0 | 0 | 1 | 0 | 4 | 62
| PP |  | Mosazná jímka, Ø8x100 mm, max. 150 °C, max. 10 barů, R1/2 2T1.1, 2T1.2, 2T5.1, 2T5.2, 2T6.1, 2T6.2 | [14 empty] | PP | 1
7 | K | Pol25 | Příložné teplotní čidlo Pt1000, měř. rosah: -30..+110°C, IP65, ochr. třída III 2TC1, 2T3.2 | ks | 2 |  | 0 |  |  | základní |  | 0 | 0 | 0 | 0 | 0 | 4 | K | 1 | ROZPOCET | 0 | 0 | 0 | 0 | 0 | 1 | 0 | 4 | 64
| PP |  | Příložné teplotní čidlo Pt1000, měř. rosah: -30..+110°C, IP65, ochr. třída III 2TC1, 2T3.2 | [14 empty] | PP | 1
8 | K | Pol26 | Čidlo tlaku pro neagresivní kapaliny a plyny, měř. rozsah: 0..6 bar, pracovní teplota média: -15..+125°C, výstupní signál: 0-10V, nerezová membrána V2A (1.4305), napájení: 24VAC, IP65, ochr. třída III 2P1, 2P2 | ks | 2 |  | 0 |  |  | základní |  | 0 | 0 | 0 | 0 | 0 | 4 | K | 1 | ROZPOCET | 0 | 0 | 0 | 0 | 0 | 1 | 0 | 4 | 66
| PP |  | Čidlo tlaku pro neagresivní kapaliny a plyny, měř. rozsah: 0..6 bar, pracovní teplota média: -15..+125°C, výstupní signál: 0-10V, nerezová membrána V2A (1.4305), napájení: 24VAC, IP65, ochr. třída III 2P1, 2P2 | [14 empty] | PP | 1
9 | K | Pol27 | Stonkové teplotní čidlo Pt1000, délka stonku 400mm, průměr 6mm, materiál stonku: nerez, V4A (1.4571) měř. rosah: -50..+150°C, okolní teplota: -20..100°C, IP65, ochr. třída III 2TZ1.1, 2TZ1.2 | ks | 2 |  | 0 |  |  | základní |  | 0 | 0 | 0 | 0 | 0 | 4 | K | 1 | ROZPOCET | 0 | 0 | 0 | 0 | 0 | 1 | 0 | 4 | 68
| PP |  | Stonkové teplotní čidlo Pt1000, délka stonku 400mm, průměr 6mm, materiál stonku: nerez, V4A (1.4571) měř. rosah: -50..+150°C, okolní teplota: -20..100°C, IP65, ochr. třída III 2TZ1.1, 2TZ1.2 | [14 empty] | PP | 1
10 | K | Pol28 | Mosazná jímka, Ø8x400 mm, max. 150 °C, max. 10 barů, R1/2 2TZ1.1, 2TZ1.2 | ks | 2 |  | 0 |  |  | základní |  | 0 | 0 | 0 | 0 | 0 | 4 | K | 1 | ROZPOCET | 0 | 0 | 0 | 0 | 0 | 1 | 0 | 4 | 70
| PP |  | Mosazná jímka, Ø8x400 mm, max. 150 °C, max. 10 barů, R1/2 2TZ1.1, 2TZ1.2 | [14 empty] | PP | 1
11 | K | Pol29 | Regulátor teploty kapilárový, měřící rozsah: 70..140 °C, délka kapiláry 1,6m, kontakty: 1xNO, 1xNC, zatížitelnost kontaktu: 250V, 2A (cos=0,6), IP65, ochr. třída I 2TH1, 2TH2, 2TH3 | ks | 3 |  | 0 |  |  | základní |  | 0 | 0 | 0 | 0 | 0 | 4 | K | 1 | ROZPOCET | 0 | 0 | 0 | 0 | 0 | 1 | 0 | 4 | 72
| PP |  | Regulátor teploty kapilárový, měřící rozsah: 70..140 °C, délka kapiláry 1,6m, kontakty: 1xNO, 1xNC, zatížitelnost kontaktu: 250V, 2A (cos=0,6), IP65, ochr. třída I 2TH1, 2TH2, 2TH3 | [14 empty] | PP | 1
12 | K | Pol30 | Omezovač tlaku a podtlaku, vlnovcový, měř. rosah: 63..+630 kPa, teplota regulovaného média: max. 120°C, teplota pracovního prostředí -40..60°C, mikrospínač B, nerezová membrána, zatížení kontaktů 10A při cos fí = 1, IP65 2P3, 2P4 | ks | 2 |  | 0 |  |  | základní |  | 0 | 0 | 0 | 0 | 0 | 4 | K | 1 | ROZPOCET | 0 | 0 | 0 | 0 | 0 | 1 | 0 | 4 | 74
| PP |  | Omezovač tlaku a podtlaku, vlnovcový, měř. rosah: 63..+630 kPa, teplota regulovaného média: max. 120°C, teplota pracovního prostředí -40..60°C, mikrospínač B, nerezová membrána, zatížení kontaktů 10A při cos fí = 1, IP65 2P3, 2P4 | [14 empty] | PP | 1
13 | K | Pol31 | Nerezová jímka 1.4301, Ø10x100 mm, max. telpota: 400 °C, max. tlak: 40 barů, G1/2 2P3, 2P4 | ks | 2 |  | 0 |  |  | základní |  | 0 | 0 | 0 | 0 | 0 | 4 | K | 1 | ROZPOCET | 0 | 0 | 0 | 0 | 0 | 1 | 0 | 4 | 76
| PP |  | Nerezová jímka 1.4301, Ø10x100 mm, max. telpota: 400 °C, max. tlak: 40 barů, G1/2 2P3, 2P4 | [14 empty] | PP | 1
14 | K | Pol32 | Snímač zaplavení s reléovým výstupem, napájení 12..30VDC, spínané napětí 24VDC/AC, IP65, materiál sondy: nerezová ocel 1.4301 2HL1 | ks | 1 |  | 0 |  |  | základní |  | 0 | 0 | 0 | 0 | 0 | 4 | K | 1 | ROZPOCET | 0 | 0 | 0 | 0 | 0 | 1 | 0 | 4 | 78
| PP |  | Snímač zaplavení s reléovým výstupem, napájení 12..30VDC, spínané napětí 24VDC/AC, IP65, materiál sondy: nerezová ocel 1.4301 2HL1 | [14 empty] | PP | 1
15 | K | Pol33 | Venkovní teplotní čidlo Pt1000 se stonkem, měř. rosah: -50..+90°C, IP65, ochr. třída III 2TP1, 2TE1 | ks | 2 |  | 0 |  |  | základní |  | 0 | 0 | 0 | 0 | 0 | 4 | K | 1 | ROZPOCET | 0 | 0 | 0 | 0 | 0 | 1 | 0 | 4 | 80
| PP |  | Venkovní teplotní čidlo Pt1000 se stonkem, měř. rosah: -50..+90°C, IP65, ochr. třída III 2TP1, 2TE1 | [14 empty] | PP | 1
16 | K | Pol34 | Regulátor teploty prostorový, průmyslový, mikrospínač typ B, měř. rozsah: +20..+60°C, IP65 2TPH1 | ks | 1 |  | 0 |  |  | základní |  | 0 | 0 | 0 | 0 | 0 | 4 | K | 1 | ROZPOCET | 0 | 0 | 0 | 0 | 0 | 1 | 0 | 4 | 82
| PP |  | Regulátor teploty prostorový, průmyslový, mikrospínač typ B, měř. rozsah: +20..+60°C, IP65 2TPH1 | [14 empty] | PP | 1
17 | K | Pol35 | Zvuková a optická signalizace, 230V, 108dB, nástěnná montáž, IP65 2ZS1 | ks | 1 |  | 0 |  |  | základní |  | 0 | 0 | 0 | 0 | 0 | 4 | K | 1 | ROZPOCET | 0 | 0 | 0 | 0 | 0 | 1 | 0 | 4 | 84
| PP |  | Zvuková a optická signalizace, 230V, 108dB, nástěnná montáž, IP65 2ZS1 | [14 empty] | PP | 1
18 | K | Pol36 | Kompletní tlačítko 0-1, montáž na zeď, IP65 2STOP1 | ks | 1 |  | 0 |  |  | základní |  | 0 | 0 | 0 | 0 | 0 | 4 | K | 1 | ROZPOCET | 0 | 0 | 0 | 0 | 0 | 1 | 0 | 4 | 86
| PP |  | Kompletní tlačítko 0-1, montáž na zeď, IP65 2STOP1 | [14 empty] | PP | 1
19 | K | Pol37 | Topný kabel 15W při 10°C, průmyslové provedení, vč. připojovací a ukončovací sady a montážního materiálu 2EH1, 2EH2, 2EH3 | m | 12 |  | 0 |  |  | základní |  | 0 | 0 | 0 | 0 | 0 | 4 | K | 1 | ROZPOCET | 0 | 0 | 0 | 0 | 0 | 1 | 0 | 4 | 88
| PP |  | Topný kabel 15W při 10°C, průmyslové provedení, vč. připojovací a ukončovací sady a montážního materiálu 2EH1, 2EH2, 2EH3 | [14 empty] | PP | 1
20 | K | Pol38 | Pomocný mont.materiál (šrouby, matice, podložky, chem. kotvy, eleinstal. krabice, wago svorky, návlečky, značení, apod...) | sada | 1 |  | 0 |  |  | základní |  | 0 | 0 | 0 | 0 | 0 | 4 | K | 1 | ROZPOCET | 0 | 0 | 0 | 0 | 0 | 1 | 0 | 4 | 90
| PP |  | Pomocný mont.materiál (šrouby, matice, podložky, chem. kotvy, eleinstal. krabice, wago svorky, návlečky, značení, apod...) | [14 empty] | PP | 1
| D | D8 | 2.2. Elektroinstalační zařízení Zař. č. 2 - Zdroj tepla - HALA 2 - TČ + ELEKTROKOTEL |  |  |  | 0 |  |  |  |  | 0 |  | 0 |  | 0 | 1 | D | 0 | ROZPOCET | [6 empty] | 0
21 | K | Pol41 | Zásuvková skříň s integrovaným jištěním, 1x400V/32A/5-PÓL, 1x400V/16A/5-PÓL, 2x230V/16A, 10kA, 0,03A, IP54 MXZ1 | ks | 1 |  | 0 |  |  | základní |  | 0 | 0 | 0 | 0 | 0 | 4 | K | 1 | ROZPOCET | 0 | 0 | 0 | 0 | 0 | 1 | 0 | 4 | 104
| PP |  | Zásuvková skříň s integrovaným jištěním, 1x400V/32A/5-PÓL, 1x400V/16A/5-PÓL, 2x230V/16A, 10kA, 0,03A, IP54 MXZ1 | [14 empty] | PP | 1
22 | K | Pol45 | PRIMA 280 PC ET5 PAR-H 7.2, IP66 (KOMPLETNÍ ZÁŘIVKA) SV1 - SV4 | ks | 4 |  | 0 |  |  | základní |  | 0 | 0 | 0 | 0 | 0 | 4 | K | 1 | ROZPOCET | 0 | 0 | 0 | 0 | 0 | 1 | 0 | 4 | 106
| PP |  | PRIMA 280 PC ET5 PAR-H 7.2, IP66 (KOMPLETNÍ ZÁŘIVKA) SV1 - SV4 | [14 empty] | PP | 1
23 | K | Pol43 | Nouzové svítidlo s piktogramem, bateriové, doba svícení 60min, ČSN EN 1838 | ks | 1 |  | 0 |  |  | základní |  | 0 | 0 | 0 | 0 | 0 | 4 | K | 1 | ROZPOCET | 0 | 0 | 0 | 0 | 0 | 1 | 0 | 4 | 108
| PP |  | Nouzové svítidlo s piktogramem, bateriové, doba svícení 60min, ČSN EN 1838 | [14 empty] | PP | 1
24 | K | Pol44 | Pomocný mont.materiál (šrouby, matice, podložky, chem. kotvy, eleinstal. krabice, wago svorky, návlečky, značení, apod...) | sada | 1 |  | 0 |  |  | základní |  | 0 | 0 | 0 | 0 | 0 | 4 | K | 1 | ROZPOCET | 0 | 0 | 0 | 0 | 0 | 1 | 0 | 4 | 110
| PP |  | Pomocný mont.materiál (šrouby, matice, podložky, chem. kotvy, eleinstal. krabice, wago svorky, návlečky, značení, apod...) | [14 empty] | PP | 1
| D | D10 | 3. Rozvaděče 3.2 Rozvaděč RA2 Zař. č. 2 - Zdroj tepla - HALA 2 - TČ + ELEKTROKOTEL |  |  |  | 0 |  |  |  |  | 0 |  | 0 |  | 0 | 1 | D | 0 | ROZPOCET | [6 empty] | 0
25 | K | Pol47 | Kompletně vyzbrojený rozvaděč RA2, min. zkratová odolnost rozvaděče Icw = 36 kA, Ipk = 75kA | sada | 1 |  | 0 |  |  | základní |  | 0 | 0 | 0 | 0 | 0 | 4 | K | 1 | ROZPOCET | 0 | 0 | 0 | 0 | 0 | 1 | 0 | 4 | 114
| PP |  | Kompletně vyzbrojený rozvaděč RA2, min. zkratová odolnost rozvaděče Icw = 36 kA, Ipk = 75kA | [14 empty] | PP | 1
| P |  | Poznámka k položce: Informativní přehled zakládního návrhu rozvaděče Silová část Skříňový, oceloplechový rozvaděč 2000x800x400mm, IP55, IP20 (vnitřní), vč. mont. desky a příslušenství + podstavec 100mm. Svodič bleskových proudů 1+2. stupeň (signalizace), 3-pól. TN-C, 10/350 = 25kA (celkový 75kA) vč. odjištění Tlačítko a signálky napájení rozvaděče zapnuto/vypnuto. Osvětlení a větrání rozvaděče. Nastavitelný hlavní jistič 80..100A, motorová spoušť, Icu = 36kA, Icm = 75kA, napěťová spoušť. Omezovací pojistky, pojistky, jističe hlavních (páteřních) rozvodů v rozvaděči. Jištění zařízení instalovaných v rozvaděči, jištění ovládacích fází, pomocné a signalizační kontakty apod.. Signálky, přepínače, tlačítka, apod.. Pomocný mont.materiál (DIN lišty, propojovací lišty, svorky, přepážky svorkovnic, žlaby, vývodky, značení, apod.). Část MaR Přepěťová ochrana (signalizace) vč. tlumivek pro řídící systém. Zásuvky 230V, napájecí zdroje 24VDC (SELV), transformátory 24VAC (SELV), transformátor 400/230V, jističe, trub. pojistky. Relé (cívka / kontakt) 6kV, trubičkové pojistky, jističe, tlačítka, signálky, varistory k indukčním zařízením, apod.. Pomocný mont.materiál (DIN lišty, propojovací lišty, svorky, přepážky svorkovnic, žlaby, vývodky, značení, apod..). Rozpis hlavních vývodů 3-fázový vývod 63A/C - 1x (nutno upřesnit dle doporučení výrobce!) 2TČ1 3-fázový stykačový vývod 40A/C - 1x 2K1 1-fázový stykačový vývod 0,5kW - 1x 2ČA1 1-fázový stykačový vývod 0,5kW - 1x 2Č1, 2Č2 1-fázový vývod 16A/C - 1x NL1 1-fázový vývod, 10A/B, proudový chránič 0,03A - 2x 3-fázový vývod 40A/C, proudový chránič 0,03A - 1x | [14 empty] | P | 1
| D | D13 | 3.8 Rozvaděče RPOx (dílna) Zař. č. 2 - Zdroj tepla - HALA 2 - TČ + ELEKTROKOTEL |  |  |  | 0 |  |  |  |  | 0 |  | 0 |  | 0 | 1 | D | 0 | ROZPOCET | [6 empty] | 0
26 | K | Pol51 | Kompletně vyzbrojená rozvodnice přepěťových ochran LPZ0B - LPZ1 | sada | 1 |  | 0 |  |  | základní |  | 0 | 0 | 0 | 0 | 0 | 4 | K | 1 | ROZPOCET | 0 | 0 | 0 | 0 | 0 | 1 | 0 | 4 | 122
| PP |  | Kompletně vyzbrojená rozvodnice přepěťových ochran LPZ0B - LPZ1 | [14 empty] | PP | 1
| P |  | Poznámka k položce: Informativní přehled zakládního návrhu rozvodnice Nástěnný, plastová rozvodnice cca 300x400x150 mm (skutečná velikost dle potřeby), IP55, IP20 (vnitřní), vč. montážní desky a příslušenství Ochrana sdělovací kabeláže odporového čidla teploty Pt1000 - 1x Ochrana silové kabeláže k tepelnému čerpadlu - 2x Ochrana silové kabeláže k topným kabelům - 1x Ochrana sdělovací kabeláže k tepelnému čerpadlu - dle počtu I/O | [14 empty] | P | 1
| D | D15 | 4. Uzemnění Zař. č. 2 - Zdroj tepla - HALA 2 - TČ + ELEKTROKOTEL |  |  |  | 0 |  |  |  |  | 0 |  | 0 |  | 0 | 1 | D | 0 | ROZPOCET | [6 empty] | 0
27 | K | Pol52 | Zemnící pásek nerez 30x3,5 | m | 10 |  | 0 |  |  | základní |  | 0 | 0 | 0 | 0 | 0 | 4 | K | 1 | ROZPOCET | 0 | 0 | 0 | 0 | 0 | 1 | 0 | 4 | 134
| PP |  | Zemnící pásek nerez 30x3,5 | [14 empty] | PP | 1
28 | K | Pol53 | Nerezová drát, průměr 10mm | m | 10 |  | 0 |  |  | základní |  | 0 | 0 | 0 | 0 | 0 | 4 | K | 1 | ROZPOCET | 0 | 0 | 0 | 0 | 0 | 1 | 0 | 4 | 136
| PP |  | Nerezová drát, průměr 10mm | [14 empty] | PP | 1
29 | K | Pol54 | Zemnící tyč, délka 1500 průměr 20mm, vč. svorky | ks | 2 |  | 0 |  |  | základní |  | 0 | 0 | 0 | 0 | 0 | 4 | K | 1 | ROZPOCET | 0 | 0 | 0 | 0 | 0 | 1 | 0 | 4 | 138
| PP |  | Zemnící tyč, délka 1500 průměr 20mm, vč. svorky | [14 empty] | PP | 1
30 | K | Pol55 | Ekvipotenciální svorkovnice | ks | 1 |  | 0 |  |  | základní |  | 0 | 0 | 0 | 0 | 0 | 4 | K | 1 | ROZPOCET | 0 | 0 | 0 | 0 | 0 | 1 | 0 | 4 | 140
| PP |  | Ekvipotenciální svorkovnice | [14 empty] | PP | 1
31 | K | Pol56 | Montážní materiál, svorky pásků a drátů, svorky pro připojení vodičů na obvodovou MET, lisovací oka na měďěné vodiče pospojování, chráničky, antikorozní ochrana přechodů zemničů, antikorozní ochrana spojů, apod.. | sada | 1 |  | 0 |  |  | základní |  | 0 | 0 | 0 | 0 | 0 | 4 | K | 1 | ROZPOCET | 0 | 0 | 0 | 0 | 0 | 1 | 0 | 4 | 142
| PP |  | Montážní materiál, svorky pásků a drátů, svorky pro připojení vodičů na obvodovou MET, lisovací oka na měďěné vodiče pospojování, chráničky, antikorozní ochrana přechodů zemničů, antikorozní ochrana spojů, apod.. | [14 empty] | PP | 1
| D | D17 | 5. Kabelové trasy Zař. č. 2 - Zdroj tepla - HALA 2 - TČ + ELEKTROKOTEL |  |  |  | 0 |  |  |  |  | 0 |  | 0 |  | 0 | 1 | D | 0 | ROZPOCET | [6 empty] | 0
32 | K | Pol75 | CY, CYA 1x35 | m | 10 |  | 0 |  |  | základní |  | 0 | 0 | 0 | 0 | 0 | 4 | K | 1 | ROZPOCET | 0 | 0 | 0 | 0 | 0 | 1 | 0 | 4 | 180
| PP |  | CY, CYA 1x35 | [14 empty] | PP | 1
33 | K | Pol58 | CY, CYA 1x6 | m | 50 |  | 0 |  |  | základní |  | 0 | 0 | 0 | 0 | 0 | 4 | K | 1 | ROZPOCET | 0 | 0 | 0 | 0 | 0 | 1 | 0 | 4 | 182
| PP |  | CY, CYA 1x6 | [14 empty] | PP | 1
34 | K | Pol59 | JYTY 2x1 | m | 276 |  | 0 |  |  | základní |  | 0 | 0 | 0 | 0 | 0 | 4 | K | 1 | ROZPOCET | 0 | 0 | 0 | 0 | 0 | 1 | 0 | 4 | 184
| PP |  | JYTY 2x1 | [14 empty] | PP | 1
35 | K | Pol60 | JYTY 4x1 | m | 153 |  | 0 |  |  | základní |  | 0 | 0 | 0 | 0 | 0 | 4 | K | 1 | ROZPOCET | 0 | 0 | 0 | 0 | 0 | 1 | 0 | 4 | 186
| PP |  | JYTY 4x1 | [14 empty] | PP | 1
36 | K | Pol61 | J-Y(st)Y 4x2x0,8 | m | 29 |  | 0 |  |  | základní |  | 0 | 0 | 0 | 0 | 0 | 4 | K | 1 | ROZPOCET | 0 | 0 | 0 | 0 | 0 | 1 | 0 | 4 | 188
| PP |  | J-Y(st)Y 4x2x0,8 | [14 empty] | PP | 1
37 | K | Pol62 | CYKY-J 3x1,5 | m | 126 |  | 0 |  |  | základní |  | 0 | 0 | 0 | 0 | 0 | 4 | K | 1 | ROZPOCET | 0 | 0 | 0 | 0 | 0 | 1 | 0 | 4 | 190
| PP |  | CYKY-J 3x1,5 | [14 empty] | PP | 1
38 | K | Pol63 | CYKY-J 3x2,5 | m | 25 |  | 0 |  |  | základní |  | 0 | 0 | 0 | 0 | 0 | 4 | K | 1 | ROZPOCET | 0 | 0 | 0 | 0 | 0 | 1 | 0 | 4 | 192
| PP |  | CYKY-J 3x2,5 | [14 empty] | PP | 1
39 | K | Pol64 | CYKY-J 5x1,5 | m | 108 |  | 0 |  |  | základní |  | 0 | 0 | 0 | 0 | 0 | 4 | K | 1 | ROZPOCET | 0 | 0 | 0 | 0 | 0 | 1 | 0 | 4 | 194
| PP |  | CYKY-J 5x1,5 | [14 empty] | PP | 1
40 | K | Pol65 | CYKY-J 5x16 | m | 18 |  | 0 |  |  | základní |  | 0 | 0 | 0 | 0 | 0 | 4 | K | 1 | ROZPOCET | 0 | 0 | 0 | 0 | 0 | 1 | 0 | 4 | 196
| PP |  | CYKY-J 5x16 | [14 empty] | PP | 1
41 | K | Pol66 | CYKY-J 5x25 | m | 29 |  | 0 |  |  | základní |  | 0 | 0 | 0 | 0 | 0 | 4 | K | 1 | ROZPOCET | 0 | 0 | 0 | 0 | 0 | 1 | 0 | 4 | 198
| PP |  | CYKY-J 5x25 | [14 empty] | PP | 1
42 | K | Pol67 | Drátěný kabelový žlab sedmizimr vel. 400/50 mm vč. výložníků á 2 m, spojek, výškových změn, rohů, odboček, oblouků, spojovacího materiálu, vzájemného vodivého pospojení aj. komplet | m | 20 |  | 0 |  |  | základní |  | 0 | 0 | 0 | 0 | 0 | 4 | K | 1 | ROZPOCET | 0 | 0 | 0 | 0 | 0 | 1 | 0 | 4 | 200
| PP |  | Drátěný kabelový žlab sedmizimr vel. 400/50 mm vč. výložníků á 2 m, spojek, výškových změn, rohů, odboček, oblouků, spojovacího materiálu, vzájemného vodivého pospojení aj. komplet | [14 empty] | PP | 1
43 | K | Pol68 | Drátěný kabelový žlab sedmizimr vel. 50/50 mm vč. , spojek, výškových změn, rohů, odboček, oblouků, spojovacího materiálu, vzájemného vodivého pospojení aj. pro montáž svítidel - komplet | m | 20 |  | 0 |  |  | základní |  | 0 | 0 | 0 | 0 | 0 | 4 | K | 1 | ROZPOCET | 0 | 0 | 0 | 0 | 0 | 1 | 0 | 4 | 202
| PP |  | Drátěný kabelový žlab sedmizimr vel. 50/50 mm vč. , spojek, výškových změn, rohů, odboček, oblouků, spojovacího materiálu, vzájemného vodivého pospojení aj. pro montáž svítidel - komplet | [14 empty] | PP | 1
44 | K | Pol69 | Plný kabelový žlab sedmizimr vel. 100/50 mm vč. víka, výložníků á 2 m, spojek, výškových změn, rohů, odboček, oblouků, spojovacího materiálu, vzájemného vodivého pospojení aj. komplet | m | 10 |  | 0 |  |  | základní |  | 0 | 0 | 0 | 0 | 0 | 4 | K | 1 | ROZPOCET | 0 | 0 | 0 | 0 | 0 | 1 | 0 | 4 | 204
| PP |  | Plný kabelový žlab sedmizimr vel. 100/50 mm vč. víka, výložníků á 2 m, spojek, výškových změn, rohů, odboček, oblouků, spojovacího materiálu, vzájemného vodivého pospojení aj. komplet | [14 empty] | PP | 1
45 | K | Pol70 | Stínicí plechová přepážka do plného žlabu 100/50 - komplet | m | 10 |  | 0 |  |  | základní |  | 0 | 0 | 0 | 0 | 0 | 4 | K | 1 | ROZPOCET | 0 | 0 | 0 | 0 | 0 | 1 | 0 | 4 | 206
| PP |  | Stínicí plechová přepážka do plného žlabu 100/50 - komplet | [14 empty] | PP | 1
46 | K | Pol71 | Plastová chránička, tuhá trubka dn 20, 750N, vč. montážního příslušenství (šrouby, podložky, matice, úchyty, apod.) | m | 75 |  | 0 |  |  | základní |  | 0 | 0 | 0 | 0 | 0 | 4 | K | 1 | ROZPOCET | 0 | 0 | 0 | 0 | 0 | 1 | 0 | 4 | 208
| PP |  | Plastová chránička, tuhá trubka dn 20, 750N, vč. montážního příslušenství (šrouby, podložky, matice, úchyty, apod.) | [14 empty] | PP | 1
47 | K | Pol72 | Plastová flexfibilní trubka DN20, vč. montážního příslušenství | m | 20 |  | 0 |  |  | základní |  | 0 | 0 | 0 | 0 | 0 | 4 | K | 1 | ROZPOCET | 0 | 0 | 0 | 0 | 0 | 1 | 0 | 4 | 210
| PP |  | Plastová flexfibilní trubka DN20, vč. montážního příslušenství | [14 empty] | PP | 1
48 | K | Pol73 | Pomocný montážní materiál (chemické kotvy, zavitové tyče, elektroinstalační krabice, stahovací pásky, šrouby, apod..) | sada | 1 |  | 0 |  |  | základní |  | 0 | 0 | 0 | 0 | 0 | 4 | K | 1 | ROZPOCET | 0 | 0 | 0 | 0 | 0 | 1 | 0 | 4 | 212
| PP |  | Pomocný montážní materiál (chemické kotvy, zavitové tyče, elektroinstalační krabice, stahovací pásky, šrouby, apod..) | [14 empty] | PP | 1
49 | K | Pol74 | Pomocný motntážní materiál pro pospojení kabelových tras, vč. vodičů s oky, šroubů a matic, apod.. | sada | 1 |  | 0 |  |  | základní |  | 0 | 0 | 0 | 0 | 0 | 4 | K | 1 | ROZPOCET | 0 | 0 | 0 | 0 | 0 | 1 | 0 | 4 | 214
| PP |  | Pomocný motntážní materiál pro pospojení kabelových tras, vč. vodičů s oky, šroubů a matic, apod.. | [14 empty] | PP | 1
| D | D20 | 6. SLUŽBY 6.1 Software Zař. č. 2 - Zdroj tepla - HALA 2 - TČ + ELEKTROKOTEL |  |  |  | 0 |  |  |  |  | 0 |  | 0 |  | 0 | 1 | D | 0 | ROZPOCET | [6 empty] | 0
50 | K | Pol85 | Zpracování software řídících podstanic | DB | 47 |  | 0 |  |  | základní |  | 0 | 0 | 0 | 0 | 0 | 4 | K | 1 | ROZPOCET | 0 | 0 | 0 | 0 | 0 | 1 | 0 | 4 | 256
| PP |  | Zpracování software řídících podstanic | [14 empty] | PP | 1
51 | K | Pol86 | Zpracování software displejů a web | DB | 47 |  | 0 |  |  | základní |  | 0 | 0 | 0 | 0 | 0 | 4 | K | 1 | ROZPOCET | 0 | 0 | 0 | 0 | 0 | 1 | 0 | 4 | 258
| PP |  | Zpracování software displejů a web | [14 empty] | PP | 1
52 | K | Pol90 | Zpracování software komunikačního rozhraní RS485 ModBus/RTU (tepelná čerpadla) | sada | 1 |  | 0 |  |  | základní |  | 0 | 0 | 0 | 0 | 0 | 4 | K | 1 | ROZPOCET | 0 | 0 | 0 | 0 | 0 | 1 | 0 | 4 | 260
| PP |  | Zpracování software komunikačního rozhraní RS485 ModBus/RTU (tepelná čerpadla) | [14 empty] | PP | 1
53 | K | Pol88 | Konfigurace GSM modulu | sada | 1 |  | 0 |  |  | základní |  | 0 | 0 | 0 | 0 | 0 | 4 | K | 1 | ROZPOCET | 0 | 0 | 0 | 0 | 0 | 1 | 0 | 4 | 262
| PP |  | Konfigurace GSM modulu | [14 empty] | PP | 1
54 | K | Pol89 | Konfigurace (parametrizace, provozní a havarijní hodnoty) | sada | 1 |  | 0 |  |  | základní |  | 0 | 0 | 0 | 0 | 0 | 4 | K | 1 | ROZPOCET | 0 | 0 | 0 | 0 | 0 | 1 | 0 | 4 | 264
| PP |  | Konfigurace (parametrizace, provozní a havarijní hodnoty) | [14 empty] | PP | 1
| D | D23 | 6.2 Montážní a demontážní práce Zař. č. 2 - Zdroj tepla - HALA 2 - TČ + ELEKTROKOTEL |  |  |  | 0 |  |  |  |  | 0 |  | 0 |  | 0 | 1 | D | 0 | ROZPOCET | [6 empty] | 0
55 | K | Pol99 | Vybudování nosných kabelových konstrukcí a tras, vč. položení a zapojení kabelů na obou koncích vč. značení | sada | 1 |  | 0 |  |  | základní |  | 0 | 0 | 0 | 0 | 0 | 4 | K | 1 | ROZPOCET | 0 | 0 | 0 | 0 | 0 | 1 | 0 | 4 | 288
| PP |  | Vybudování nosných kabelových konstrukcí a tras, vč. položení a zapojení kabelů na obou koncích vč. značení | [14 empty] | PP | 1
56 | K | Pol100 | Montáž periférií (čidla, servopohony, apod..) | sada | 1 |  | 0 |  |  | základní |  | 0 | 0 | 0 | 0 | 0 | 4 | K | 1 | ROZPOCET | 0 | 0 | 0 | 0 | 0 | 1 | 0 | 4 | 290
| PP |  | Montáž periférií (čidla, servopohony, apod..) | [14 empty] | PP | 1
57 | K | Pol101 | Osazení rozvaděčů na místo (RA2) | sada | 1 |  | 0 |  |  | základní |  | 0 | 0 | 0 | 0 | 0 | 4 | K | 1 | ROZPOCET | 0 | 0 | 0 | 0 | 0 | 1 | 0 | 4 | 292
| PP |  | Osazení rozvaděčů na místo (RA2) | [14 empty] | PP | 1
58 | K | Pol102 | Realizace uzemnění a pospojení, kontrola celistvost a propojení stávajících částí | sada | 1 |  | 0 |  |  | základní |  | 0 | 0 | 0 | 0 | 0 | 4 | K | 1 | ROZPOCET | 0 | 0 | 0 | 0 | 0 | 1 | 0 | 4 | 294
| PP |  | Realizace uzemnění a pospojení, kontrola celistvost a propojení stávajících částí | [14 empty] | PP | 1
59 | K | Pol103 | Demontáž stávající technologie (rozvaděče, kabelové trasy, zařízení apod..) | sada | 1 |  | 0 |  |  | základní |  | 0 | 0 | 0 | 0 | 0 | 4 | K | 1 | ROZPOCET | 0 | 0 | 0 | 0 | 0 | 1 | 0 | 4 | 296
| PP |  | Demontáž stávající technologie (rozvaděče, kabelové trasy, zařízení apod..) | [14 empty] | PP | 1
60 | K | Pol97 | Recyklace demotnovaného materiálu dle platné legislavtivy | sada | 1 |  | 0 |  |  | základní |  | 0 | 0 | 0 | 0 | 0 | 4 | K | 1 | ROZPOCET | 0 | 0 | 0 | 0 | 0 | 1 | 0 | 4 | 298
| PP |  | Recyklace demotnovaného materiálu dle platné legislavtivy | [14 empty] | PP | 1
61 | K | Pol98 | Písmo-malířské práce za všechny profese, dle předaných podkladů | sada | 1 |  | 0 |  |  | základní |  | 0 | 0 | 0 | 0 | 0 | 4 | K | 1 | ROZPOCET | 0 | 0 | 0 | 0 | 0 | 1 | 0 | 4 | 300
| PP |  | Písmo-malířské práce za všechny profese, dle předaných podkladů | [14 empty] | PP | 1
| D | D26 | 6.3 Uvedení do provozu Zař. č. 2 - Zdroj tepla - HALA 2 - TČ + ELEKTROKOTEL |  |  |  | 0 |  |  |  |  | 0 |  | 0 |  | 0 | 1 | D | 0 | ROZPOCET | [6 empty] | 0
62 | K | Pol107 | Uvedení řídicího systému do provozu včetně zaregulování, testování 1:1 | DB | 47 |  | 0 |  |  | základní |  | 0 | 0 | 0 | 0 | 0 | 4 | K | 1 | ROZPOCET | 0 | 0 | 0 | 0 | 0 | 1 | 0 | 4 | 324
| PP |  | Uvedení řídicího systému do provozu včetně zaregulování, testování 1:1 | [14 empty] | PP | 1
63 | K | Pol108 | Zaškolení obsluhy v průběhu komplexních zkoušek | sada | 1 |  | 0 |  |  | základní |  | 0 | 0 | 0 | 0 | 0 | 4 | K | 1 | ROZPOCET | 0 | 0 | 0 | 0 | 0 | 1 | 0 | 4 | 326
| PP |  | Zaškolení obsluhy v průběhu komplexních zkoušek | [14 empty] | PP | 1
64 | K | Pol109 | Komplexní zkoušky systému MaR vč. testování havarijních stavů | sada | 1 |  | 0 |  |  | základní |  | 0 | 0 | 0 | 0 | 0 | 4 | K | 1 | ROZPOCET | 0 | 0 | 0 | 0 | 0 | 1 | 0 | 4 | 328
| PP |  | Komplexní zkoušky systému MaR vč. testování havarijních stavů | [14 empty] | PP | 1
65 | K | Pol110 | Zkušební provoz 48 (96) hod s kontrolou stability řídicího sytému, kontrolou oteplení zařízení a kabelů | sada | 1 |  | 0 |  |  | základní |  | 0 | 0 | 0 | 0 | 0 | 4 | K | 1 | ROZPOCET | 0 | 0 | 0 | 0 | 0 | 1 | 0 | 4 | 330
| PP |  | Zkušební provoz 48 (96) hod s kontrolou stability řídicího sytému, kontrolou oteplení zařízení a kabelů | [14 empty] | PP | 1
| D | D29 | 6.4 Ostatní služby Zař. č. 2 - Zdroj tepla - HALA 2 - TČ + ELEKTROKOTEL |  |  |  | 0 |  |  |  |  | 0 |  | 0 |  | 0 | 1 | D | 0 | ROZPOCET | [6 empty] | 0
66 | K | Pol119 | Zpracování výrobní dokumentace (rozvaděče, rozvodnice s přep. ochranami, apod..) | sada | 1 |  | 0 |  |  | základní |  | 0 | 0 | 0 | 0 | 0 | 4 | K | 1 | ROZPOCET | 0 | 0 | 0 | 0 | 0 | 1 | 0 | 4 | 354
| PP |  | Zpracování výrobní dokumentace (rozvaděče, rozvodnice s přep. ochranami, apod..) | [14 empty] | PP | 1
67 | K | Pol120 | Zpracování dokumentace skutečného provedení (schémata, dispozice, rozvaděče, uzemnění, pospojení, osvětlení, apod..) | sada | 1 |  | 0 |  |  | základní |  | 0 | 0 | 0 | 0 | 0 | 4 | K | 1 | ROZPOCET | 0 | 0 | 0 | 0 | 0 | 1 | 0 | 4 | 356
| PP |  | Zpracování dokumentace skutečného provedení (schémata, dispozice, rozvaděče, uzemnění, pospojení, osvětlení, apod..) | [14 empty] | PP | 1
68 | K | Pol114 | Aktualizace protokolu vnějších vlivů | sada | 1 |  | 0 |  |  | základní |  | 0 | 0 | 0 | 0 | 0 | 4 | K | 1 | ROZPOCET | 0 | 0 | 0 | 0 | 0 | 1 | 0 | 4 | 358
| PP |  | Aktualizace protokolu vnějších vlivů | [14 empty] | PP | 1
69 | K | Pol115 | Zpracování návodů pro obsluhu | sada | 1 |  | 0 |  |  | základní |  | 0 | 0 | 0 | 0 | 0 | 4 | K | 1 | ROZPOCET | 0 | 0 | 0 | 0 | 0 | 1 | 0 | 4 | 360
| PP |  | Zpracování návodů pro obsluhu | [14 empty] | PP | 1
70 | K | Pol116 | Zpracování předávacích dokumentů | sada | 1 |  | 0 |  |  | základní |  | 0 | 0 | 0 | 0 | 0 | 4 | K | 1 | ROZPOCET | 0 | 0 | 0 | 0 | 0 | 1 | 0 | 4 | 362
| PP |  | Zpracování předávacích dokumentů | [14 empty] | PP | 1
71 | K | Pol117 | Revize elektro | sada | 1 |  | 0 |  |  | základní |  | 0 | 0 | 0 | 0 | 0 | 4 | K | 1 | ROZPOCET | 0 | 0 | 0 | 0 | 0 | 1 | 0 | 4 | 364
| PP |  | Revize elektro | [14 empty] | PP | 1
72 | K | Pol118 | Revize systému vnitřní ochrany před bleskem | sada | 1 |  | 0 |  |  | základní |  | 0 | 0 | 0 | 0 | 0 | 4 | K | 1 | ROZPOCET | 0 | 0 | 0 | 0 | 0 | 1 | 0 | 4 | 366
| PP |  | Revize systému vnitřní ochrany před bleskem | [14 empty] | PP | 1

## 4 - Vedlejší rozpočtové n...
{de29377b-31ab-4455-bd27-feb23d09da14}
2
| KRYCÍ LIST SOUPISU PRACÍ | [7 empty] | v --- níže se nacházejí doplnkové a pomocné údaje k sestavám --- v | [8 empty] | False
Stavba:
IVEP-Brno
Objekt:
4 - Vedlejší rozpočtové náklady
| KSO: |  |  |  |  | CC-CZ:
| Místo: |  | Brno |  |  | Datum: | 12. 4. 2021
| Zadavatel: |  |  |  |  | IČ:
|  | IVEP, a.s. |  |  |  | DIČ:
| Uchazeč: |  |  |  |  | IČ: | Vyplň údaj
|  | Vyplň údaj |  |  |  | DIČ: | Vyplň údaj
| Projektant: |  |  |  |  | IČ:
|  | Ing. Martin Česák |  |  |  | DIČ:
| Zpracovatel: |  |  |  |  | IČ:
|  | Evelis, s.r.o. |  |  |  | DIČ:
Poznámka:
| Cena bez DPH | [5 empty] | 0
|  |  | Základ daně |  |  | Sazba daně | Výše daně
| DPH | základní | 0 |  |  | 21% | 0
|  | snížená | 0 |  |  | 15% | 0
|  | zákl. přenesená | 0 |  |  | 21% | 0
|  | sníž. přenesená | 0 |  |  | 15% | 0
|  | nulová | 0 |  |  | 0% | 0
| Cena s DPH |  |  | v | CZK |  | 0
REKAPITULACE ČLENĚNÍ SOUPISU PRACÍ
Stavba:
IVEP-Brno
Objekt:
4 - Vedlejší rozpočtové náklady
Místo: |  |  | Brno |  |  | Datum: | 12. 4. 2021
Zadavatel: |  |  | IVEP, a.s. |  |  | Projektant: | Ing. Martin Česák
Uchazeč: |  |  | Vyplň údaj |  |  | Zpracovatel: | Evelis, s.r.o.
Kód dílu - Popis | [6 empty] | Cena celkem [CZK]
Náklady stavby celkem | [6 empty] | 0 | [11 empty] | -1
| VRN - Vedlejší rozpočtové náklady | [5 empty] | 0
| VRN1 - Průzkumné, geodetické a projektové práce | [5 empty] | 0
| VRN4 - Inženýrská činnost | [5 empty] | 0
SOUPIS PRACÍ
Stavba:
IVEP-Brno
Objekt:
4 - Vedlejší rozpočtové náklady
Místo: |  |  | Brno |  |  | Datum: | 12. 4. 2021
Zadavatel: |  |  | IVEP, a.s. |  |  | Projektant: | Ing. Martin Česák
Uchazeč: |  |  | Vyplň údaj |  |  | Zpracovatel: | Evelis, s.r.o.
PČ | Typ | Kód | Popis | MJ | Množství | J.cena [CZK] | Cena celkem [CZK] | Cenová soustava |  | DPH | J. Nh [h] | Nh celkem [h] | J. hmotnost [t] | Hmotnost celkem [t] | J. suť [t] | Suť Celkem [t]
Náklady soupisu celkem | [6 empty] | 0 |  |  |  |  | 0 |  | 0 |  | 0 |  | D | -1 | [7 empty] | 0
| D | VRN | Vedlejší rozpočtové náklady |  |  |  | 0 |  |  |  |  | 0 |  | 0 |  | 0 | 5 | D | 0 | ROZPOCET | [6 empty] | 0
1 | K | 030001000 | Zařízení staveniště | sada | 1 |  | 0 | CS ÚRS 2021 01 |  | základní |  | 0 | 0 | 0 | 0 | 0 | 1024 | K | 1 | ROZPOCET | 0 | 0 | 0 | 0 | 0 | 1 | 0 | 1024 | 273217585
| PP |  | Zařízení staveniště | [14 empty] | PP | 1
2 | K | 033002000 | Připojení staveniště na inženýrské sítě | Kč | 1 |  | 0 | CS ÚRS 2021 01 |  | základní |  | 0 | 0 | 0 | 0 | 0 | 1024 | K | 1 | ROZPOCET | 0 | 0 | 0 | 0 | 0 | 1 | 0 | 1024 | -19738947
| PP |  | Hlavní tituly průvodních činností a nákladů zařízení staveniště připojení na inženýrské sítě | [14 empty] | PP | 1
3 | K | 034503000 | Informační tabule na staveništi | Kč | 1 |  | 0 | CS ÚRS 2021 01 |  | základní |  | 0 | 0 | 0 | 0 | 0 | 1024 | K | 1 | ROZPOCET | 0 | 0 | 0 | 0 | 0 | 1 | 0 | 1024 | -1964383532
| PP |  | Zařízení staveniště zabezpečení staveniště informační tabule | [14 empty] | PP | 1
| D | VRN1 | Průzkumné, geodetické a projektové práce |  |  |  | 0 |  |  |  |  | 0 |  | 0 |  | 0 | 5 | D | 1 | ROZPOCET | [6 empty] | 0
4 | K | 00618P194 | Dílenská a výrobní dokumentace | sada | 1 |  | 0 |  |  | základní |  | 0 | 0 | 0 | 0 | 0 | 1024 | K | 2 | ROZPOCET | 0 | 0 | 0 | 0 | 0 | 1 | 0 | 1024 | -900099076
| PP |  | Dílenská a výrobní dokumentace | [14 empty] | PP | 2
5 | K | 013254000 | Dokumentace skutečného provedení stavby | sada | 1 |  | 0 | CS ÚRS 2021 01 |  | základní |  | 0 | 0 | 0 | 0 | 0 | 1024 | K | 2 | ROZPOCET | 0 | 0 | 0 | 0 | 0 | 1 | 0 | 1024 | -1841324280
| PP |  | Dokumentace skutečného provedení stavby | [14 empty] | PP | 2
6 | K | 045002000 | Kompletační a koordinační činnost | sada | 1 |  | 0 | CS ÚRS 2021 01 |  | základní |  | 0 | 0 | 0 | 0 | 0 | 1024 | K | 2 | ROZPOCET | 0 | 0 | 0 | 0 | 0 | 1 | 0 | 1024 | 1188492287
| PP |  | Kompletační a koordinační činnost | [14 empty] | PP | 2
| D | VRN4 | Inženýrská činnost |  |  |  | 0 |  |  |  |  | 0 |  | 0 |  | 0 | 5 | D | 1 | ROZPOCET | [6 empty] | 0
7 | K | 00618P1104 | Vytyčení stávajících podzemních sítí | sada | 1 |  | 0 |  |  | základní |  | 0 | 0 | 0 | 0 | 0 | 1024 | K | 2 | ROZPOCET | 0 | 0 | 0 | 0 | 0 | 1 | 0 | 1024 | -1436313031
| PP |  | Vytyčení stávajících podzemních sítí | [14 empty] | PP | 2
8 | K | 00618P1105 | Mechanizace (plošiny, jeřábnické práce,pronájem zvedací techniky) vč. montáže a demontáže | sada | 1 |  | 0 |  |  | základní |  | 0 | 0 | 0 | 0 | 0 | 1024 | K | 2 | ROZPOCET | 0 | 0 | 0 | 0 | 0 | 1 | 0 | 1024 | 400415741
| PP |  | Mechanizace ( plošiny, jeřábnické práce,pronájem zvedací techniky) vč. montáže a demontáže | [14 empty] | PP | 2
9 | K | 041103000 | Autorský dozor projektanta | hod | 40 |  | 0 | CS ÚRS 2021 01 |  | základní |  | 0 | 0 | 0 | 0 | 0 | 1024 | K | 2 | ROZPOCET | 0 | 0 | 0 | 0 | 0 | 1 | 0 | 1024 | -2002901456
| PP |  | Autorský dozor projektanta | [14 empty] | PP | 2
10 | K | 042503000 | Plán BOZP na staveništi | sada | 1 |  | 0 | CS ÚRS 2021 01 |  | základní |  | 0 | 0 | 0 | 0 | 0 | 1024 | K | 2 | ROZPOCET | 0 | 0 | 0 | 0 | 0 | 1 | 0 | 1024 | 863182296
| PP |  | Plán BOZP na staveništi | [14 empty] | PP | 2

## Pokyny pro vyplnění
Struktura údajů, formát souboru a metodika pro zpracování
Struktura
Soubor je složen ze záložky Rekapitulace stavby a záložek s názvem soupisu prací pro jednotlivé objekty ve formátu XLSX. Každá ze záložek přitom obsahuje
ještě samostatné sestavy vymezené orámovaním a nadpisem sestavy.
Rekapitulace stavby obsahuje sestavu Rekapitulace stavby a Rekapitulace objektů stavby a soupisů prací.
V sestavě Rekapitulace stavby jsou uvedeny informace identifikující předmět veřejné zakázky na stavební práce, KSO, CC-CZ, CZ-CPV, CZ-CPA a rekapitulaci
celkové nabídkové ceny uchazeče.
Termínem "uchazeč" (resp. zhotovitel) se myslí "účastník zadávacího řízení" ve smyslu zákona o zadávání veřejných zakázek.
V sestavě Rekapitulace objektů stavby a soupisů prací je uvedena rekapitulace stavebních objektů, inženýrských objektů, provozních souborů,
vedlejších a ostatních nákladů a ostatních nákladů s rekapitulací nabídkové ceny za jednotlivé soupisy prací. Na základě údaje Typ je možné
identifikovat, zda se jedná o objekt nebo soupis prací pro daný objekt:
|  | STA | Stavební objekt pozemní
|  | ING | Stavební objekt inženýrský
|  | PRO | Provozní soubor
|  | VON | Vedlejší a ostatní náklady
|  | OST | Ostatní
|  | Soupis | Soupis prací pro daný typ objektu
Soupis prací pro jednotlivé objekty obsahuje sestavy Krycí list soupisu prací, Rekapitulace členění soupisu prací, Soupis prací. Za soupis prací může být považován
i objekt stavby v případě, že neobsahuje podřízenou zakázku.
Krycí list soupisu obsahuje rekapitulaci informací o předmětu veřejné zakázky ze sestavy Rekapitulace stavby, informaci o zařazení objektu do KSO,
CC-CZ, CZ-CPV, CZ-CPA a rekapitulaci celkové nabídkové ceny uchazeče za aktuální soupis prací.
Rekapitulace členění soupisu prací obsahuje rekapitulaci soupisu prací ve všech úrovních členění soupisu tak, jak byla tato členění použita (např.
stavební díly, funkční díly, případně jiné členění) s rekapitulací nabídkové ceny.
Soupis prací obsahuje položky veškerých stavebních nebo montážních prací, dodávek materiálů a služeb nezbytných pro zhotovení stavebního objektu,
inženýrského objektu, provozního souboru, vedlejších a ostatních nákladů.
Pro položky soupisu prací se zobrazují následující informace:
|  | PČ |  | Pořadové číslo položky v aktuálním soupisu
|  | TYP |  | Typ položky: K - konstrukce, M - materiál, PP - plný popis, PSC - poznámka k souboru cen, P - poznámka k položce, VV - výkaz výměr
|  | Kód |  | Kód položky
|  | Popis |  | Zkrácený popis položky
|  | MJ |  | Měrná jednotka položky
|  | Množství |  | Množství v měrné jednotce
|  | J.cena |  | Jednotková cena položky. Zadaní může obsahovat namísto J.ceny sloupce J.materiál a J.montáž, jejichž součet definuje
J.cenu položky.
|  | Cena celkem |  | Celková cena položky daná jako součin množství a j.ceny
|  | Cenová soustava |  | Příslušnost položky do cenové soustavy
Ke každé položce soupisu prací se na samostatných řádcích může zobrazovat:
Plný popis položky
Poznámka k souboru cen a poznámka zadavatele
Výkaz výměr
Pokud je k řádku výkazu výměr evidovaný údaj ve sloupci Kód, jedná se o definovaný odkaz, na který se může odvolávat výkaz výměr z jiné položky.
Metodika pro zpracování
Jednotlivé sestavy jsou v souboru provázány. Editovatelné pole jsou zvýrazněny žlutým podbarvením, ostatní pole neslouží k editaci a nesmí být jakkoliv
modifikovány.
Uchazeč je pro podání nabídky povinen vyplnit žlutě podbarvená pole:
Pole Uchazeč v sestavě Rekapitulace stavby - zde uchazeč vyplní svůj název (název subjektu)
Pole IČ a DIČ v sestavě Rekapitulace stavby - zde uchazeč vyplní svoje IČ a DIČ
Datum v sestavě Rekapitulace stavby - zde uchazeč vyplní datum vytvoření nabídky
J.cena = jednotková cena v sestavě Soupis prací o maximálním počtu desetinných míst uvedených v poli
- pokud sestavy soupisů prací obsahují pole J.cena, měla by být všechna tato pole vyplněna nenulovými
Poznámka - nepovinný údaj pro položku soupisu
V případě, že sestavy soupisů prací neobsahují pole J.cena, potom ve všech soupisech prací obsahují pole:
- J.materiál - jednotková cena materiálu
- J.montáž - jednotková cena montáže
Uchazeč v tomto případě by měl vyplnit všechna pole J.materiál a pole J.montáž nenulovými kladnými číslicemi. V případech, kdy položka
neobsahuje žádný materiál je přípustné, aby pole J.materiál bylo vyplněno nulou. V případech, kdy položka neobsahuje žádnou montáž je přípustné,
aby pole J.montáž bylo vyplněno nulou. Obě pole - J.materiál, J.Montáž u jedné položky by však neměly být vyplněny nulou.
Rekapitulace stavby
Název |  |  | Povinný |  | Popis | Typ | Max. počet
atributu |  |  | (A/N) |  |  |  | znaků
Kód |  |  | A |  | Kód stavby | String | 20
Stavba |  |  | A |  | Název stavby | String | 120
Místo |  |  | N |  | Místo stavby | String | 50
Datum |  |  | A |  | Datum vykonaného exportu | Date
KSO |  |  | N |  | Klasifikace stavebního objektu | String | 15
CC-CZ |  |  | N |  | Klasifikace stavbeních děl | String | 15
CZ-CPV |  |  | N |  | Společný slovník pro veřejné zakázky | String | 20
CZ-CPA |  |  | N |  | Klasifikace produkce podle činností | String | 20
Zadavatel |  |  | N |  | Zadavatel zadaní | String | 50
IČ |  |  | N |  | IČ zadavatele zadaní | String | 20
DIČ |  |  | N |  | DIČ zadavatele zadaní | String | 20
Uchazeč |  |  | N |  | Uchazeč veřejné zakázky | String | 50
Projektant |  |  | N |  | Projektant | String | 50
Poznámka |  |  | N |  | Poznámka k zadání | String | 255
Sazba DPH |  |  | A |  | Rekapitulace sazeb DPH u položek soupisů | eGSazbaDph
Základna DPH |  |  | A |  | Základna DPH určena součtem celkové ceny z položek soupisů | Double
Hodnota DPH |  |  | A |  | Hodnota DPH | Double
Cena bez DPH |  |  | A |  | Celková cena bez DPH za celou stavbu. Sčítává se ze všech listů. | Double
Cena s DPH |  |  | A |  | Celková cena s DPH za celou stavbu | Double
Rekapitulace objektů stavby a soupisů prací
Název |  |  | Povinný |  | Popis | Typ | Max. počet
atributu |  |  | (A/N) |  |  |  | znaků
Kód |  |  | A |  | Přebírá se z Rekapitulace stavby | String | 20
Stavba |  |  | A |  | Přebírá se z Rekapitulace stavby | String | 120
Místo |  |  | N |  | Přebírá se z Rekapitulace stavby | String | 50
Datum |  |  | A |  | Přebírá se z Rekapitulace stavby | Date
Zadavatel |  |  | N |  | Přebírá se z Rekapitulace stavby | String | 50
Projektant |  |  | N |  | Přebírá se z Rekapitulace stavby | String | 50
Uchazeč |  |  | N |  | Přebírá se z Rekapitulace stavby | String | 50
Kód |  |  | A |  | Kód objektu | String | 20
Objektu, Soupis prací |  |  | A |  | Název objektu | String | 120
Cena bez DPH |  |  | A |  | Cena bez DPH za daný objekt | Double
Cena s DPH |  |  | A |  | Cena spolu s DPH za daný objekt | Double
Typ |  |  | A |  | Typ zakázky | eGTypZakazky
Krycí list soupisu
Název |  |  | Povinný |  | Popis | Typ | Max. počet
atributu |  |  | (A/N) |  |  |  | znaků
Stavba |  |  | A |  | Přebírá se z Rekapitulace stavby | String | 120
Objekt |  |  | A |  | Kód a název objektu | String | 20 + 120
Soupis |  |  | A |  | Kód a název soupisu | String | 20 + 120
KSO |  |  | N |  | Klasifikace stavebního objektu | String | 15
CC-CZ |  |  | N |  | Klasifikace stavbeních děl | String | 15
CZ-CPV |  |  | N |  | Společný slovník pro veřejné zakázky | String | 20
CZ-CPA |  |  | N |  | Klasifikace produkce podle činností | String | 20
Místo |  |  | N |  | Přebírá se z Rekapitulace stavby | String | 50
Zadavatel |  |  | N |  | Přebírá se z Rekapitulace stavby | String | 50
Uchazeč |  |  | N |  | Přebírá se z Rekapitulace stavby | String | 50
Projektant |  |  | N |  | Přebírá se z Rekapitulace stavby | String | 50
Poznámka |  |  | N |  | Poznámka k soupisu prací | String | 255
Sazba DPH |  |  | A |  | Rekapitulace sazeb DPH na položkách aktuálního soupisu | eGSazbaDph
Základna DPH |  |  | A |  | Základna DPH určena součtem celkové ceny z položek aktuálního soupisu | Double
Hodnota DPH |  |  | A |  | Hodnota DPH | Double
Cena bez DPH |  |  | A |  | Cena bez DPH za daný soupis | Double
Cena s DPH |  |  | A |  | Cena s DPH za daný soupis | Double
Rekapitulace členění soupisu prací
Název |  |  | Povinný |  | Popis | Typ | Max. počet
atributu |  |  | (A/N) |  |  |  | znaků
Stavba |  |  | A |  | Přebírá se z Rekapitulace stavby | String | 120
Objekt |  |  | A |  | Kód a název objektu, přebírá se z Krycího listu soupisu | String | 20 + 120
Soupis |  |  | A |  | Kód a název objektu, přebírá se z Krycího listu soupisu | String | 20 + 120
Místo |  |  | N |  | Přebírá se z Rekapitulace stavby | String | 50
Datum |  |  | A |  | Přebírá se z Rekapitulace stavby | Date
Zadavatel |  |  | N |  | Přebírá se z Rekapitulace stavby | String | 50
Projektant |  |  | N |  | Přebírá se z Rekapitulace stavby | String | 50
Uchazeč |  |  | N |  | Přebírá se z Rekapitulace stavby | String | 50
Kód dílu - Popis |  |  | A |  | Kód a název dílu ze soupisu | String | 20 + 100
Cena celkem |  |  | A |  | Cena celkem za díl ze soupisu | Double
Soupis prací
Název |  |  | Povinný |  | Popis | Typ | Max. počet
atributu |  |  | (A/N) |  |  |  | znaků
Stavba |  |  | A |  | Přebírá se z Rekapitulace stavby | String | 120
Objekt |  |  | A |  | Kód a název objektu | String | 20 + 120
Soupis |  |  | A |  | Přebírá se z Krycího listu soupisu | String | 20 + 120
Místo |  |  | N |  | Přebírá se z Krycího listu soupisu | String | 50
Datum |  |  | A |  | Přebírá se z Krycího listu soupisu | Date
Zadavatel |  |  | N |  | Přebírá se z Krycího listu soupisu | String | 50
Projektant |  |  | N |  | Přebírá se z Krycího listu soupisu | String | 50
Uchazeč |  |  | N |  | Přebírá se z Krycího listu soupisu | String | 50
PČ |  |  | A |  | Pořadové číslo položky soupisu | Long
Typ |  |  | A |  | Typ položky soupisu | eGTypPolozky | 1
Kód |  |  | A |  | Kód položky ze soupisu | String | 20
Popis |  |  | A |  | Popis položky ze soupisu | String | 255
MJ |  |  | A |  | Měrná jednotka položky | String | 10
Množství |  |  | A |  | Množství položky soupisu | Double
J.Cena |  |  | A |  | Jednotková cena položky | Double
Cena celkem |  |  | A |  | Cena celkem vyčíslena jako J.Cena * Množství | Double
Cenová soustava |  |  | N |  | Zařazení položky do cenové soustavy | String | 50
p |  |  | N |  | Poznámka položky ze soupisu | Memo
psc |  |  | N |  | Poznámka k souboru cen ze soupisu | Memo
pp |  |  | N |  | Plný popis položky ze soupisu | Memo
vv |  |  | N |  | Výkaz výměr (figura, výraz, výměra) ze soupisu | Text,Text,Double | 20, 150
DPH |  |  | A |  | Sazba DPH pro položku | eGSazbaDPH
Hmotnost |  |  | A |  | Hmotnost položky ze soupisu | Double
Suť |  |  | A |  | Suť položky ze soupisu | Double
Nh |  |  | N |  | Normohodiny položky ze soupisu | Double
Datová věta
Typ věty |  |  | Hodnota |  | Význam
eGSazbaDPH |  |  | základní |  | Základní sazba DPH
|  |  | snížená |  | Snížená sazba DPH
|  |  | nulová |  | Nulová sazba DPH
|  |  | zákl. přenesená |  | Základní sazba DPH přenesená
|  |  | sníž. přenesená |  | Snížená sazba DPH přenesená
eGTypZakazky |  |  | STA |  | Stavební objekt
|  |  | PRO |  | Provozní soubor
|  |  | ING |  | Inženýrský objekt
|  |  | VON |  | Vedlejší a ostatní náklady
|  |  | OST |  | Ostatní náklady
eGTypPolozky |  |  | 1 |  | Položka typu HSV
|  |  | 2 |  | Položka typu PSV
|  |  | 3 |  | Položka typu M
|  |  | 4 |  | Položka typu OST