## Pokyny pro vyplnění
Pokyny pro vyplnění
Ve všech listech tohoto souboru můžete měnit pouze buňky s modrým pozadím. Jedná se o tyto údaje : - údaje o firmě - jednotkové ceny položek zadané na maximálně dvě desetinná místa

## Stavba
#RTSROZP# | Položkový rozpočet stavby
| Stavba: |  | RA-DOST | Stavební úpravy RD na chráněné bydlení
| Objednatel: | [5 empty] | IČO:
DIČ:
| Projektant: | [5 empty] | IČO:
DIČ:
| Zhotovitel: | [5 empty] | IČO:
DIČ:
Vypracoval:
| Rozpis ceny | [6 empty] | Celkem
HSV | HSV | [6 empty] | 0
PSV | PSV | [6 empty] | 0
MON | MON | [6 empty] | 0
VN | Vedlejší náklady | [6 empty] | 0
ON | Ostatní náklady | [6 empty] | 0
| Celkem | [6 empty] | 0
Rekapitulace daní
0 | Základ pro sníženou DPH |  |  | 15 | % | 0 |  |  | CZK
0 | Snížená DPH |  |  | 15 | % | 0 |  |  | CZK
0 | Základ pro základní DPH |  |  | 21 | % | 0 |  |  | CZK
0 | Základní DPH |  |  | 21 | % | 0 |  |  | CZK
0 | Zaokrouhlení |  |  |  |  | 0 |  |  | CZK
| Cena celkem bez DPH |  |  |  |  | 0 |  |  | CZK
0 | Cena celkem s DPH |  |  |  |  | 0 |  |  | CZK
|  | v |  |  | dne
|  |  | Za zhotovitele |  |  |  | Za objednatele
Rekapitulace dílčích částí
#CASTI>> | Číslo | Název |  |  | Základ pro sníženou DPH | Základ pro základní DPH | DPH celkem | Cena celkem | %
1 | Stavba |  |  |  | 0 | 0 | 0 | 0
2 | 1 | Stavební úpravy RD na chráněné bydlení |  |  | 0 | 0 | 0 | 0
3 | 1 | Bourání |  |  | 0 | 0 | 0 | 0
3 | 2 | Stavební úpravy |  |  | 0 | 0 | 0 | 0
3 | 3 | PLYN |  |  | 0 | 0 | 0 | 0
3 | 4 | ZTI |  |  | 0 | 0 | 0 | 0
3 | 5 | ÚT |  |  | 0 | 0 | 0 | 0
3 | 6 | Elektroinstalace |  |  | 0 | 0 | 0 | 0
3 | 7 | VZT |  |  | 0 | 0 | 0 | 0
3 | VRN | Vedlejší rozpočtové náklady |  |  | 0 | 0 | 0 | 0
| Celkem za stavbu |  |  |  | 0 | 0 | 0 | 0 | 0
#POPS | Popis stavby: RA-DOST - Stavební úpravy RD na chráněné bydlení
#POPO | Popis objektu: 1 - Stavební úpravy RD na chráněné bydlení
#POPR | Popis rozpočtu: 1 - Bourání
#POPR | Popis rozpočtu: 2 - Stavební úpravy
#POPR | Popis rozpočtu: 3 - PLYN
#POPR | Popis rozpočtu: 4 - ZTI
#POPR | Popis rozpočtu: 5 - ÚT
#POPR | Popis rozpočtu: 6 - Elektroinstalace
#POPR | Popis rozpočtu: 7 - VZT
#POPR | Popis rozpočtu: VRN - Vedlejší rozpočtové náklady
Rekapitulace dílů
| Číslo | Název |  |  | Typ dílu |  |  | Celkem | %
| 1 | Zařízení č.1 - Větrání místností ve 3NP |  |  | HSV |  |  | 0
| 1 | Zemní práce |  |  | HSV |  |  | 0
| 1 | Zemní práce ruční v objektu |  |  | HSV |  |  | 0
| 2 | Základy a zvláštní zakládání |  |  | HSV |  |  | 0
| 2 | Zařízení č.2 - Větrání kuchyní |  |  | HSV |  |  | 0
| 3 | Svislé a kompletní konstrukce |  |  | HSV |  |  | 0
| 3 | Zařízení č.3 - Větrání koupelen a prádelny |  |  | HSV |  |  | 0
| 4 | Doplňkový materiál |  |  | HSV |  |  | 0
| 4 | Vodorovné konstrukce |  |  | HSV |  |  | 0
| 61 | Úpravy povrchů vnitřní |  |  | HSV |  |  | 0
| 62 | Úpravy povrchů vnější |  |  | HSV |  |  | 0
| 63 | Podlahy a podlahové konstrukce |  |  | HSV |  |  | 0
| 64 | Výplně otvorů |  |  | HSV |  |  | 0
| 900 | HZS |  |  | HSV |  |  | 0
| 94 | Lešení a stavební výtahy |  |  | HSV |  |  | 0
| 95 | Dokončovací konstrukce na pozemních stavbách |  |  | HSV |  |  | 0
| 96 | Bourání konstrukcí |  |  | HSV |  |  | 0
| 99 | Staveništní přesun hmot |  |  | HSV |  |  | 0
| O01 | Ostatní |  |  | HSV |  |  | 0
| OST | Ostatní |  |  | HSV |  |  | 0
| 711 | Izolace proti vodě |  |  | PSV |  |  | 0
| 712 | Povlakové krytiny |  |  | PSV |  |  | 0
| 713 | Izolace tepelné |  |  | PSV |  |  | 0
| 713 | Izolace tepelné ÚT |  |  | PSV |  |  | 0
| 714 | Izolace akustické a protiotřesové |  |  | PSV |  |  | 0
| 721 | Zdravotechnika - vnitřní kanalizace |  |  | PSV |  |  | 0
| 722 | Zdravotechnika - vnitřní vodovod |  |  | PSV |  |  | 0
| 723 | Zdravotechnika - vnitřní plynovod |  |  | PSV |  |  | 0
| 725 | Zařizovací předměty |  |  | PSV |  |  | 0
| 725 | Zdravotechnika - zařizovací předměty-Přesná specifikace dle standardů koncových prvků a přání invest |  |  | PSV |  |  | 0
| 727 | Zdravotechnika - požární ochrana |  |  | PSV |  |  | 0
| 731 | Ústřední vytápění - kotelny |  |  | PSV |  |  | 0
| 733 | Ústřední vytápění - potrubí |  |  | PSV |  |  | 0
| 734 | Ústřední vytápění - armatury |  |  | PSV |  |  | 0
| 735 | Ústřední vytápění - otopná tělesa |  |  | PSV |  |  | 0
| 762 | Konstrukce tesařské |  |  | PSV |  |  | 0
| 764 | Konstrukce klempířské |  |  | PSV |  |  | 0
| 765 | Krytiny tvrdé |  |  | PSV |  |  | 0
| 766 | Konstrukce truhlářské |  |  | PSV |  |  | 0
| 767 | Konstrukce zámečnické |  |  | PSV |  |  | 0
| 771 | Podlahy z dlaždic a obklady |  |  | PSV |  |  | 0
| 773 | Podlahy teracové |  |  | PSV |  |  | 0
| 775 | Podlahy vlysové a parketové |  |  | PSV |  |  | 0
| 776 | Podlahy povlakové |  |  | PSV |  |  | 0
| 777 | Podlahy ze syntetických hmot |  |  | PSV |  |  | 0
| 781 | Obklady keramické |  |  | PSV |  |  | 0
| 783 | Dokončovací práce - nátěry |  |  | PSV |  |  | 0
| 783 | Nátěry |  |  | PSV |  |  | 0
| 784 | Malby |  |  | PSV |  |  | 0
| 787 | Zasklívání |  |  | PSV |  |  | 0
| M21 | Elektromontáže |  |  | MON |  |  | 0
| M21B | Bleskosvod |  |  | MON |  |  | 0
| M22 | Montáž sdělovací a zabezp. techniky |  |  | MON |  |  | 0
| D96 | Přesuny suti a vybouraných hmot |  |  | PSU |  |  | 0
| VN | Vedlejší náklady |  |  | VN |  |  | 0
| ON | Ostatní náklady |  |  | ON |  |  | 0
| Cena celkem | [6 empty] | 0 | 0
Note on D11: Název
Note on D12: Ulice
Note on D13: PSČ
Note on E13: Místo
Note on I11: IČO
Note on I12: DIČ

## VzorPolozky (hidden)
Položkový rozpočet
S:
O:
R:

## 1 1 Pol
Položkový rozpočet | [26 empty] | #TypZaznamu#
S: | RA-DOST | Stavební úpravy RD na chráněné bydlení | [24 empty] | STA
O: | 1 | Stavební úpravy RD na chráněné bydlení | [21 empty] | STA |  |  | OBJ
R: | 1 | Bourání | [24 empty] | ROZ
P.č. | Číslo položky | Název položky | MJ | Množství | Cena / MJ | Celkem | Dodávka | Dodávka celk. | Montáž | Montáž celk. | DPH | Cena s DPH | Hmotnost / MJ | Hmotnost celk.(t) | Dem. hmotnost / MJ | Dem. hmotnost celk.(t) | Ceník | Cen. soustava / platnost | Cenová úroveň | Nhod / MJ | Nhod celk. | Dodavatel | Typ položky
Díl: | 1 | Zemní práce |  |  |  | 0 |  | 0 |  | 0 |  | 0 |  | 0 |  | 0.87 |  |  |  |  | 38.84 | [5 empty] | DIL
1 | 113107515R00 | Odstranění podkladu pl. 50 m2,kam.drcené tl.15 cm | m2 | 2.6226 |  | 0 |  | 0 |  | 0 | 15 | 0 | 0 | 0 | 0.33 | 0.87 |  | RTS 22/ I | RTS 22/ I | 0.5265 | 1.38 |  | Práce |  |  |  | POL1_
|  | pro venkovní základy : 4,77*0,50+0,194*0,40+0,40*0,40 |  | 2.6226 | [22 empty] | VV | 0
2 | 139601102R00 | Ruční výkop jam, rýh a šachet v hornině tř. 3 | m3 | 5.8884 |  | 0 |  | 0 |  | 0 | 15 | 0 | 0 | 0 | 0 | 0 |  | RTS 22/ I | RTS 22/ I | 3.533 | 20.8 |  | Práce |  |  |  | POL1_
|  | vnitřní základy : (1,95+1,25)*0,55*1,330 |  | 2.3408 | [22 empty] | VV | 0
|  | (1,299+0,910)*0,50*0,60 |  | 0.6627 | [22 empty] | VV | 0
|  | venkovní základy : 4,77*0,50*1,10+0,40*0,194*1,10 |  | 2.7089 | [22 empty] | VV | 0
|  | 0,40*0,40*1,10 |  | 0.176 | [22 empty] | VV | 0
3 | 162701105R00 | Vodorovné přemístění výkopku z hor.1-4 do 10000 m | m3 | 8.511 |  | 0 |  | 0 |  | 0 | 15 | 0 | 0 | 0 | 0 | 0 |  | RTS 22/ I | RTS 22/ I | 0.01 | 0.09 |  | Práce |  |  |  | POL1_
|  | 2,62260+5,88836 |  | 8.511 | [22 empty] | VV | 0
4 | 167101201R00 | Nakládání výkopku z hor.1 ÷ 4 - ručně | m3 | 8.511 |  | 0 |  | 0 |  | 0 | 15 | 0 | 0 | 0 | 0 | 0 |  | RTS 22/ I | RTS 22/ I | 1.938 | 16.49 |  | Práce |  |  |  | POL1_
5 | 171201201R00 | Uložení sypaniny na skl.-sypanina na výšku přes 2m | m3 | 8.511 |  | 0 |  | 0 |  | 0 | 15 | 0 | 0 | 0 | 0 | 0 |  | RTS 22/ I | RTS 22/ I | 0.009 | 0.08 |  | Práce |  |  |  | POL1_
6 | 199000002R00 | Poplatek za skládku horniny 1- 4, č. dle katal. odpadů 17 05 04 | m3 | 8.511 |  | 0 |  | 0 |  | 0 | 15 | 0 | 0 | 0 | 0 | 0 |  | RTS 22/ I | RTS 22/ I | 0 | 0 |  | Práce |  |  |  | POL1_
Díl: | 900 | HZS |  |  |  | 0 |  | 0 |  | 0 |  | 0 |  | 0 |  | 0 |  |  |  |  | 160 | [5 empty] | DIL
7 | 909 R00 | Hzs-nezmeritelne stavebni prace práce nespecifikované v projektové dokumentaci | h | 160 |  | 0 |  | 0 |  | 0 | 15 | 0 | 0 | 0 | 0 | 0 | Prav.M | RTS 22/ I | RTS 22/ I | 1 | 160 |  | HZS |  |  |  | POL10_
Díl: | 96 | Bourání konstrukcí |  |  |  | 0 |  | 0 |  | 0 |  | 0 |  | 0.41 |  | 65.27 |  |  |  |  | 204.31 | [5 empty] | DIL
8 | 962032231R00 | Bourání zdiva z cihel pálených na MVC | m3 | 10.0093 |  | 0 |  | 0 |  | 0 | 15 | 0 | 0.00128 | 0.01 | 1.8 | 18.02 |  | RTS 22/ I | RTS 22/ I | 1.52 | 15.21 |  | Práce |  |  |  | POL1_
|  | 1.PP : 0,66*0,60*0,85 |  | 0.3366 | [22 empty] | VV | 0
|  | 0,40*0,20*0,30 |  | 0.024 | [22 empty] | VV | 0
|  | 1.NP : 0,65*0,561*1,85 |  | 0.6746 | [22 empty] | VV | 0
|  | 2.NP : 0,65*0,561*1,85 |  | 0.6746 | [22 empty] | VV | 0
|  | 3.NP : 1,00*2,020*0,30 |  | 0.606 | [22 empty] | VV | 0
|  | 0,664*1,84*0,561 |  | 0.68541 | [22 empty] | VV | 0
|  | snížení parapetního zdiva : 0,600*1,060*1,35 |  | 0.8586 | [22 empty] | VV | 0
|  | 0,561*1,66*1,00 |  | 0.93126 | [22 empty] | VV | 0
|  | 0,561*0,250*1,00 |  | 0.14025 | [22 empty] | VV | 0
|  | 0,561*1,28*1,030+0,561*1,28*1,030 |  | 1.4792 | [22 empty] | VV | 0
|  | 0,561*1,66*1,00 |  | 0.93126 | [22 empty] | VV | 0
|  | 0,561*0,250*1,00 |  | 0.14025 | [22 empty] | VV | 0
|  | 0,561*0,25*1,00 |  | 0.14025 | [22 empty] | VV | 0
|  | 0,561*1,280*1,030 |  | 0.73962 | [22 empty] | VV | 0
|  | 0,561*1,150*1,00 |  | 0.64515 | [22 empty] | VV | 0
|  | 0,561*0,260*1,80 |  | 0.26255 | [22 empty] | VV | 0
|  | 0,561*1,28*1,03 |  | 0.73962 | [22 empty] | VV | 0
9 | 963042819R00 | Bourání schodišťových stupňů betonových | m | 9.545 |  | 0 |  | 0 |  | 0 | 15 | 0 | 0 | 0 | 0.07 | 0.67 |  | RTS 22/ I | RTS 22/ I | 0.64 | 6.11 |  | Práce |  |  |  | POL1_
|  | 1.PP : 3*1,140 |  | 3.42 | [22 empty] | VV | 0
|  | 1,225*5 |  | 6.125 | [22 empty] | VV | 0
10 | 963051113R00 | Bourání ŽB stropů deskových tl. nad 8 cm | m3 | 1.3671 |  | 0 |  | 0 |  | 0 | 15 | 0 | 0.00666 | 0.01 | 2.4 | 3.28 |  | RTS 22/ I | RTS 22/ I | 6.72 | 9.19 |  | Práce |  |  |  | POL1_
|  | pro výtah šachtu : 1,55*1,80*0,49 |  | 1.3671 | [22 empty] | VV | 0
11 | 965031131R00 | Bourání podlah z cihel naplocho, plochy nad 1 m2 | m2 | 34 |  | 0 |  | 0 |  | 0 | 15 | 0 | 0 | 0 | 0.122 | 4.15 |  | RTS 22/ I | RTS 22/ I | 0.12 | 4.08 |  | Práce |  |  |  | POL1_
|  | 3.NP : | [24 empty] | VV | 0
|  | 3.05 : 34,00 |  | 34 | [22 empty] | VV | 0
12 | 965043341RT3 | Bourání podkladů bet., potěr tl. 10 cm, nad 4 m2 sbíječka mazanina tl. 5 - 8 cm s potěrem | m3 | 0.28645 |  | 0 |  | 0 |  | 0 | 15 | 0 | 0 | 0 | 2.2 | 0.63 |  | RTS 22/ I | RTS 22/ I | 5.23 | 1.5 |  | Práce |  |  |  | POL1_
|  | 1.PP : | [24 empty] | VV | 0
|  | pro základy : (1,40+1,80)*0,55*0,100 |  | 0.176 | [22 empty] | VV | 0
|  | (1,299+0,910)*0,50*0,100 |  | 0.11045 | [22 empty] | VV | 0
13 | 965048230R00 | Dočištění povrchu po vybourání dlažeb, MC do 30% | m2 | 54.6 |  | 0 |  | 0 |  | 0 | 15 | 0 | 0 | 0 | 0.0153 | 0.84 |  | RTS 22/ I | RTS 22/ I | 0.0693 | 3.78 |  | Práce |  |  |  | POL1_
14 | 965081713R00 | Bourání dlažeb keramických tl.10 mm, nad 1 m2 | m2 | 52.65 |  | 0 |  | 0 |  | 0 | 15 | 0 | 0 | 0 | 0.02 | 1.05 |  | RTS 22/ I | RTS 22/ I | 0.15 | 7.9 |  | Práce |  |  |  | POL1_
|  | 1.PP : | [24 empty] | VV | 0
|  | S.02 : 9,90 |  | 9.9 | [22 empty] | VV | 0
|  | S.05 : 12,45 |  | 12.45 | [22 empty] | VV | 0
|  | S.06 : 8,45 |  | 8.45 | [22 empty] | VV | 0
|  | S.08 : 2,10 |  | 2.1 | [22 empty] | VV | 0
|  | 1.NP : | [24 empty] | VV | 0
|  | 1.04 : 2,25 |  | 2.25 | [22 empty] | VV | 0
|  | 1.05 : 6,00 |  | 6 | [22 empty] | VV | 0
|  | 2.NP : | [24 empty] | VV | 0
|  | 2.04 : 2,25 |  | 2.25 | [22 empty] | VV | 0
|  | 2.05 : 6,00 |  | 6 | [22 empty] | VV | 0
|  | 3.NP : | [24 empty] | VV | 0
|  | 3.03 : 2,00 |  | 2 | [22 empty] | VV | 0
|  | 3.04 : 1,25 |  | 1.25 | [22 empty] | VV | 0
15 | 965081713RT2 | Bourání dlažeb keramických tl.10 mm, nad 1 m2 sbíječka, dlaždice keramické | m2 | 2.6226 |  | 0 |  | 0 |  | 0 | 15 | 0 | 0 | 0 | 0.02 | 0.05 |  | RTS 22/ I | RTS 22/ I | 0.08 | 0.21 |  | Práce |  |  |  | POL1_
|  | dvůr - bourání pro nový základ : 4,77*0,50+0,194*0,40+0,40*0,40 |  | 2.6226 | [22 empty] | VV | 0
16 | 965081702R00 | Bourání soklíků z dlažeb keramických | m | 62.508 |  | 0 |  | 0 |  | 0 | 15 | 0 | 0 | 0 | 0.0004 | 0.03 |  | RTS 22/ I | RTS 22/ I | 0.07 | 4.38 |  | Práce |  |  |  | POL1_
|  | 1.PP : | [24 empty] | VV | 0
|  | S.02 : 2*1,225+2*6,074-1,05*2+0,80 |  | 13.298 | [22 empty] | VV | 0
|  | S.04 : 2*1,040+2*3,79-0,9 |  | 8.76 | [22 empty] | VV | 0
|  | S.03 : 2*2,28+2*1,23-2*0,9-1,050 |  | 4.17 | [22 empty] | VV | 0
|  | S.05 : (2*2,59+2*5,050)-2*0,90+0,15+0,30 |  | 13.93 | [22 empty] | VV | 0
|  | S.06 : (2*1,66+2*5,050)-0,90 |  | 12.52 | [22 empty] | VV | 0
|  | S.08 : 1,80 |  | 1.8 | [22 empty] | VV | 0
|  | 3.NP : (2*1,397+2*1,48)-0,75-0,85 |  | 4.154 | [22 empty] | VV | 0
|  | 3.03 : (2*0,833+2*1,48)-0,75 |  | 3.876 | [22 empty] | VV | 0
|  | 3.04 : | [24 empty] | VV | 0
17 | 965082933RT2 | Odstranění násypu tl. do 20 cm, plocha nad 2 m2 tl.násypu 15 - 20 cm, plocha nad 2 m2 | m3 | 2.511 |  | 0 |  | 0 |  | 0 | 15 | 0 | 0 | 0 | 1.4 | 3.52 |  | RTS 22/ I | RTS 22/ I | 1.05 | 2.64 |  | Práce |  |  |  | POL1_
|  | 1,55*1,80*0,45*2 |  | 2.511 | [22 empty] | VV | 0
18 | 968061112R00 | Vyvěšení dřevěných okenních křídel pl. do 1,5 m2 | kus | 1 |  | 0 |  | 0 |  | 0 | 15 | 0 | 0 | 0 | 0 | 0 |  | RTS 22/ I | RTS 22/ I | 0.03 | 0.03 |  | Práce |  |  |  | POL1_
|  | 7/Tp : 1 |  | 1 | [22 empty] | VV | 0
19 | 968061113R00 | Vyvěšení dřevěných okenních křídel pl. nad 1,5 m2 | kus | 8 |  | 0 |  | 0 |  | 0 | 15 | 0 | 0 | 0 | 0 | 0 |  | RTS 22/ I | RTS 22/ I | 0.06 | 0.48 |  | Práce |  |  |  | POL1_
|  | 4/Tp : 5 |  | 5 | [22 empty] | VV | 0
|  | 5/Tp : 2 |  | 2 | [22 empty] | VV | 0
|  | 6/Tp : 1 |  | 1 | [22 empty] | VV | 0
20 | 968061125R00 | Vyvěšení dřevěných dveřních křídel pl. do 2 m2 | kus | 22 |  | 0 |  | 0 |  | 0 | 15 | 0 | 0 | 0 | 0 | 0 |  | RTS 22/ I | RTS 22/ I | 0.05 | 1.1 |  | Práce |  |  |  | POL1_
|  | VNITŘNÍ DVEŘE : | [24 empty] | VV | 0
|  | 1/L16 : 1 |  | 1 | [22 empty] | VV | 0
|  | 2/P15 : 1 |  | 1 | [22 empty] | VV | 0
|  | 3/L10 : 1 |  | 1 | [22 empty] | VV | 0
|  | 4/L15 : 3 |  | 3 | [22 empty] | VV | 0
|  | 5/L10 : 2 |  | 2 | [22 empty] | VV | 0
|  | 5/P10 : 2 |  | 2 | [22 empty] | VV | 0
|  | 6/L10 : 3 |  | 3 | [22 empty] | VV | 0
|  | 6/P10 : 2 |  | 2 | [22 empty] | VV | 0
|  | 7/L10 : 0 | [24 empty] | VV | 0
|  | 7/P10 : 2 |  | 2 | [22 empty] | VV | 0
|  | 8/L10 : 1 |  | 1 | [22 empty] | VV | 0
|  | 8/P10 : 2 |  | 2 | [22 empty] | VV | 0
|  | Mezisoučet |  | 20 | [22 empty] | VV | 1
|  | VNĚJŠÍ DVEŘE : | [24 empty] | VV | 0
|  | 1/Tp : 1 |  | 1 | [22 empty] | VV | 0
|  | 2/Tp : 1 |  | 1 | [22 empty] | VV | 0
|  | Mezisoučet |  | 2 | [22 empty] | VV | 1
21 | 968062455R00 | Vybourání dřevěných dveřních zárubní pl. do 2 m2 | m2 | 25.7171 |  | 0 |  | 0 |  | 0 | 15 | 0 | 0.00117 | 0.03 | 0.088 | 2.26 |  | RTS 22/ I | RTS 22/ I | 0.56 | 14.4 |  | Práce |  |  |  | POL1_
|  | 4/L15 : 0,9*1,97*3 |  | 5.319 | [22 empty] | VV | 0
|  | 6/L10 : 0,85*1,97*3 |  | 5.0235 | [22 empty] | VV | 0
|  | 6/P10 : 0,85*1,97*2 |  | 3.349 | [22 empty] | VV | 0
|  | 7/L10 : 0 | [24 empty] | VV | 0
|  | 7/P10 : 0,85*1,97*2 |  | 3.349 | [22 empty] | VV | 0
|  | 8/L10 : 0,75*1,97*1 |  | 1.4775 | [22 empty] | VV | 0
|  | 8/P10 : 0,75*1,97*2 |  | 2.955 | [22 empty] | VV | 0
|  | 1/Tp : 0,93*1,97*1 |  | 1.8321 | [22 empty] | VV | 0
|  | 2/Tp : 0,9*(2,0+0,68)*1 |  | 2.412 | [22 empty] | VV | 0
22 | 968071112R00 | Vyvěšení, zavěšení kovových křídel oken pl. 1,5 m2 | kus | 3 |  | 0 |  | 0 |  | 0 | 15 | 0 | 0 | 0 | 0 | 0 |  | RTS 22/ I | RTS 22/ I | 0.06 | 0.18 |  | Práce |  |  |  | POL1_
|  | 2/Zp : 1 |  | 1 | [22 empty] | VV | 0
|  | 3/Zp : 1 |  | 1 | [22 empty] | VV | 0
|  | 4/Zp : 1 |  | 1 | [22 empty] | VV | 0
23 | 968071137R00 | Vyvěšení, zavěšení kovových křídel vrat nad 4 m2 | kus | 2 |  | 0 |  | 0 |  | 0 | 15 | 0 | 0 | 0 | 0 | 0 |  | RTS 22/ I | RTS 22/ I | 0.41 | 0.82 |  | Práce |  |  |  | POL1_
|  | 1/Zp : 2 |  | 2 | [22 empty] | VV | 0
24 | 968072244R00 | Vybourání kovových rámů oken jednod. pl. 1 m2 | m2 | 0.387 |  | 0 |  | 0 |  | 0 | 15 | 0 | 0.00304 | 0 | 0.065 | 0.03 |  | RTS 22/ I | RTS 22/ I | 0.913 | 0.35 |  | Práce |  |  |  | POL1_
|  | 4/Zp : 0,43*0,9*1 |  | 0.387 | [22 empty] | VV | 0
25 | 968072245R00 | Vybourání kovových rámů oken jednod. pl. 2 m2 | m2 | 1.445 |  | 0 |  | 0 |  | 0 | 15 | 0 | 0.00137 | 0 | 0.041 | 0.06 |  | RTS 22/ I | RTS 22/ I | 0.52 | 0.75 |  | Práce |  |  |  | POL1_
|  | 2/Zp : 0,64*0,85*1 |  | 0.544 | [22 empty] | VV | 0
|  | 3/Zp : 1,06*0,85*1 |  | 0.901 | [22 empty] | VV | 0
26 | 968072455R00 | Vybourání kovových dveřních zárubní pl. do 2 m2 | m2 | 5.122 |  | 0 |  | 0 |  | 0 | 15 | 0 | 0.00117 | 0.01 | 0.076 | 0.39 |  | RTS 22/ I | RTS 22/ I | 0.94 | 4.81 |  | Práce |  |  |  | POL1_
|  | 1/L16 : 0,8*1,97*1 |  | 1.576 | [22 empty] | VV | 0
|  | 2/P15 : 0,9*1,97*1 |  | 1.773 | [22 empty] | VV | 0
|  | 3/L10 : 0,9*1,97*1 |  | 1.773 | [22 empty] | VV | 0
27 | 968072558R00 | Vybourání kovových vrat plochy do 5 m2 | m2 | 8.592 |  | 0 |  | 0 |  | 0 | 15 | 0 | 0.00083 | 0.01 | 0.06 | 0.52 |  | RTS 22/ I | RTS 22/ I | 0.556 | 4.78 |  | Práce |  |  |  | POL1_
|  | 1/Zp : 2,345*1,92*1 |  | 4.5024 | [22 empty] | VV | 0
|  | 2,130*1,92*1 |  | 4.0896 | [22 empty] | VV | 0
28 | 968083001R00 | Vybourání plastových oken do 1 m2 | m2 | 0.3255 |  | 0 |  | 0 |  | 0 | 15 | 0 | 0.00219 | 0 | 0.01 | 0 |  | RTS 22/ I | RTS 22/ I | 0.52 | 0.17 |  | Práce |  |  |  | POL1_
|  | 7/Tp : 0,35*0,93*1 |  | 0.3255 | [22 empty] | VV | 0
29 | 968083002R00 | Vybourání plastových oken do 2 m2 | m2 | 2.8106 |  | 0 |  | 0 |  | 0 | 15 | 0 | 0.001 | 0 | 0.03492 | 0.1 |  | RTS 22/ I | RTS 22/ I | 0.52 | 1.46 |  | Práce |  |  |  | POL1_
|  | 5/Tp : 1,222*1,15*2 |  | 2.8106 | [22 empty] | VV | 0
30 | 968083003R00 | Vybourání plastových oken do 4 m2 | m2 | 13.9703 |  | 0 |  | 0 |  | 0 | 15 | 0 | 0.00092 | 0.01 | 0.04 | 0.56 |  | RTS 22/ I | RTS 22/ I | 0.37 | 5.17 |  | Práce |  |  |  | POL1_
|  | 6/Tp : 1,53*1,87*1 |  | 2.8611 | [22 empty] | VV | 0
|  | 4/Tp : 1,201*1,85*5 |  | 11.1092 | [22 empty] | VV | 0
31 | 968096002R00 | Bourání parapetů plastových š. do 50 cm | m | 11.775 |  | 0 |  | 0 |  | 0 | 15 | 0 | 0 | 0 | 0.01383 | 0.16 |  | RTS 22/ I | RTS 22/ I | 0.12 | 1.41 |  | Práce |  |  |  | POL1_
|  | 4/Tp : 1,201*5 |  | 6.005 | [22 empty] | VV | 0
|  | 5/Tp : 1,42*2 |  | 2.84 | [22 empty] | VV | 0
|  | 6/Tp : 1,53*1 |  | 1.53 | [22 empty] | VV | 0
|  | 7/Tp : 0,35*4 |  | 1.4 | [22 empty] | VV | 0
32 | 970231150R00 | Řezání cihelného zdiva hl. řezu 150 mm | m | 5.24 |  | 0 |  | 0 |  | 0 | 15 | 0 | 0 | 0 | 0.00046 | 0 |  | RTS 22/ I | RTS 22/ I | 1.215 | 6.37 |  | Práce |  |  |  | POL1_
|  | 1.PP : (2*2,020+1,20) |  | 5.24 | [22 empty] | VV | 0
33 | 970231300R00 | Řezání cihelného zdiva hl. řezu 300 mm | m | 6.24 |  | 0 |  | 0 |  | 0 | 15 | 0 | 0 | 0 | 0.00046 | 0 |  | RTS 22/ I | RTS 22/ I | 2.43 | 15.16 |  | Práce |  |  |  | POL1_
|  | 1.PP -nika : 2*0,40+2*0,20 |  | 1.2 | [22 empty] | VV | 0
|  | 3.NP-dveře : (2*2,020+1,00) |  | 5.04 | [22 empty] | VV | 0
34 | 970241100R00 | Řezání prostého betonu hl. řezu 100 mm | m | 20.868 |  | 0 |  | 0 |  | 0 | 15 | 0 | 0 | 0 | 0.00046 | 0.01 |  | RTS 22/ I | RTS 22/ I | 0.9 | 18.78 |  | Práce |  |  |  | POL1_
|  | 1.PP : 4*0,80 |  | 3.2 | [22 empty] | VV | 0
|  | pro základy : 1,95+1,80+1,40+1,40 |  | 6.55 | [22 empty] | VV | 0
|  | 1,299+1,410+0,799+0,910 |  | 4.418 | [22 empty] | VV | 0
|  | pro výtah.šachtu : (2*1,55+2*1,800) |  | 6.7 | [22 empty] | VV | 0
35 | 975043111R00 | Jednořad.podchycení stropů do 3,5 m,do 750 kg/m | m | 15.15 |  | 0 |  | 0 |  | 0 | 15 | 0 | 0.01807 | 0.27 | 0 | 0 |  | RTS 22/ I | RTS 22/ I | 0.59 | 8.94 |  | Práce |  |  |  | POL1_
|  | pro bourání stropů pro výtah.šachtu : 5,050*3 |  | 15.15 | [22 empty] | VV | 0
36 | 978015291R00 | Otlučení omítek vnějších MVC v složit.1-4 do 100 % | m2 | 155.8905 |  | 0 |  | 0 |  | 0 | 15 | 0 | 0 | 0 | 0.059 | 9.2 |  | RTS 22/ I | RTS 22/ I | 0.2 | 31.18 |  | Práce |  |  |  | POL1_
|  | 7,43*11,5 |  | 85.445 | [22 empty] | VV | 0
|  | 7,43*17,15 |  | 127.4245 | [22 empty] | VV | 0
|  | -1,5*1,87*4 |  | -11.22 | [22 empty] | VV | 0
|  | -1,8*2,1*3 |  | -11.34 | [22 empty] | VV | 0
|  | -1,0*2,1*3 |  | -6.3 | [22 empty] | VV | 0
|  | -4,45*1,9*1 |  | -8.455 | [22 empty] | VV | 0
|  | -0,9*2,0*1 |  | -1.8 | [22 empty] | VV | 0
|  | -1,5*1,2*1 |  | -1.8 | [22 empty] | VV | 0
|  | -0,9*1,97*1 |  | -1.773 | [22 empty] | VV | 0
|  | -0,9*2,68*1 |  | -2.412 | [22 empty] | VV | 0
|  | -1,06*2,2*1 |  | -2.332 | [22 empty] | VV | 0
|  | -1,06*0,85*1 |  | -0.901 | [22 empty] | VV | 0
|  | -1,03*2,1*2 |  | -4.326 | [22 empty] | VV | 0
|  | -1,92*2,25*1 |  | -4.32 | [22 empty] | VV | 0
37 | 978059531R00 | Odsekání vnitřních obkladů stěn nad 2 m2 | m2 | 38.9228 |  | 0 |  | 0 |  | 0 | 15 | 0 | 0 | 0 | 0.068 | 2.65 |  | RTS 22/ I | RTS 22/ I | 0.3 | 11.68 |  | Práce |  |  |  | POL1_
|  | 1.PP : | [24 empty] | VV | 0
|  | S.06 : (2*1,66+2*5,050)*1,40-0,9*1,40 |  | 17.528 | [22 empty] | VV | 0
|  | 1.NP : | [24 empty] | VV | 0
|  | 1.03 : 2,989*1,20 |  | 3.5868 | [22 empty] | VV | 0
|  | 2.NP : | [24 empty] | VV | 0
|  | 2.03 : 2,99*1,40 |  | 4.186 | [22 empty] | VV | 0
|  | 2.05 : (2*1,66+2*3,63)*1,40-0,85*1,40 |  | 13.622 | [22 empty] | VV | 0
38 | 979097011R00 | Pronájem kontejneru 4 t | den | 60 |  | 0 |  | 0 |  | 0 | 15 | 0 | 0 | 0 | 0 | 0 |  | RTS 22/ I | RTS 22/ I | 0 | 0 |  | Práce |  |  |  | POL1_
39 | 962031116R00. | Bourání příček z cihel pálených plných tl. 150 mm vč. povrchové úpravy | m2 | 6.272 |  | 0 |  | 0 |  | 0 | 15 | 0 | 0.00067 | 0 | 0.319 | 2 |  | Vlastní | RTS 22/ I | 0.32 | 2.01 |  | Práce |  |  |  | POL1_
|  | 1.PP : 1,30*2,96 |  | 3.848 | [22 empty] | VV | 0
|  | 1,200*2,020 |  | 2.424 | [22 empty] | VV | 0
40 | 962031124R00. | Bourání příček z cihel pálených děrovan. tl.100 mm včetně povrchové úpravy | m2 | 83.8197 |  | 0 |  | 0 |  | 0 | 15 | 0 | 0.00067 | 0.06 | 0.18 | 15.09 |  | Vlastní | RTS 22/ I | 0.23 | 19.28 |  | Práce |  |  |  | POL1_
|  | 1.PP : 5,090*2,96+0,82*2,96+1,040*2,96 |  | 20.572 | [22 empty] | VV | 0
|  | -3*0,90*1,97 |  | -5.319 | [22 empty] | VV | 0
|  | 1.NP : (5,089+2,44)*2,95 |  | 22.2106 | [22 empty] | VV | 0
|  | 1,66*2,10 |  | 3.486 | [22 empty] | VV | 0
|  | -2*0,75*1,97-0,85*1,97 |  | -4.6295 | [22 empty] | VV | 0
|  | 2.NP : 1,66*2,10+(5,089*2,44)*2,95 |  | 40.1166 | [22 empty] | VV | 0
|  | -0,75*1,97-2*0,85*1,97 |  | -4.8265 | [22 empty] | VV | 0
|  | 3.NP : (2,43+1,48+1,48)*2,85-0,75*1,97-0,85*1,97 |  | 12.2095 | [22 empty] | VV | 0
Díl: | 762 | Konstrukce tesařské |  |  |  | 0 |  | 0 |  | 0 |  | 0 |  | 0 |  | 5.53 |  |  |  |  | 53.35 | [5 empty] | DIL
41 | 762213811R00 | Demontáž schodiště s podstupnicemi š. do 1 m | m | 8.4 |  | 0 |  | 0 |  | 0 | 15 | 0 | 0 | 0 | 0.2 | 1.68 |  | RTS 22/ I | RTS 22/ I | 0.66 | 5.54 |  | Práce |  |  |  | POL1_
|  | 1.PP : 4*0,60 |  | 2.4 | [22 empty] | VV | 0
|  | 10*0,60 |  | 6 | [22 empty] | VV | 0
42 | 762331812R00 | Demontáž konstrukcí krovů z hranolů do 224 cm2 | m | 157.448 |  | 0 |  | 0 |  | 0 | 15 | 0 | 0 | 0 | 0.014 | 2.2 |  | RTS 22/ I | RTS 22/ I | 0.13 | 20.47 |  | Práce |  |  |  | POL1_
|  | 3.NP : 3*5,014+6*3,42 |  | 35.562 | [22 empty] | VV | 0
|  | 1,80+2*6,792 |  | 15.384 | [22 empty] | VV | 0
|  | 7,43+3*2,340 |  | 14.45 | [22 empty] | VV | 0
|  | 3*4,484+11*1,00 |  | 24.452 | [22 empty] | VV | 0
|  | 8*8,45 |  | 67.6 | [22 empty] | VV | 0
43 | 762342811R00 | Demontáž laťování střech, rozteč latí do 22 cm | m2 | 62.7835 |  | 0 |  | 0 |  | 0 | 15 | 0 | 0 | 0 | 0.007 | 0.44 |  | RTS 22/ I | RTS 22/ I | 0.06 | 3.77 |  | Práce |  |  |  | POL1_
|  | 8,45*7,43 |  | 62.7835 | [22 empty] | VV | 0
44 | 762521811R00 | Demontáž podlah bez polštářů z prken tl. do 32 mm | m2 | 66.45 |  | 0 |  | 0 |  | 0 | 15 | 0 | 0 | 0 | 0.016 | 1.06 |  | RTS 22/ I | RTS 22/ I | 0.14 | 9.3 |  | Práce |  |  |  | POL1_
|  | 1.NP : | [24 empty] | VV | 0
|  | 1.06 : 15,30 |  | 15.3 | [22 empty] | VV | 0
|  | 1.07 : 17,90 |  | 17.9 | [22 empty] | VV | 0
|  | 2.NP : | [24 empty] | VV | 0
|  | 2.06 : 15,35 |  | 15.35 | [22 empty] | VV | 0
|  | 2.07 : 17,90 |  | 17.9 | [22 empty] | VV | 0
45 | 762522811R00 | Demontáž podlah s polštáři z prken tl. do 32 mm | m2 | 5.58 |  | 0 |  | 0 |  | 0 | 15 | 0 | 0 | 0 | 0.018 | 0.1 |  | RTS 22/ I | RTS 22/ I | 0.2 | 1.12 |  | Práce |  |  |  | POL1_
|  | bourání otvorů pro výtah šachtu : 1,55*1,80*2 |  | 5.58 | [22 empty] | VV | 0
46 | 762811913R00 | Vyříznutí části záklopu nebo podbíjení pl.do 2 m2 | m2 | 11.16 |  | 0 |  | 0 |  | 0 | 15 | 0 | 0.00016 | 0 | 0 | 0 |  | RTS 22/ I | RTS 22/ I | 1.03 | 11.49 |  | Práce |  |  |  | POL1_
|  | 2*5,58 |  | 11.16 | [22 empty] | VV | 0
47 | 762831911R00 | Vyřezání části strop.trámu do 120 cm2,do dl.3 m | m | 7.2 |  | 0 |  | 0 |  | 0 | 15 | 0 | 0.00016 | 0 | 0.0066 | 0.05 |  | RTS 22/ I | RTS 22/ I | 0.23 | 1.66 |  | Práce |  |  |  | POL1_
|  | 2*1,80*2 |  | 7.2 | [22 empty] | VV | 0
Díl: | 764 | Konstrukce klempířské |  |  |  | 0 |  | 0 |  | 0 |  | 0 |  | 0 |  | 0.09 |  |  |  |  | 2.74 | [5 empty] | DIL
48 | 764322831R00 | Demontáž oplechování okapů, TK, rš 400 mm, do 45° | m | 7.43 |  | 0 |  | 0 |  | 0 | 15 | 0 | 0 | 0 | 0.00326 | 0.02 |  | RTS 22/ I | RTS 22/ I | 0.06555 | 0.49 |  | Práce |  |  |  | POL1_
49 | 764351837R00 | Demontáž háků, sklon do 45° | kus | 6 |  | 0 |  | 0 |  | 0 | 15 | 0 | 0 | 0 | 0.00069 | 0 |  | RTS 22/ I | RTS 22/ I | 0.07 | 0.42 |  | Práce |  |  |  | POL1_
|  | střecha : 4 |  | 4 | [22 empty] | VV | 0
|  | stříška - zadní vchod : 2 |  | 2 | [22 empty] | VV | 0
50 | 764352801R00 | Demontáž žlabů půlkruh. rovných, rš 250 mm, do 45° | m | 9.03 |  | 0 |  | 0 |  | 0 | 15 | 0 | 0 | 0 | 0.00286 | 0.03 |  | RTS 22/ I | RTS 22/ I | 0.07 | 0.63 |  | Práce |  |  |  | POL1_
|  | střecha : 7,43 |  | 7.43 | [22 empty] | VV | 0
|  | stříška - zadní vchod : 1,60 |  | 1.6 | [22 empty] | VV | 0
51 | 764359811R00 | Demontáž kotlíku kónického, sklon do 45° | kus | 2 |  | 0 |  | 0 |  | 0 | 15 | 0 | 0 | 0 | 0.00115 | 0 |  | RTS 22/ I | RTS 22/ I | 0.11 | 0.22 |  | Práce |  |  |  | POL1_
|  | střecha : 1 |  | 1 | [22 empty] | VV | 0
|  | stříška zadní vchod : 1 |  | 1 | [22 empty] | VV | 0
52 | 764454802R00 | Demontáž odpadních trub kruhových,D 120 mm | m | 12.8 |  | 0 |  | 0 |  | 0 | 15 | 0 | 0 | 0 | 0.00285 | 0.04 |  | RTS 22/ I | RTS 22/ I | 0.07 | 0.9 |  | Práce |  |  |  | POL1_
|  | střecha : 9 |  | 9 | [22 empty] | VV | 0
|  | stříška - zadní vchod : 3,80 |  | 3.8 | [22 empty] | VV | 0
53 | 764456852R00 | Demontáž kolen výtokových.kruhových,D 100 mm | kus | 1 |  | 0 |  | 0 |  | 0 | 15 | 0 | 0 | 0 | 0.00069 | 0 |  | RTS 22/ I | RTS 22/ I | 0.0805 | 0.08 |  | Práce |  |  |  | POL1_
Díl: | 765 | Krytiny tvrdé |  |  |  | 0 |  | 0 |  | 0 |  | 0 |  | 0 |  | 4.58 |  |  |  |  | 15.07 | [5 empty] | DIL
54 | 765311870R00 | Demontáž krytiny bobrovky, tvrdá malta, do suti | m2 | 62.7835 |  | 0 |  | 0 |  | 0 | 15 | 0 | 0 | 0 | 0.073 | 4.58 |  | RTS 22/ I | RTS 22/ I | 0.24 | 15.07 |  | Práce |  |  |  | POL1_
|  | 8,45*7,43 |  | 62.7835 | [22 empty] | VV | 0
Díl: | 766 | Konstrukce truhlářské |  |  |  | 0 |  | 0 |  | 0 |  | 0 |  | 0 |  | 0.03 |  |  |  |  | 2.28 | [5 empty] | DIL
55 | 766662811R00 | Demontáž prahů dveří 1křídlových | kus | 18 |  | 0 |  | 0 |  | 0 | 15 | 0 | 0 | 0 | 0.0018 | 0.03 |  | RTS 22/ I | RTS 22/ I | 0.11 | 1.98 |  | Práce |  |  |  | POL1_
|  | 1.PP : 4+1+1 |  | 6 | [22 empty] | VV | 0
|  | 1.NP : 1+3 |  | 4 | [22 empty] | VV | 0
|  | 2.NP : 1+2+1 |  | 4 | [22 empty] | VV | 0
|  | 3.NP : 1+1+2 |  | 4 | [22 empty] | VV | 0
56 | 766662812R00 | Demontáž prahů dveří 2křídlových | kus | 2 |  | 0 |  | 0 |  | 0 | 15 | 0 | 0 | 0 | 0.00223 | 0 |  | RTS 22/ I | RTS 22/ I | 0.15 | 0.3 |  | Práce |  |  |  | POL1_
|  | 1.PP : 2 |  | 2 | [22 empty] | VV | 0
Díl: | 767 | Konstrukce zámečnické |  |  |  | 0 |  | 0 |  | 0 |  | 0 |  | 0.01 |  | 0.4 |  |  |  |  | 14.23 | [5 empty] | DIL
57 | 767112811R00 | Demontáž stěn pro zasklení šroubovaných | m2 | 6.6 |  | 0 |  | 0 |  | 0 | 15 | 0 | 0 | 0 | 0.033 | 0.22 |  | RTS 22/ I | RTS 22/ I | 0.78 | 5.15 |  | Práce |  |  |  | POL1_
|  | stříška - zadní vchod : 1,60*1,50+1,50*2,80 |  | 6.6 | [22 empty] | VV | 0
58 | 767996801R00 | Demontáž atypických ocelových konstr. do 50 kg | kg | 0.8 |  | 0 |  | 0 |  | 0 | 15 | 0 | 5e-05 | 0 | 0.001 | 0 |  | RTS 22/ I | RTS 22/ I | 0.097 | 0.08 |  | Práce |  |  |  | POL1_
|  | 1.PP - dvířka - vybírací otvory : 4*0,2 |  | 0.8 | [22 empty] | VV | 0
59 | 767996802R00 | Demontáž atypických ocelových konstr. do100 kg | kg | 180 |  | 0 |  | 0 |  | 0 | 15 | 0 | 5e-05 | 0.01 | 0.001 | 0.18 |  | RTS 22/ I | RTS 22/ I | 0.05 | 9 |  | Práce |  |  |  | POL1_
|  | 1.PP : | [24 empty] | VV | 0
|  | poklop : 100 |  | 100 | [22 empty] | VV | 0
|  | k-ce dřev.schodiště : 80 |  | 80 | [22 empty] | VV | 0
Díl: | 776 | Podlahy povlakové |  |  |  | 0 |  | 0 |  | 0 |  | 0 |  | 0 |  | 0.08 |  |  |  |  | 11.1 | [5 empty] | DIL
60 | 776401800R00 | Demontáž soklíků nebo lišt, pryžových nebo z PVC | m | 91.04 |  | 0 |  | 0 |  | 0 | 15 | 0 | 0 | 0 | 8e-05 | 0.01 |  | RTS 22/ I | RTS 22/ I | 0.04 | 3.64 |  | Práce |  |  |  | POL1_
|  | 1.NP : | [24 empty] | VV | 0
|  | 1.02 : (2*2,59+2*1,23)-4*0,85-0,9+4*0,50 |  | 5.34 | [22 empty] | VV | 0
|  | 1.03 : (2*2,44+2*3,69)-0,75-0,85 |  | 10.66 | [22 empty] | VV | 0
|  | 1.04 : (2*1,66+2*1,32)-0,75 |  | 5.21 | [22 empty] | VV | 0
|  | 2.NP : | [24 empty] | VV | 0
|  | 2.02 : (2*2,59+2*1,30)-4*0,85-0,90+4*0,50 |  | 5.48 | [22 empty] | VV | 0
|  | 2.03 : (2*2,44+2*3,689)-0,75-0,85 |  | 10.658 | [22 empty] | VV | 0
|  | 2.04 : (2*1,66+2*1,32)-0,75 |  | 5.21 | [22 empty] | VV | 0
|  | 2.06 : (2*3,090+2*4,97)-2*0,85 |  | 14.42 | [22 empty] | VV | 0
|  | 2.07 : (2*3,602+2*4,974)-0,85 |  | 16.302 | [22 empty] | VV | 0
|  | 3.NP : | [24 empty] | VV | 0
|  | 3.02 : (2*4,20+2*5,330+0,15+0,30)-0,85-0,90 |  | 17.76 | [22 empty] | VV | 0
61 | 776511810RT1 | Odstranění PVC a koberců lepených bez podložky z ploch nad 20 m2 | m2 | 36.35 |  | 0 |  | 0 |  | 0 | 15 | 0 | 0 | 0 | 0.001 | 0.04 |  | RTS 22/ I | RTS 22/ I | 0.11 | 4 |  | Práce |  |  |  | POL1_
|  | 1.NP, koberec : | [24 empty] | VV | 0
|  | 1.07 : 17,90 |  | 17.9 | [22 empty] | VV | 0
|  | 3.NP, PVC : | [24 empty] | VV | 0
|  | 3.02 : 18,45 |  | 18.45 | [22 empty] | VV | 0
62 | 776511810RT3 | Odstranění PVC a koberců lepených bez podložky z ploch do 10 m2 | m2 | 26.6 |  | 0 |  | 0 |  | 0 | 15 | 0 | 0 | 0 | 0.001 | 0.03 |  | RTS 22/ I | RTS 22/ I | 0.13 | 3.46 |  | Práce |  |  |  | POL1_
|  | 1.NP : | [24 empty] | VV | 0
|  | 1.02 : 4,10+2*0,50*0,85 |  | 4.95 | [22 empty] | VV | 0
|  | 1.03 : 8,75 |  | 8.75 | [22 empty] | VV | 0
|  | 2.NP : | [24 empty] | VV | 0
|  | 2.02 : 4,00 |  | 4 | [22 empty] | VV | 0
|  | 2.03 : 8,90 |  | 8.9 | [22 empty] | VV | 0
Díl: | 783 | Nátěry |  |  |  | 0 |  | 0 |  | 0 |  | 0 |  | 0 |  | 0 |  |  |  |  | 2.01 | [5 empty] | DIL
63 | 783801812R00 | Odstranění nátěrů z omítek stěn, oškrabáním | m2 | 29.5365 |  | 0 |  | 0 |  | 0 | 15 | 0 | 1e-05 | 0 | 0 | 0 |  | RTS 22/ I | RTS 22/ I | 0.068 | 2.01 |  | Práce |  |  |  | POL1_
|  | 1.NP : | [24 empty] | VV | 0
|  | 1.05 : (2*1,66+2*3,63)*2,95-0,85*1,97 |  | 29.5365 | [22 empty] | VV | 0
Díl: | 784 | Malby |  |  |  | 0 |  | 0 |  | 0 |  | 0 |  | 0 |  | 0 |  |  |  |  | 71.28 | [5 empty] | DIL
64 | 784402801R00 | Odstranění malby oškrábáním v místnosti H do 3,8 m | m2 | 1018.3033 |  | 0 |  | 0 |  | 0 | 15 | 0 | 0 | 0 | 0 | 0 |  | RTS 22/ I | RTS 22/ I | 0.07 | 71.28 |  | Práce |  |  |  | POL1_
|  | stávající stěny : 810,66822 |  | 810.6682 | [22 empty] | VV | 0
|  | stávající stropy : 237,17160 |  | 237.1716 | [22 empty] | VV | 0
|  | odpočet omyv.nátěr : -29,53650 |  | -29.5365 | [22 empty] | VV | 0
Díl: | 787 | Zasklívání |  |  |  | 0 |  | 0 |  | 0 |  | 0 |  | 0 |  | 0.07 |  |  |  |  | 1.39 | [5 empty] | DIL
65 | 787100801R00 | Vysklívání stěn - sklo ploché do 1 m2 | m2 | 6.6 |  | 0 |  | 0 |  | 0 | 15 | 0 | 0 | 0 | 0.01 | 0.07 |  | RTS 22/ I | RTS 22/ I | 0.21 | 1.39 |  | Práce |  |  |  | POL1_
Díl: | D96 | Přesuny suti a vybouraných hmot |  |  |  | 0 |  | 0 |  | 0 |  | 0 |  | 0 |  | 0 |  |  |  |  | 324.89 | [5 empty] | DIL
66 | 199000005R00 | Poplatek za skládku zeminy 1- 4, č. dle katal. odpadů 17 05 04 | t | 3.5154 |  | 0 |  | 0 |  | 0 | 15 | 0 | 0 | 0 | 0 | 0 |  | RTS 22/ I | RTS 22/ I | 0 | 0 |  | Práce |  |  |  | POL1_
67 | 979990103R00 | Poplatek za uložení suti - beton, skupina odpadu 170101 | t | 4.589 |  | 0 |  | 0 |  | 0 | 15 | 0 | 0 | 0 | 0 | 0 |  | RTS 22/ I | RTS 22/ I | 0 | 0 |  | Práce |  |  |  | POL1_
|  | 0,66815+3,28104+0,63019+0,00960 |  | 4.589 | [22 empty] | VV | 0
68 | 979990105R00 | Poplatek za skládku suti - cihelné výrobky, skupina odpadu 170102 | t | 39.2583 |  | 0 |  | 0 |  | 0 | 15 | 0 | 0 | 0 | 0 | 0 |  | RTS 22/ I | RTS 22/ I | 0 | 0 |  | Práce |  |  |  | POL1_
|  | 18,01669+4,148+0,00241+0,00287+2,00077+15,08754 |  | 39.2583 | [22 empty] | VV | 0
69 | 979990111R00 | Poplatek za uložení suti - stavební keramika, skupina odpadu 170103 | t | 8.3944 |  | 0 |  | 0 |  | 0 | 15 | 0 | 0 | 0 | 0 | 0 |  | RTS 22/ I | RTS 22/ I | 0 | 0 |  | Práce |  |  |  | POL1_
|  | 1,092+0,020+2,64675+4,58320+0,05245 |  | 8.3944 | [22 empty] | VV | 0
70 | 979990161R00 | Poplatek za likvidaci (spalovna) - dřevo, skupina odpadu 170201 | t | 6.1549 |  | 0 |  | 0 |  | 0 | 15 | 0 | 0 | 0 | 0 | 0 |  | RTS 22/ I | RTS 22/ I | 0 | 0 |  | Práce |  |  |  | POL1_
|  | 5,53492-1,68+0,03686+2,26310 |  | 6.1549 | [22 empty] | VV | 0
71 | 979990163R00 | Poplatek za uložení suti - plast + sklo, skupina odpadu 170904 | t | 0.66022 |  | 0 |  | 0 |  | 0 | 15 | 0 | 0 | 0 | 0 | 0 |  | RTS 22/ I | RTS 22/ I | 0 | 0 |  | Práce |  |  |  | POL1_
|  | 0,00326+0,09815+0,55881 |  | 0.66022 | [22 empty] | VV | 0
72 | 979990181R00 | Poplatek za uložení suti - PVC podlahová krytina, skupina odpadu 200307 | t | 0.07023 |  | 0 |  | 0 |  | 0 | 15 | 0 | 0 | 0 | 0 | 0 |  | RTS 22/ I | RTS 22/ I | 0 | 0 |  | Práce |  |  |  | POL1_
|  | 0,07023 |  | 0.07023 | [22 empty] | VV | 0
73 | 979990191R00 | Poplatek za uložení suti - plastové výrobky, skupina odpadu 170203 | t | 0.16285 |  | 0 |  | 0 |  | 0 | 15 | 0 | 0 | 0 | 0 | 0 |  | RTS 22/ I | RTS 22/ I | 0 | 0 |  | Práce |  |  |  | POL1_
|  | 0,16285 |  | 0.16285 | [22 empty] | VV | 0
74 | 979990162R00. | Poplatek za uložení suti - sklo, skupina odpadu 170904 | t | 0.066 |  | 0 |  | 0 |  | 0 | 15 | 0 | 0 | 0 | 0 | 0 |  | Vlastní | RTS 22/ I | 0 | 0 |  | Práce |  |  |  | POL1_
|  | 0,066 |  | 0.066 | [22 empty] | VV | 0
75 | 979086112R00 | Nakládání nebo překládání suti a vybouraných hmot | t | 76.8971 |  | 0 |  | 0 |  | 0 | 15 | 0 | 0 | 0 | 0 | 0 |  | RTS 22/ I | RTS 22/ I | 0.277 | 21.3 |  | Přesun suti |  |  |  | POL8_
|  | Včetně: | [24 empty] | POP
|  | - při vodorovné dopravě po suchu : přepravy za ztížených provozních podmínek, | [24 empty] | POP
|  | - při vodorovné dopravě po vodě : vyložení na hromady na suchu nebo na přeložení na dopravní prostředek na suchu do 15 m vodorovně a současně do 4 m svisle, | [24 empty] | POP |  | - při vodorovné dopravě po vodě : vyložení na hromady na suchu nebo na přeložení na dopravní prostředek na suchu do 15 m vodorovně a současně do 4 m svisle,
|  | - při nakládání nebo překládání : dopravy do 15 m vodorovně a současně do 4 m svisle. | [24 empty] | POP
76 | 979011111R00 | Svislá doprava suti a vybour. hmot za 2.NP a 1.PP | t | 153.7941 |  | 0 |  | 0 |  | 0 | 15 | 0 | 0 | 0 | 0 | 0 |  | RTS 22/ I | RTS 22/ I | 0.93 | 143.03 |  | Přesun suti |  |  |  | POL8_
77 | 979011121R00 | Příplatek za každé další podlaží | t | 76.8971 |  | 0 |  | 0 |  | 0 | 15 | 0 | 0 | 0 | 0 | 0 |  | RTS 22/ I | RTS 22/ I | 0.65 | 49.98 |  | Přesun suti |  |  |  | POL8_
78 | 979081111R00 | Odvoz suti a vybour. hmot na skládku do 1 km | t | 76.8971 |  | 0 |  | 0 |  | 0 | 15 | 0 | 0 | 0 | 0 | 0 |  | RTS 22/ I | RTS 22/ I | 0.49 | 37.68 |  | Přesun suti |  |  |  | POL8_
|  | Včetně naložení na dopravní prostředek a složení na skládku, bez poplatku za skládku. | [24 empty] | POP
79 | 979081121R00 | Příplatek k odvozu za každý další 1 km | t | 692.0735 |  | 0 |  | 0 |  | 0 | 15 | 0 | 0 | 0 | 0 | 0 |  | RTS 22/ I | RTS 22/ I | 0 | 0 |  | Přesun suti |  |  |  | POL8_
80 | 979082111R00 | Vnitrostaveništní doprava suti do 10 m | t | 76.8971 |  | 0 |  | 0 |  | 0 | 15 | 0 | 0 | 0 | 0 | 0 |  | RTS 22/ I | RTS 22/ I | 0.942 | 72.44 |  | Přesun suti |  |  |  | POL8_
81 | 979990107R00 | Poplatek za uložení suti - směs betonu, cihel, dřeva, skupina odpadu 170904 | t | 76.8971 |  | 0 |  | 0 |  | 0 | 15 | 0 | 0 | 0 | 0 | 0 |  | RTS 22/ I | RTS 22/ I | 0 | 0 |  | Přesun suti |  |  |  | POL8_
82 | 979990162R00 | Poplatek za uložení suti - dřevo+sklo, skupina odpadu 170904 | t | 76.8971 |  | 0 |  | 0 |  | 0 | 15 | 0 | 0 | 0 | 0 | 0 |  | RTS 22/ I | RTS 22/ I | 0 | 0 |  | Přesun suti |  |  |  | POL8_
83 | 979093111R00 | Uložení suti na skládku bez zhutnění | t | 76.8971 |  | 0 |  | 0 |  | 0 | 15 | 0 | 0 | 0 | 0 | 0 |  | RTS 22/ I | RTS 22/ I | 0.006 | 0.46 |  | Přesun suti |  |  |  | POL8_
[25 empty] | 15 | 21 | DPH
| Celkem |  |  |  |  | 0 | [18 empty] | 0 | 0 | SUM
Poznámky uchazeče k zadání
POPUZIV
END
Note on S6: Jedná se o informaci, zda se jedná o položku, která je do rozpočtu zadána z cenové soustavy RTS, nebo vlastní.
Note on T6: Jedná se o název CÚ, která je zadána u položky rozpočtu

## 1 2 Pol
Položkový rozpočet | [26 empty] | #TypZaznamu#
S: | RA-DOST | Stavební úpravy RD na chráněné bydlení | [24 empty] | STA
O: | 1 | Stavební úpravy RD na chráněné bydlení | [21 empty] | STA |  |  | OBJ
R: | 2 | Stavební úpravy | [24 empty] | ROZ
P.č. | Číslo položky | Název položky | MJ | Množství | Cena / MJ | Celkem | Dodávka | Dodávka celk. | Montáž | Montáž celk. | DPH | Cena s DPH | Hmotnost / MJ | Hmotnost celk.(t) | Dem. hmotnost / MJ | Dem. hmotnost celk.(t) | Ceník | Cen. soustava / platnost | Cenová úroveň | Nhod / MJ | Nhod celk. | Dodavatel | Typ položky
Díl: | 2 | Základy a zvláštní zakládání |  |  |  | 0 |  | 0 |  | 0 |  | 0 |  | 12 |  | 0 |  |  |  |  | 11.37 | [5 empty] | DIL
1 | 271531113R00 | Polštář základu z kameniva hr. drceného 16-32 mm | m3 | 0.51871 |  | 0 |  | 0 |  | 0 | 15 | 0 | 2.16 | 1.12 | 0 | 0 |  | RTS 22/ I | RTS 22/ I | 1.085 | 0.56 |  | Práce |  |  |  | POL1_
|  | pásy vnitřní : (1,40+1,80)*0,55*0,100 |  | 0.176 | [22 empty] | VV | 0
|  | (1,299+0,910)*0,50*0,100 |  | 0.11045 | [22 empty] | VV | 0
|  | základy venkovní : 0,50*4,170*0,100+0,194*0,400*0,100+0,40*0,40*0,100 |  | 0.23226 | [22 empty] | VV | 0
2 | 274321321R00 | Železobeton základových pasů C 20/25 | m3 | 4.0009 |  | 0 |  | 0 |  | 0 | 15 | 0 | 2.525 | 10.1 | 0 | 0 |  | RTS 22/ I | RTS 22/ I | 0.48 | 1.92 |  | Práce |  |  |  | POL1_
|  | vnitřní základové pásy : 0,55*0,50*1,33+0,55*0,50*0,965 |  | 0.63113 | [22 empty] | VV | 0
|  | 0,55*0,40*0,60+0,55*1,25*0,60 |  | 0.5445 | [22 empty] | VV | 0
|  | 0,50*1,299*0,60+0,50*0,910*0,60 |  | 0.6627 | [22 empty] | VV | 0
|  | venkovní pás pod stěnu bet. : 0,50*4,170*1,00+0,194*0,40*1,00 |  | 2.1626 | [22 empty] | VV | 0
3 | 274361721R00 | Výztuž základových pasů z oceli BSt 500 S | t | 0.36008 |  | 0 |  | 0 |  | 0 | 15 | 0 | 1.0212 | 0.37 | 0 | 0 |  | RTS 22/ I | RTS 22/ I | 23.53 | 8.47 |  | Práce |  |  |  | POL1_
|  | 4,00093*0,09 |  | 0.36008 | [22 empty] | VV | 0
4 | 275321411R00 | Železobeton základových patek C 25/30 | m3 | 0.16 |  | 0 |  | 0 |  | 0 | 15 | 0 | 2.525 | 0.4 | 0 | 0 |  | RTS 22/ I | RTS 22/ I | 0.48 | 0.08 |  | Práce |  |  |  | POL1_
|  | 0,40*0,40*1,00 |  | 0.16 | [22 empty] | VV | 0
5 | 275361721R00 | Výztuž základových patek z oceli BSt 500 S | t | 0.0144 |  | 0 |  | 0 |  | 0 | 15 | 0 | 1.0212 | 0.01 | 0 | 0 |  | RTS 22/ I | RTS 22/ I | 23.53 | 0.34 |  | Práce |  |  |  | POL1_
|  | 0,16*0,090 |  | 0.0144 | [22 empty] | VV | 0
Díl: | 3 | Svislé a kompletní konstrukce |  |  |  | 0 |  | 0 |  | 0 |  | 0 |  | 58.54 |  | 0 |  |  |  |  | 344.07 | [5 empty] | DIL
6 | 310239211RT2 | Zazdívka otvorů plochy do 4 m2 cihlami na MVC s použitím suché maltové směsi | m3 | 0.9837 |  | 0 |  | 0 |  | 0 | 15 | 0 | 1.6284 | 1.6 | 0 | 0 |  | RTS 22/ I | RTS 22/ I | 3.94 | 3.88 |  | Práce |  |  |  | POL1_
|  | 1.PP : 0,50*0,50*0,60+0,40*0,40*0,35+1,10*2,020*0,15 |  | 0.5393 | [22 empty] | VV | 0
|  | 1.NP : 1,10*2,020*0,100 |  | 0.2222 | [22 empty] | VV | 0
|  | 2.NP : 1,10*2,020*0,100 |  | 0.2222 | [22 empty] | VV | 0
7 | 311112330RT2 | Stěna z tvárnic ztraceného bednění Best, tl. 30 cm zalití tvárnic betonem C 16/20 | m2 | 10.008 |  | 0 |  | 0 |  | 0 | 15 | 0 | 0.75125 | 7.52 | 0 | 0 |  | RTS 22/ I | RTS 22/ I | 0.934 | 9.35 |  | Práce |  |  |  | POL1_
|  | 1.PP : 4,170*2,40 |  | 10.008 | [22 empty] | VV | 0
8 | 311238603R00 | Zdivo ker.tvárnice s min.vatou, tl. 300 mm | m2 | 11.8524 |  | 0 |  | 0 |  | 0 | 15 | 0 | 0.2109 | 2.5 | 0 | 0 |  | RTS 22/ I | RTS 22/ I | 0.74 | 8.77 |  | Práce |  |  |  | POL1_
|  | 1.PP : 1,065*1,92 |  | 2.0448 | [22 empty] | VV | 0
|  | 3.NP : 7,43*1,320 |  | 9.8076 | [22 empty] | VV | 0
9 | 311238608R00 | Zdivo ker. tvárnice s min.vatou, tl. 500 mm | m2 | 19.6881 |  | 0 |  | 0 |  | 0 | 15 | 0 | 0.35194 | 6.93 | 0 | 0 |  | RTS 22/ I | RTS 22/ I | 1.18 | 23.23 |  | Práce |  |  |  | POL1_
|  | 1.PP : 2,130*1,920*0,60-1,065*1,92*0,30+0,605*2,96 |  | 3.6311 | [22 empty] | VV | 0
|  | 0,36*0,600*2,20 |  | 0.4752 | [22 empty] | VV | 0
|  | 0,50*0,50 |  | 0.25 | [22 empty] | VV | 0
|  | 1.NP : 0,46*2,95 |  | 1.357 | [22 empty] | VV | 0
|  | 2.NP : 0,53*2,95 |  | 1.5635 | [22 empty] | VV | 0
|  | 3.NP : (0,20*2,95)+0,53*2,95+0,626*2,95 |  | 4.0002 | [22 empty] | VV | 0
|  | 7,43*2,27-4,45*1,90 |  | 8.4111 | [22 empty] | VV | 0
10 | 311231118RT2 | Zdivo nosné cihelné z CP 29 P15 na MC 15 tloušťka zdiva 30 cm | m3 | 16.4269 |  | 0 |  | 0 |  | 0 | 15 | 0 | 1.7266 | 28.36 | 0 | 0 |  | RTS 22/ I | RTS 22/ I | 3.77 | 61.93 |  | Práce |  |  |  | POL1_
|  | Včetně pomocného lešení o výšce podlahy do 1,90 m a pro zatížení do 1,5 kPa. | [24 empty] | POP
|  | 1.PP : 1,55*3,25*0,300 |  | 1.5112 | [22 empty] | VV | 0
|  | (1,599+1,110)*0,30*1,050 |  | 0.85334 | [22 empty] | VV | 0
|  | 1.NP : 1,55*3,25*0,300 |  | 1.5112 | [22 empty] | VV | 0
|  | 2.NP : 1,55*3,25*0,300 |  | 1.5112 | [22 empty] | VV | 0
|  | 3.NP : 1,55*2,65*0,300 |  | 1.2323 | [22 empty] | VV | 0
|  | 7,43*1,320 |  | 9.8076 | [22 empty] | VV | 0
11 | 311361821R00 | Výztuž nadzáklad. zdí z betonářské oceli 10505 (R) | t | 0.18014 |  | 0 |  | 0 |  | 0 | 15 | 0 | 1.0203 | 0.18 | 0 | 0 |  | RTS 22/ I | RTS 22/ I | 25.271 | 4.55 |  | Práce |  |  |  | POL1_
|  | 4,170*2,40*0,30*0,060 |  | 0.18014 | [22 empty] | VV | 0
12 | 314232521RT2 | Zdivo komín. těles z cihel plných 29 cm na MC 10 s použitím suché maltové směsi | m3 | 1.3779 |  | 0 |  | 0 |  | 0 | 15 | 0 | 1.8262 | 2.52 | 0 | 0 |  | RTS 22/ I | RTS 22/ I | 3.93 | 5.42 |  | Práce |  |  |  | POL1_
|  | 0,45*1,10*1,50 |  | 0.7425 | [22 empty] | VV | 0
|  | 0,665*0,420*1,50*2 |  | 0.8379 | [22 empty] | VV | 0
|  | -0,15*0,15*6*1,50 |  | -0.2025 | [22 empty] | VV | 0
13 | 319202321R00 | Vyrovnání povrchu zdiva přizděním do tl. 8 cm | m2 | 46.606 |  | 0 |  | 0 |  | 0 | 15 | 0 | 0.04946 | 2.31 | 0 | 0 |  | RTS 22/ I | RTS 22/ I | 0.61 | 28.43 |  | Práce |  |  |  | POL1_
|  | 1.PP : 1,130*2,96 |  | 3.3448 | [22 empty] | VV | 0
|  | 3.NP : 1,55*2,85 |  | 4.4175 | [22 empty] | VV | 0
|  | (2*2,094*2,95)*2 |  | 24.7092 | [22 empty] | VV | 0
|  | GALERIE : 3*2,094*2,25 |  | 14.1345 | [22 empty] | VV | 0
14 | 342012223R00 | Příčka SDK tl.100mm,ocel.kce,1x oplášť.,RBI 12,5mm | m2 | 31.9201 |  | 0 |  | 0 |  | 0 | 15 | 0 | 0.02586 | 0.83 | 0 | 0 |  | RTS 22/ I | RTS 22/ I | 0.99 | 31.6 |  | Práce |  |  |  | POL1_
|  | 1.NP : 3,289*2,95-0,9*1,97 |  | 7.9295 | [22 empty] | VV | 0
|  | 2.NP : 3,290*2,95-0,9*1,97 |  | 7.9325 | [22 empty] | VV | 0
|  | 3.NP : 3,330*2,95-0,9*1,97 |  | 8.0505 | [22 empty] | VV | 0
|  | GALERIE : 6,673*1,20 |  | 8.0076 | [22 empty] | VV | 0
15 | 342091043R00 | Příplatek za nadstandardní povrchovou úpravu Q3 | m2 | 137.8827 |  | 0 |  | 0 |  | 0 | 15 | 0 | 0 | 0 | 0 | 0 |  | RTS 22/ I | RTS 22/ I | 0.15 | 20.68 |  | Práce |  |  |  | POL1_
|  | příčka : 23,91255*2+8,00760 |  | 55.8327 | [22 empty] | VV | 0
|  | podhled : 82,050 |  | 82.05 | [22 empty] | VV | 0
16 | 342248109R00 | Příčky keramické 8 P+D na MVC 5, tl. 80 mm | m2 | 20.134 |  | 0 |  | 0 |  | 0 | 15 | 0 | 0.09203 | 1.85 | 0 | 0 |  | RTS 22/ I | RTS 22/ I | 0.55 | 11.07 |  | Práce |  |  |  | POL1_
|  | 1.PP : (1,20+1,00+2,19+1,00)*2,96-0,9*1,97 |  | 14.1814 | [22 empty] | VV | 0
|  | (1,41+1,20)*2,96-0,9*1,97 |  | 5.9526 | [22 empty] | VV | 0
17 | 342248114R00 | Příčky keramické 14 P+D na MVC 5, tl. 140 mm | m2 | 13.6196 |  | 0 |  | 0 |  | 0 | 15 | 0 | 0.14137 | 1.93 | 0 | 0 |  | RTS 22/ I | RTS 22/ I | 0.59 | 8.04 |  | Práce |  |  |  | POL1_
|  | 3.NP : 5,514*2,47 |  | 13.6196 | [22 empty] | VV | 0
18 | 347015123R00 | Předstěna SDK, tl.95mm,ocel. kce CW, 1x RBI 12,5mm | m2 | 7.965 |  | 0 |  | 0 |  | 0 | 15 | 0 | 0.01369 | 0.11 | 0 | 0 |  | RTS 22/ I | RTS 22/ I | 0.8 | 6.37 |  | Práce |  |  |  | POL1_
|  | Včetně: | [24 empty] | POP
|  | - nezbytné úpravy desek na příslušný rozměr | [24 empty] | POP
|  | - úpravy rohů, koutů a hran konstrukcí ze sádrokartonu | [24 empty] | POP
|  | - standardního tmelení Q2, to je: základní tmelení Q1+ dodatečné tmelení (tmelení najemno) a případné přebroušení. | [24 empty] | POP |  | - standardního tmelení Q2, to je: základní tmelení Q1+ dodatečné tmelení (tmelení najemno) a případné přebroušení.
|  | 0,90*2,95*3 |  | 7.965 | [22 empty] | VV | 0
19 | 342264051RT4 | Podhled sádrokartonový na zavěšenou ocel. konstr. desky požár. impreg. tl. 12,5 mm, bez izolace | m2 | 82.05 |  | 0 |  | 0 |  | 0 | 15 | 0 | 0.01373 | 1.13 | 0 | 0 |  | RTS 22/ I | RTS 22/ I | 1.01 | 82.87 |  | Práce |  |  |  | POL1_
|  | 1.PP : | [24 empty] | VV | 0
|  | S.05 : 7,80 |  | 7.8 | [22 empty] | VV | 0
|  | 1.NP : | [24 empty] | VV | 0
|  | 1.04 : 5,60 |  | 5.6 | [22 empty] | VV | 0
|  | 2.NP : | [24 empty] | VV | 0
|  | 2.04 : 5,50 |  | 5.5 | [22 empty] | VV | 0
|  | 3.NP : | [24 empty] | VV | 0
|  | 3.04 : 5,60 |  | 5.6 | [22 empty] | VV | 0
|  | 3.05 : 19,45 |  | 19.45 | [22 empty] | VV | 0
|  | 3.06 : 13,45 |  | 13.45 | [22 empty] | VV | 0
|  | GALERIE : | [24 empty] | VV | 0
|  | 4.01 : 24,65 |  | 24.65 | [22 empty] | VV | 0
20 | 342264091R00 | Příplatek k podhledu sádrokart. za tl. desek 15 mm | m2 | 82.05 |  | 0 |  | 0 |  | 0 | 15 | 0 | 0.00181 | 0.15 | 0 | 0 |  | RTS 22/ I | RTS 22/ I | 0.032 | 2.63 |  | Práce |  |  |  | POL1_
21 | 342264098RT3 | Příplatek k podhledu sádrokart. za plochu do 10 m2 pro plochy 5 - 10 m2 | m2 | 82.05 |  | 0 |  | 0 |  | 0 | 15 | 0 | 0 | 0 | 0 | 0 |  | RTS 22/ I | RTS 22/ I | 0.28 | 22.97 |  | Práce |  |  |  | POL1_
22 | 317941121RT2. | Osazení ocelových válcovaných nosníků do č.12 včetně dodávky profilu IPE č.10 | t | 0.19278 |  | 0 |  | 0 |  | 0 | 15 | 0 | 1.0995 | 0.21 | 0 | 0 |  | Vlastní | RTS 22/ I | 18.18 | 3.5 |  | Práce |  |  |  | POL1_
|  | 1.PP : 3*1,50*0,00810 |  | 0.03645 | [22 empty] | VV | 0
|  | 1.NP : 3*1,40*0,00810 |  | 0.03402 | [22 empty] | VV | 0
|  | 2.NP : 3*1,40*0,00810 |  | 0.03402 | [22 empty] | VV | 0
|  | 3.NP : 3*1,30*0,00810+3*1,40*0,00810 |  | 0.06561 | [22 empty] | VV | 0
|  | Galerie : 2*1,40*0,00810 |  | 0.02268 | [22 empty] | VV | 0
23 | 317941123RT2. | Osazení ocelových válcovaných nosníků č.14-22 včetně dodávky profilu IPE č.14 | t | 0.36249 |  | 0 |  | 0 |  | 0 | 15 | 0 | 1.0971 | 0.4 | 0 | 0 |  | Vlastní | RTS 22/ I | 16.58 | 6.01 |  | Práce |  |  |  | POL1_
|  | 1.PP : 3*1,50*0,0129 |  | 0.05805 | [22 empty] | VV | 0
|  | 1.NP : 3*2,20*0,0129 |  | 0.08514 | [22 empty] | VV | 0
|  | 2.NP : 3*2,20*0,0129 |  | 0.08514 | [22 empty] | VV | 0
|  | 3.NP : 3*2,20*0,0129 |  | 0.08514 | [22 empty] | VV | 0
|  | GALERIE : 2*1,90*0,0129 |  | 0.04902 | [22 empty] | VV | 0
24 | 342948111R01 | Ukotvení nové stěny k cihel.konstr. kotvami na hmožd. | m | 12.4 |  | 0 |  | 0 |  | 0 | 15 | 0 | 0.00102 | 0.01 | 0 | 0 |  | Vlastní | Indiv | 0.223 | 2.77 |  | Práce |  |  |  | POL1_
|  | Včetně dodávky kotev i spojovacího materiálu. | [24 empty] | POP
|  | 3*3,25+1*2,65 |  | 12.4 | [22 empty] | VV | 0
25 | 3R1 | Úpravy stěny pro osazení pouzdra posuvných dveří | kpl | 1 |  | 0 |  | 0 |  | 0 | 15 | 0 | 0 | 0 | 0 | 0 |  | Vlastní | Indiv | 0 | 0 |  | Práce |  |  |  | POL1_
Díl: | 4 | Vodorovné konstrukce |  |  |  | 0 |  | 0 |  | 0 |  | 0 |  | 9.34 |  | 0 |  |  |  |  | 74.68 | [5 empty] | DIL
26 | 342091043R00 | Příplatek za nadstandardní povrchovou úpravu Q3 | m2 | 63.155 |  | 0 |  | 0 |  | 0 | 15 | 0 | 0 | 0 | 0 | 0 |  | RTS 22/ I | Indiv | 0.15 | 9.47 |  | Práce |  |  |  | POL1_
|  | 8,5*7,43 |  | 63.155 | [22 empty] | VV | 0
27 | 411321414R00 | Stropy deskové ze železobetonu C 25/30 | m3 | 0.33819 |  | 0 |  | 0 |  | 0 | 15 | 0 | 2.5251 | 0.85 | 0 | 0 |  | RTS 22/ I | RTS 22/ I | 0.987 | 0.33 |  | Práce |  |  |  | POL1_
|  | 1,410*1,599*0,15 |  | 0.33819 | [22 empty] | VV | 0
28 | 411354235R00 | Bednění stropů plech lesklý, vlna 50 mm tl. 0,8 mm | m2 | 2.2546 |  | 0 |  | 0 |  | 0 | 15 | 0 | 0.01059 | 0.02 | 0 | 0 |  | RTS 22/ I | RTS 22/ I | 0.135 | 0.3 |  | Práce |  |  |  | POL1_
|  | 1,410*1,599 |  | 2.2546 | [22 empty] | VV | 0
29 | 416091071RT1 | Příplatek za opláštění ostění střešního okna včetně dodávky materiálu | kus | 2 |  | 0 |  | 0 |  | 0 | 15 | 0 | 0.01668 | 0.03 | 0 | 0 |  | Vlastní | Indiv | 1.03 | 2.06 |  | Práce |  |  |  | POL1_
30 | 447112131RZ1 | Podkroví SDK,konstr.HUT, izolace, 1x RB tl.15 mm bez dodávka a montáže izolace | m2 | 63.155 |  | 0 |  | 0 |  | 0 | 15 | 0 | 0.0136 | 0.86 | 0 | 0 |  | Vlastní | Indiv | 0.99 | 62.52 |  | Práce |  |  |  | POL1_
|  | 8,5*7,43 |  | 63.155 | [22 empty] | VV | 0
31 | 417320035RAA | Ztužující věnec ŽB beton C 20/25, 30 x 20 cm bednění, výztuž 90 kg/m3 | m | 6.2 |  | 0 |  | 0 |  | 0 | 15 | 0 | 0.16403 | 1.02 | 0 | 0 |  | RTS 22/ I | Součtová | 0 | 0 |  | Agregovaná položka |  |  |  | POL2_
|  | nová stěna CPP : 1,55*4 |  | 6.2 | [22 empty] | VV | 0
32 | 430320100RAA | Schodiště ze železobetonu přímočaré | m DVČ | 1.54 |  | 0 |  | 0 |  | 0 | 15 | 0 | 0.75407 | 1.16 | 0 | 0 |  | RTS 22/ I | Součtová | 0 | 0 |  | Agregovaná položka |  |  |  | POL2_
|  | 1.PP : 1,54 |  | 1.54 | [22 empty] | VV | 0
33 | 417320019RAA. | Ztužující věnec ŽB beton C 12/15, 25 x 15 cm bednění, výztuž 90 kg/m3 | m | 7.43 |  | 0 |  | 0 |  | 0 | 15 | 0 | 0.1117 | 0.83 | 0 | 0 |  | Vlastní | Součtová | 0 | 0 |  | Agregovaná položka |  |  |  | POL2_
|  | podkroví : 7,43 |  | 7.43 | [22 empty] | VV | 0
34 | 417320041RAA. | Ztužující věnec ŽB beton C 25/30, 36 x 15 cm bednění, výztuž 90 kg/m3 | m | 10.028 |  | 0 |  | 0 |  | 0 | 15 | 0 | 0.21637 | 2.17 | 0 | 0 |  | Vlastní | Součtová | 0 | 0 |  | Agregovaná položka |  |  |  | POL2_
|  | podkroví : 2*5,014 |  | 10.028 | [22 empty] | VV | 0
35 | 417320042RAA. | Ztužující věnec ŽB beton C 25/30, 60 x 15 cm bednění, výztuž 90 kg/m3 | m | 7.43 |  | 0 |  | 0 |  | 0 | 15 | 0 | 0.32338 | 2.4 | 0 | 0 |  | Vlastní | Součtová | 0 | 0 |  | Agregovaná položka |  |  |  | POL2_
|  | podkroví : 7,43 |  | 7.43 | [22 empty] | VV | 0
Díl: | 61 | Úpravy povrchů vnitřní |  |  |  | 0 |  | 0 |  | 0 |  | 0 |  | 23.98 |  | 0 |  |  |  |  | 774.89 | [5 empty] | DIL
36 | 610991111R00 | Zakrývání výplní vnitřních otvorů | m2 | 63.0015 |  | 0 |  | 0 |  | 0 | 15 | 0 | 4e-05 | 0 | 0 | 0 |  | RTS 22/ I | RTS 22/ I | 0.078 | 4.91 |  | Práce |  |  |  | POL1_
37 | 611421431RT2 | Oprava váp.omítek stropů do 50% plochy - štukových s použitím suché maltové směsi | m2 | 237.1716 |  | 0 |  | 0 |  | 0 | 15 | 0 | 0.0186 | 4.41 | 0 | 0 |  | RTS 22/ I | RTS 22/ I | 0.61 | 144.67 |  | Práce |  |  |  | POL1_
|  | Včetně pomocného pracovního lešení o výšce podlahy do 1900 mm a pro zatížení do 1,5 kPa. | [24 empty] | POP
|  | 1.PP : | [24 empty] | VV | 0
|  | S.01a-c : 1,90+12,00+15,20 |  | 29.1 | [22 empty] | VV | 0
|  | S.02 : 9,90 |  | 9.9 | [22 empty] | VV | 0
|  | S.04 : 3,40 |  | 3.4 | [22 empty] | VV | 0
|  | S.05 : 12,45 |  | 12.45 | [22 empty] | VV | 0
|  | S.06 : 8,45 |  | 8.45 | [22 empty] | VV | 0
|  | S07 : 24,40 |  | 24.4 | [22 empty] | VV | 0
|  | 1.NP : | [24 empty] | VV | 0
|  | 1.02-1.05 : 4,20*5,089 |  | 21.3738 | [22 empty] | VV | 0
|  | 1.06 : 15,30 |  | 15.3 | [22 empty] | VV | 0
|  | 1.07 : 17,90 |  | 17.9 | [22 empty] | VV | 0
|  | 2.NP : | [24 empty] | VV | 0
|  | 2.02-2.05 : 4,20*5,089 |  | 21.3738 | [22 empty] | VV | 0
|  | 2.06 : 15,35 |  | 15.35 | [22 empty] | VV | 0
|  | 2.07 : 17,90 |  | 17.9 | [22 empty] | VV | 0
|  | 3.NP : | [24 empty] | VV | 0
|  | 3.01 : 3,20+1,50*3,20*3,20 |  | 18.56 | [22 empty] | VV | 0
|  | 3.02-3.04 : 4,20*5,170 |  | 21.714 | [22 empty] | VV | 0
38 | 612421431RT2 | Oprava vápen.omítek stěn do 50 % pl. - štukových s použitím suché maltové směsi | m2 | 682.6025 |  | 0 |  | 0 |  | 0 | 15 | 0 | 0.01646 | 11.24 | 0 | 0 |  | RTS 22/ I | RTS 22/ I | 0.59 | 402.74 |  | Práce |  |  |  | POL1_
|  | Včetně pomocného pracovního lešení o výšce podlahy do 1900 mm a pro zatížení do 1,5 kPa. | [24 empty] | POP
|  | 1.PP : | [24 empty] | VV | 0
|  | S.01a-c : (2*5,39+2*5,575)*2,96 |  | 64.9128 | [22 empty] | VV | 0
|  | -0,8*1,97+2,345*1,92+2,13*1,92-1,20*2,020 |  | 4.592 | [22 empty] | VV | 0
|  | S.02 : (2*1,245+2*5,744)*2,96 |  | 41.3749 | [22 empty] | VV | 0
|  | -0,8*1,97-1,050*2,020-1,050*2,96 |  | -6.805 | [22 empty] | VV | 0
|  | S.03+S.04 : (2*2,280+2*5,050)*3,216 |  | 47.1466 | [22 empty] | VV | 0
|  | -1,00*2,68-1,050*3,216 |  | -6.0568 | [22 empty] | VV | 0
|  | S.05+S.06 : (2*4,20+2*5,050)*2,96 |  | 54.76 | [22 empty] | VV | 0
|  | -1,060*0,85-1,060*2,20-0,9*1,97 |  | -5.006 | [22 empty] | VV | 0
|  | 4*0,30*1,060+0,30*1,060+0,30*1,060 |  | 1.908 | [22 empty] | VV | 0
|  | 1.NP : | [24 empty] | VV | 0
|  | 1.01 : (2*2,28+2*4,85)*3,215+0,310*1,030+2*0,310*3,080 |  | 48.0748 | [22 empty] | VV | 0
|  | -1,030*1,80-0,9*1,97 |  | -3.627 | [22 empty] | VV | 0
|  | 1.02-1.05 : (2*4,20+2*5,089)*2,95+2*0,310*2,10+0,310*1,00 |  | 56.4171 | [22 empty] | VV | 0
|  | 2*0,310*2,10+0,310*1,80 |  | 1.86 | [22 empty] | VV | 0
|  | -0,9*1,97-1,00*2,10-1,80*2,10 |  | -7.653 | [22 empty] | VV | 0
|  | 1.06 : (2*3,090+2*4,974)*2,95-1,50*1,87 |  | 44.7726 | [22 empty] | VV | 0
|  | -0,85*1,97*2+2*0,504*1,87+0,504*1,50 |  | -0.70804 | [22 empty] | VV | 0
|  | 1.07 : (2*3,602+2*4,974)*2,95-0,85*1,97*2-1,50*1,87 |  | 44.4444 | [22 empty] | VV | 0
|  | 2*0,504*1,87+0,504*1,50 |  | 2.641 | [22 empty] | VV | 0
|  | 2.NP : | [24 empty] | VV | 0
|  | 2.01 : (2*2,28+2*4,85)*3,215+2*0,310*3,080+0,310*1,00 |  | 48.0655 | [22 empty] | VV | 0
|  | -1,030*3,080-0,9*1,97 |  | -4.9454 | [22 empty] | VV | 0
|  | 2.02-2.05 : (2*4,20+2*5,089)*2,95+4*0,40*1,97 |  | 57.9571 | [22 empty] | VV | 0
|  | 2*0,310*2,10+0,310*1,00+2*0,40*0,85 |  | 2.292 | [22 empty] | VV | 0
|  | 2*0,310*2,10+0,310*1,80-0,9*1,97-1,00*2,10-1,80*2,10 |  | -5.793 | [22 empty] | VV | 0
|  | 2.06 : (2*3,090+2*4,97)*2,95-1,60*1,87 |  | 44.562 | [22 empty] | VV | 0
|  | 2*0,504*1,87+0,504*1,60-2*0,85*1,97 |  | -0.65764 | [22 empty] | VV | 0
|  | 2.07 : (2*3,602+2*4,974)*2,95-1,60*1,87 |  | 47.6064 | [22 empty] | VV | 0
|  | 2*0,504*1,87+0,504*1,60-2*0,85*1,97 |  | -0.65764 | [22 empty] | VV | 0
|  | 3.NP : | [24 empty] | VV | 0
|  | 3.01 : (2*2,280+2*5,010)*3,215+2*0,310*3,080+0,310*1,030-0,9*1,97 |  | 47.3306 | [22 empty] | VV | 0
|  | 3.02-3.04 : (2*4,20+2*5,170)*2,85+0,25*2,10*2+0,25*1,00+2*0,25*2,10+0,25*1,80 |  | 56.209 | [22 empty] | VV | 0
|  | 2*0,25*2,10+2*0,25*1,84-0,9*1,97 |  | 0.197 | [22 empty] | VV | 0
|  | -1,00*2,10-1,80*1,84 |  | -5.412 | [22 empty] | VV | 0
|  | 3.05 : 6,792*5,511+(2*5,014*5,11)/2+6,792*0,20 |  | 64.4107 | [22 empty] | VV | 0
|  | -0,9*1,97 |  | -1.773 | [22 empty] | VV | 0
|  | odpočet obkladů : -7,16940-(85,33580/2) |  | -49.8373 | [22 empty] | VV | 0
39 | 612473185R00 | Příplatek za zabudované omítníky v ploše stěn | m2 | 271.2453 |  | 0 |  | 0 |  | 0 | 15 | 0 | 8e-05 | 0.02 | 0 | 0 |  | RTS 22/ I | RTS 22/ I | 0 | 0 |  | Práce |  |  |  | POL1_
40 | 612474611RT2 | Omítka stěn vnitřní, VPC jádro, vápen.štuk, ručně na pálené cihly a tvarovky - nové zdivo | m2 | 228.5774 |  | 0 |  | 0 |  | 0 | 15 | 0 | 0.0271 | 6.19 | 0 | 0 |  | RTS 22/ I | RTS 22/ I | 0.72 | 164.58 |  | Práce |  |  |  | POL1_
|  | zazdívky otvorů : 0,53930/0,15*2 |  | 7.1907 | [22 empty] | VV | 0
|  | 0,4444/0,10*2 |  | 8.888 | [22 empty] | VV | 0
|  | obvod. zdivo : 11,85240+19,68812 |  | 31.5405 | [22 empty] | VV | 0
|  | vnitřní nodné zdi : 16,42694/0,300*2 |  | 109.5129 | [22 empty] | VV | 0
|  | příčky : 2*20,134+2*13,61958 |  | 67.5072 | [22 empty] | VV | 0
|  | vyrovnání výklenků : 46,606 |  | 46.606 | [22 empty] | VV | 0
|  | odpočet obkladů : -85,33580/2 |  | -42.6679 | [22 empty] | VV | 0
41 | 612475111RT3 | Omítka vnitřních stěn vápenocem. jednovrstvá tloušťka vrstvy 15 mm | m2 | 92.5052 |  | 0 |  | 0 |  | 0 | 15 | 0 | 0.021 | 1.94 | 0 | 0 |  | RTS 22/ I | RTS 22/ I | 0.33 | 30.53 |  | Práce |  |  |  | POL1_
|  | pod obklady : 7,16940+85,33580 |  | 92.5052 | [22 empty] | VV | 0
42 | 612481113R00 | Potažení vnitř. stěn sklotex. pletivem s vypnutím | m2 | 81.3736 |  | 0 |  | 0 |  | 0 | 15 | 0 | 0.00034 | 0.03 | 0 | 0 |  | RTS 22/ I | RTS 22/ I | 0.24 | 19.53 |  | Práce |  |  |  | POL1_
|  | 271,24528*0,30 |  | 81.3736 | [22 empty] | VV | 0
43 | 622901110R00 | Očištění po opravách,spárovaných ploch | m2 | 15.25 |  | 0 |  | 0 |  | 0 | 15 | 0 | 0 | 0 | 0 | 0 |  | RTS 22/ I | RTS 22/ I | 0.21 | 3.2 |  | Práce |  |  |  | POL1_
44 | 627456110R00 | Oprava spárování dlažeb z dlaždic,MC do 4 m2 | m2 | 15.25 |  | 0 |  | 0 |  | 0 | 15 | 0 | 0.00984 | 0.15 | 0 | 0 |  | RTS 22/ I | RTS 22/ I | 0.31 | 4.73 |  | Práce |  |  |  | POL1_
|  | S.03-podesta : 1,95 |  | 1.95 | [22 empty] | VV | 0
|  | 1.01-podesty : 2,80+1,50 |  | 4.3 | [22 empty] | VV | 0
|  | 2.01-podesty : 2,80+1,50 |  | 4.3 | [22 empty] | VV | 0
|  | 3.01-podesty : 3,20+1,50 |  | 4.7 | [22 empty] | VV | 0
Díl: | 62 | Úpravy povrchů vnější |  |  |  | 0 |  | 0 |  | 0 |  | 0 |  | 13.42 |  | 0 |  |  |  |  | 223.96 | [5 empty] | DIL
45 | 620991121R00 | Zakrývání výplní vnějších otvorů z lešení | m2 | 63.0015 |  | 0 |  | 0 |  | 0 | 15 | 0 | 4e-05 | 0 | 0 | 0 |  | RTS 22/ I | RTS 22/ I | 0.08 | 5.04 |  | Práce |  |  |  | POL1_
|  | 1,5*1,87*4 |  | 11.22 | [22 empty] | VV | 0
|  | 4,45*1,9*1 |  | 8.455 | [22 empty] | VV | 0
|  | 1,8*2,1*3 |  | 11.34 | [22 empty] | VV | 0
|  | 1,8*2,1*5 |  | 18.9 | [22 empty] | VV | 0
|  | 0,55*2,1*3 |  | 3.465 | [22 empty] | VV | 0
|  | 1,06*2,2*1 |  | 2.332 | [22 empty] | VV | 0
|  | 1,05*1,97*1 |  | 2.0685 | [22 empty] | VV | 0
|  | 1,92*2,25*1 |  | 4.32 | [22 empty] | VV | 0
|  | 0,85*1,06*1 |  | 0.901 | [22 empty] | VV | 0
46 | 622412415R00 | Nátěr stěn vněj.,slož.1-2,vápenný,nová omítka | m2 | 126.692 |  | 0 |  | 0 |  | 0 | 15 | 0 | 0.00043 | 0.05 | 0 | 0 |  | RTS 22/ I | RTS 22/ I | 0.25 | 31.67 |  | Práce |  |  |  | POL1_
47 | 622421121R00 | Omítka vnější stěn, MVC, hrubá zatřená | m2 | 155.8905 |  | 0 |  | 0 |  | 0 | 15 | 0 | 0.04593 | 7.16 | 0 | 0 |  | RTS 22/ I | RTS 22/ I | 0.51 | 79.5 |  | Práce |  |  |  | POL1_
|  | 7,43*11,5 |  | 85.445 | [22 empty] | VV | 0
|  | 7,43*17,15 |  | 127.4245 | [22 empty] | VV | 0
|  | -1,5*1,87*4 |  | -11.22 | [22 empty] | VV | 0
|  | -1,8*2,1*3 |  | -11.34 | [22 empty] | VV | 0
|  | -1,0*2,1*3 |  | -6.3 | [22 empty] | VV | 0
|  | -4,45*1,9*1 |  | -8.455 | [22 empty] | VV | 0
|  | -0,9*2,0*1 |  | -1.8 | [22 empty] | VV | 0
|  | -1,5*1,2*1 |  | -1.8 | [22 empty] | VV | 0
|  | -0,9*1,97*1 |  | -1.773 | [22 empty] | VV | 0
|  | -0,9*2,68*1 |  | -2.412 | [22 empty] | VV | 0
|  | -1,06*2,2*1 |  | -2.332 | [22 empty] | VV | 0
|  | -1,06*0,85*1 |  | -0.901 | [22 empty] | VV | 0
|  | -1,03*2,1*2 |  | -4.326 | [22 empty] | VV | 0
|  | -1,92*2,25*1 |  | -4.32 | [22 empty] | VV | 0
48 | 622421131R00 | Omítka vnější stěn, MVC, hladká, složitost 1-2 | m2 | 126.692 |  | 0 |  | 0 |  | 0 | 15 | 0 | 0.04817 | 6.1 | 0 | 0 |  | RTS 22/ I | RTS 22/ I | 0.74 | 93.75 |  | Práce |  |  |  | POL1_
|  | omítka smetanové barvy : 7,43*(11,5-3,15) |  | 62.0405 | [22 empty] | VV | 0
|  | 7,43*17,15 |  | 127.4245 | [22 empty] | VV | 0
|  | -1,5*1,87*4 |  | -11.22 | [22 empty] | VV | 0
|  | -1,8*2,1*3 |  | -11.34 | [22 empty] | VV | 0
|  | -1,0*2,1*3 |  | -6.3 | [22 empty] | VV | 0
|  | -4,45*1,9*1 |  | -8.455 | [22 empty] | VV | 0
|  | -0,9*2,0*1 |  | -1.8 | [22 empty] | VV | 0
|  | -1,5*1,2*1 |  | -1.8 | [22 empty] | VV | 0
|  | -0,9*2,68*1 |  | -2.412 | [22 empty] | VV | 0
|  | -1,03*2,1*2 |  | -4.326 | [22 empty] | VV | 0
|  | -4,8*3,15 |  | -15.12 | [22 empty] | VV | 0
49 | 622432111R00 | Omítka stěn weber-pas marmolit jemnozrnná | m2 | 27.3845 |  | 0 |  | 0 |  | 0 | 15 | 0 | 0.00368 | 0.1 | 0 | 0 |  | RTS 22/ I | RTS 22/ I | 0.46 | 12.6 |  | Práce |  |  |  | POL1_
|  | 7,43*2,25 |  | 16.7175 | [22 empty] | VV | 0
|  | -1,05*1,97*1 |  | -2.0685 | [22 empty] | VV | 0
|  | -1,92*2,25*1 |  | -4.32 | [22 empty] | VV | 0
|  | 4,8*3,45 |  | 16.56 | [22 empty] | VV | 0
|  | -0,85*1,06*1 |  | -0.901 | [22 empty] | VV | 0
|  | -1,05*1,97 |  | -2.0685 | [22 empty] | VV | 0
|  | 0,55*2,1*3 |  | 3.465 | [22 empty] | VV | 0
50 | 622319130RT1. | Zatepl. Webertherm elastic, fasáda, EPS F 50 mm s omítkou | m2 | 1.1145 |  | 0 |  | 0 |  | 0 | 15 | 0 | 0.01215 | 0.01 | 0 | 0 |  | Vlastní | RTS 22/ I | 1.2558 | 1.4 |  | Práce |  |  |  | POL1_
|  | věnec pod pozednicí : 7,43*0,15 |  | 1.1145 | [22 empty] | VV | 0
Díl: | 63 | Podlahy a podlahové konstrukce |  |  |  | 0 |  | 0 |  | 0 |  | 0 |  | 27.52 |  | 0 |  |  |  |  | 77.36 | [5 empty] | DIL
51 | 631571010R00 | Zřízení násypu, podlahy nebo střechy, bez dodávky | m3 | 0.384 |  | 0 |  | 0 |  | 0 | 15 | 0 | 0 | 0 | 0 | 0 |  | RTS 22/ I | RTS 22/ I | 1.84 | 0.71 |  | Práce |  |  |  | POL1_
|  | zasypání šachty v 1.PP : 0,80*0,80*0,60 |  | 0.384 | [22 empty] | VV | 0
52 | 631319165R00. | Příplatek za konečnou úpravu mazanin z lehčeného betonu | m3 | 22.4457 |  | 0 |  | 0 |  | 0 | 15 | 0 | 0.01 | 0.22 | 0 | 0 |  | Vlastní | RTS 22/ I | 0.675 | 15.15 |  | Práce |  |  |  | POL1_
53 | 631319185R00. | Příplatek za sklon mazaniny | m3 | 22.4457 |  | 0 |  | 0 |  | 0 | 15 | 0 | 0 | 0 | 0 | 0 |  | Vlastní | RTS 22/ I | 0.19 | 4.26 |  | Práce |  |  |  | POL1_
54 | 631345531R00. | Mazanina z betonu lehčeného tl. 493 mm - 900 mm | m3 | 22.4457 |  | 0 |  | 0 |  | 0 | 15 | 0 | 1.212 | 27.2 | 0 | 0 |  | Vlastní | RTS 22/ I | 2.55 | 57.24 |  | Práce |  |  |  | POL1_
|  | S.02b : 4,275*1,225*0,697 |  | 3.6501 | [22 empty] | VV | 0
|  | S.03 : 2,28*4,85*0,493 |  | 5.4516 | [22 empty] | VV | 0
|  | S.02c : 17,90*0,493 |  | 8.8247 | [22 empty] | VV | 0
|  | S.05 : 7,80*0,493 |  | 3.8454 | [22 empty] | VV | 0
|  | S.06 : 2,30*0,293 |  | 0.6739 | [22 empty] | VV | 0
55 | 58761503R | Liapor 8 - 16/275 VL keramické kamenivo pro stavební účely | m3 | 0.374 |  | 0 |  | 0 |  | 0 | 15 | 0 | 0.275 | 0.1 | 0 | 0 | SPCM | RTS 22/ I | RTS 22/ I | 0 | 0 |  | Specifikace |  |  |  | POL3_
Díl: | 64 | Výplně otvorů |  |  |  | 0 |  | 0 |  | 0 |  | 0 |  | 0.44 |  | 0 |  |  |  |  | 11.96 | [5 empty] | DIL
56 | 642941110R00 | Osazení pouzdra pro posuv.dveře jednostr.,do zdiva | kus | 5 |  | 0 |  | 0 |  | 0 | 15 | 0 | 0.00025 | 0 | 0 | 0 |  | RTS 22/ I | RTS 22/ I | 1.5 | 7.5 |  | Práce |  |  |  | POL1_
|  | 11/P10 : 1 |  | 1 | [22 empty] | VV | 0
|  | 12/L10 : 1 |  | 1 | [22 empty] | VV | 0
|  | 13/P10 : 3 |  | 3 | [22 empty] | VV | 0
57 | 642942111R00 | Osazení zárubní dveřních ocelových, pl. do 2,5 m2 | kus | 1 |  | 0 |  | 0 |  | 0 | 15 | 0 | 0.01897 | 0.02 | 0 | 0 |  | RTS 22/ I | RTS 22/ I | 1.86 | 1.86 |  | Práce |  |  |  | POL1_
|  | 14/L10 : 0 | [24 empty] | VV | 0
|  | 14/P10 : 1 |  | 1 | [22 empty] | VV | 0
58 | 642952110R00 | Osazení zárubní dveřních dřevěných, pl. do 2,5 m2 | kus | 5 |  | 0 |  | 0 |  | 0 | 15 | 0 | 0.00982 | 0.05 | 0 | 0 |  | RTS 22/ I | RTS 22/ I | 0.52 | 2.6 |  | Práce |  |  |  | POL1_
|  | VNITŘNÍ DVEŘE : | [24 empty] | VV | 0
|  | 9/L15 : 2 |  | 2 | [22 empty] | VV | 0
|  | 9/P15 : 2 |  | 2 | [22 empty] | VV | 0
|  | 10/L10 : 0 | [24 empty] | VV | 0
|  | 10/P10 : 1 |  | 1 | [22 empty] | VV | 0
59 | 553310133R | Zárubeň ocelová dod.osaz. 100, 900x1970 L, P | kus | 1 |  | 0 |  | 0 |  | 0 | 15 | 0 | 0.018 | 0.02 | 0 | 0 | SPCM | RTS 22/ I | RTS 22/ I | 0 | 0 |  | Specifikace |  |  |  | POL3_
|  | 14/L10 : 0 | [24 empty] | VV | 0
|  | 14/P10 : 1 |  | 1 | [22 empty] | VV | 0
60 | 553353503R | Pouzdro STANDARD 900x1970 | kus | 4 |  | 0 |  | 0 |  | 0 | 15 | 0 | 0.045 | 0.18 | 0 | 0 | SPCM | RTS 22/ I | RTS 22/ I | 0 | 0 |  | Specifikace |  |  |  | POL3_
|  | 13/P10 : 3 |  | 3 | [22 empty] | VV | 0
|  | 12/L10 : 1 |  | 1 | [22 empty] | VV | 0
61 | 553353505R | Pouzdro STANDARD 1100x1970 | kus | 1 |  | 0 |  | 0 |  | 0 | 15 | 0 | 0.053 | 0.05 | 0 | 0 | SPCM | RTS 22/ I | RTS 22/ I | 0 | 0 |  | Specifikace |  |  |  | POL3_
|  | 11/P10 : 1 |  | 1 | [22 empty] | VV | 0
62 | 61181104R | Zárubeň obklad. protipožární š. 90 cm/st. 8-30 cm fólie, požární odolnost 30 minut | kus | 4 |  | 0 |  | 0 |  | 0 | 15 | 0 | 0.025 | 0.1 | 0 | 0 | SPCM | RTS 22/ I | RTS 22/ I | 0 | 0 |  | Specifikace |  |  |  | POL3_
|  | 9/L15 : 2 |  | 2 | [22 empty] | VV | 0
|  | P/P15 : 2 |  | 2 | [22 empty] | VV | 0
63 | 61181503R | Zárubeň obložková š. 90 cm/st. 6-17 cm fólie bílá, dub, buk, třešeň, javor, ořech AM | kus | 1 |  | 0 |  | 0 |  | 0 | 15 | 0 | 0.016 | 0.02 | 0 | 0 | SPCM | RTS 22/ I | RTS 22/ I | 0 | 0 |  | Specifikace |  |  |  | POL3_
|  | 10/L10 : 0 | [24 empty] | VV | 0
|  | 10/P10 : 1 |  | 1 | [22 empty] | VV | 0
Díl: | 900 | HZS |  |  |  | 0 |  | 0 |  | 0 |  | 0 |  | 0 |  | 0 |  |  |  |  | 160 | [5 empty] | DIL
64 | 909 R00.1 | Hzs-nezmeritelne stavebni prace práce nespecifikované v projektové dokumentaci | h | 160 |  | 0 |  | 0 |  | 0 | 15 | 0 | 0 | 0 | 0 | 0 |  | Vlastní | RTS 22/ I | 1 | 160 |  | HZS |  |  |  | POL10_
Díl: | 94 | Lešení a stavební výtahy |  |  |  | 0 |  | 0 |  | 0 |  | 0 |  | 4.33 |  | 0 |  |  |  |  | 76.13 | [5 empty] | DIL
65 | 941941032R00 | Montáž lešení leh.řad.s podlahami,š.do 1 m, H 30 m | m2 | 219.7051 |  | 0 |  | 0 |  | 0 | 15 | 0 | 0.01838 | 4.04 | 0 | 0 |  | RTS 22/ I | RTS 22/ I | 0.12 | 26.36 |  | Práce |  |  |  | POL1_
|  | Včetně kotvení lešení. | [24 empty] | POP
|  | 7,43*17,15 |  | 127.4245 | [22 empty] | VV | 0
|  | 7,43*12,42 |  | 92.2806 | [22 empty] | VV | 0
66 | 941941192R00 | Příplatek za každý měsíc použití lešení k pol.1032 | m2 | 219.7051 |  | 0 |  | 0 |  | 0 | 15 | 0 | 0.00082 | 0.18 | 0 | 0 |  | RTS 22/ I | RTS 22/ I | 0.006 | 1.32 |  | Práce |  |  |  | POL1_
67 | 941941832R00 | Demontáž lešení leh.řad.s podlahami,š.1 m, H 30 m | m2 | 219.7051 |  | 0 |  | 0 |  | 0 | 15 | 0 | 0 | 0 | 0 | 0 |  | RTS 22/ I | RTS 22/ I | 0.105 | 23.07 |  | Práce |  |  |  | POL1_
68 | 941955001R00 | Lešení lehké pomocné, výška podlahy do 1,2 m | m2 | 82.05 |  | 0 |  | 0 |  | 0 | 15 | 0 | 0.00121 | 0.1 | 0 | 0 |  | RTS 22/ I | RTS 22/ I | 0.18 | 14.77 |  | Práce |  |  |  | POL1_
69 | 944944011R00 | Montáž ochranné sítě z umělých vláken | m2 | 219.7051 |  | 0 |  | 0 |  | 0 | 15 | 0 | 0 | 0 | 0 | 0 |  | RTS 22/ I | RTS 22/ I | 0.0303 | 6.66 |  | Práce |  |  |  | POL1_
70 | 944944031R00 | Příplatek za každý měsíc použití sítí k pol. 4011 | m2 | 219.7051 |  | 0 |  | 0 |  | 0 | 15 | 0 | 5e-05 | 0.01 | 0 | 0 |  | RTS 22/ I | RTS 22/ I | 0 | 0 |  | Práce |  |  |  | POL1_
71 | 944944081R00 | Demontáž ochranné sítě z umělých vláken | m2 | 219.7151 |  | 0 |  | 0 |  | 0 | 15 | 0 | 0 | 0 | 0 | 0 |  | RTS 22/ I | RTS 22/ I | 0.018 | 3.95 |  | Práce |  |  |  | POL1_
Díl: | 95 | Dokončovací konstrukce na pozemních stavbách |  |  |  | 0 |  | 0 |  | 0 |  | 0 |  | 0.33 |  | 0 |  |  |  |  | 102.02 | [5 empty] | DIL
72 | 952901111R00 | Vyčištění budov o výšce podlaží do 4 m | m2 | 275 |  | 0 |  | 0 |  | 0 | 15 | 0 | 4e-05 | 0.01 | 0 | 0 |  | RTS 22/ I | RTS 22/ I | 0.31 | 85.25 |  | Práce |  |  |  | POL1_
|  | 54,70+65,30+64,95+65,40+24,65 |  | 275 | [22 empty] | VV | 0
73 | 953941312R00 | Osazení požárního hasicího přístroje na stěnu | kus | 5 |  | 0 |  | 0 |  | 0 | 15 | 0 | 1e-05 | 0 | 0 | 0 |  | RTS 22/ I | RTS 22/ I | 0.17 | 0.85 |  | Práce |  |  |  | POL1_
74 | 953941110R00 | Osazení zábradlí schodišťového, balkonového apod. | m | 17.3 |  | 0 |  | 0 |  | 0 | 15 | 0 | 0.01404 | 0.24 | 0 | 0 |  | RTS 22/ I | RTS 22/ I | 0.92 | 15.92 |  | Práce |  |  |  | POL1_
|  | 4/Zn : 1,2*3 |  | 3.6 | [22 empty] | VV | 0
|  | 5/Zn : 1,9*3 |  | 5.7 | [22 empty] | VV | 0
|  | 6/Zn : 1,1*3 |  | 3.3 | [22 empty] | VV | 0
|  | 7/Zn : 4,7*1 |  | 4.7 | [22 empty] | VV | 0
75 | R-4/Zn | 4/Zn -Dodávka zábradlí - tyčovina, dl. 1200 mm, pozink + komaxit, skryté kotvení na trny | kus | 2 |  | 0 |  | 0 |  | 0 | 15 | 0 | 0 | 0 | 0 | 0 |  | Vlastní | Indiv | 0 | 0 |  | Práce |  |  |  | POL1_
76 | R-5/Zn | 5/Zn - Dodávka zábradlí - tyčovina, dl.1900 mm, pozink + komaxit na antracit, skryté kotvení na trny | kus | 3 |  | 0 |  | 0 |  | 0 | 15 | 0 | 0 | 0 | 0 | 0 |  | Vlastní | Indiv | 0 | 0 |  | Práce |  |  |  | POL1_
77 | R-6/Zn | 6/Zn - Dodávka zábradlí - tyčovina, dl.1100 mm, pozink + komaxit na antracit, skryté kotvení na trny | kus | 3 |  | 0 |  | 0 |  | 0 | 15 | 0 | 0 | 0 | 0 | 0 |  | Vlastní | Indiv | 0 | 0 |  | Práce |  |  |  | POL1_
78 | R-7/Zn | 7/Zn - Dodávka zábradlí - tyčovina, dl.4700 mm, pozink + komaxit na antracit, skryté kotvení na trny | kus | 1 |  | 0 |  | 0 |  | 0 | 15 | 0 | 0 | 0 | 0 | 0 |  | Vlastní | Indiv | 0 | 0 |  | Práce |  |  |  | POL1_
79 | R-8/Zn | 8/Zn - D+M Zábradlí - dl. 7630 mm, v. 1000 mm, pozink + komaxit na antracit | kus | 1 |  | 0 |  | 0 |  | 0 | 15 | 0 | 0 | 0 | 0 | 0 |  | Vlastní | Indiv | 0 | 0 |  | Práce |  |  |  | POL1_
80 | 44984124R | Přístroj hasicí práškový NEURUPPIN PG 6 PDC | kus | 5 |  | 0 |  | 0 |  | 0 | 15 | 0 | 0.0155 | 0.08 | 0 | 0 | SPCM | RTS 22/ I | RTS 22/ I | 0 | 0 |  | Specifikace |  |  |  | POL3_
Díl: | 99 | Staveništní přesun hmot |  |  |  | 0 |  | 0 |  | 0 |  | 0 |  | 0 |  | 0 |  |  |  |  | 366.85 | [5 empty] | DIL
81 | 999281111R00 | Přesun hmot pro opravy a údržbu do výšky 25 m | t | 142.3548 |  | 0 |  | 0 |  | 0 | 15 | 0 | 0 | 0 | 0 | 0 |  | RTS 22/ I | RTS 22/ I | 2.577 | 366.85 |  | Přesun hmot |  |  |  | POL7_
Díl: | 711 | Izolace proti vodě |  |  |  | 0 |  | 0 |  | 0 |  | 0 |  | 0.14 |  | 0 |  |  |  |  | 14.66 | [5 empty] | DIL
82 | 711212002R00 | Hydroizolační povlak - nátěr nebo stěrka | m2 | 37.58 |  | 0 |  | 0 |  | 0 | 15 | 0 | 0.00368 | 0.14 | 0 | 0 |  | RTS 22/ I | RTS 22/ I | 0.39 | 14.66 |  | Práce |  |  |  | POL1_
|  | dvouvrstvá | [24 empty] | POP
|  | 1.04 : (1,00*2+1,55)*2,60 |  | 9.23 | [22 empty] | VV | 0
|  | 1,00*1,55 |  | 1.55 | [22 empty] | VV | 0
|  | Podlaha P2.1 : | [24 empty] | VV | 0
|  | S.05 : 7,80 |  | 7.8 | [22 empty] | VV | 0
|  | S.06 : 2,30 |  | 2.3 | [22 empty] | VV | 0
|  | Podlaha P2.2 : | [24 empty] | VV | 0
|  | 1.04 : 5,60 |  | 5.6 | [22 empty] | VV | 0
|  | 2.04 : 5,50 |  | 5.5 | [22 empty] | VV | 0
|  | 3.04 : 5,60 |  | 5.6 | [22 empty] | VV | 0
83 | 998711203R00 | Přesun hmot pro izolace proti vodě, výšky do 60 m | % |  |  | 0 |  | 0 |  | 0 | 15 | 0 | 0 | 0 | 0 | 0 |  | RTS 22/ I | RTS 22/ I | 0 | 0 |  | Přesun hmot |  |  |  | POL7_
Díl: | 712 | Povlakové krytiny |  |  |  | 0 |  | 0 |  | 0 |  | 0 |  | 0.01 |  | 0 |  |  |  |  | 7.7 | [5 empty] | DIL
84 | 712378105RT3 | Prostup parozábranou s manžetou PVC průměr prostupu 110 mm | kus | 11 |  | 0 |  | 0 |  | 0 | 15 | 0 | 0.00125 | 0.01 | 0 | 0 |  | RTS 22/ I | RTS 22/ I | 0.7 | 7.7 |  | Práce |  |  |  | POL1_
|  | ukotvení kotevní desky šrouby, utěsnění kolem prostupu PU pěnou, přitavením manžety prostupu na parozábranu a doplnění manžety pojistnou zálivkovou hmotou | [24 empty] | POP |  | ukotvení kotevní desky šrouby, utěsnění kolem prostupu PU pěnou, přitavením manžety prostupu na parozábranu a doplnění manžety pojistnou zálivkovou hmotou
|  | zaizolování prostupů - kotvení zábradlí : 11 |  | 11 | [22 empty] | VV | 0
85 | 998712203R00 | Přesun hmot pro povlakové krytiny, výšky do 24 m | % |  |  | 0 |  | 0 |  | 0 | 15 | 0 | 0 | 0 | 0 | 0 |  | RTS 22/ I | RTS 22/ I | 0 | 0 |  | Přesun hmot |  |  |  | POL7_
Díl: | 713 | Izolace tepelné |  |  |  | 0 |  | 0 |  | 0 |  | 0 |  | 0.73 |  | 0 |  |  |  |  | 53.11 | [5 empty] | DIL
86 | 713121111RT1 | Izolace tepelná podlah na sucho, jednovrstvá materiál ve specifikaci | m2 | 180.9 |  | 0 |  | 0 |  | 0 | 15 | 0 | 0 | 0 | 0 | 0 |  | RTS 22/ I | RTS 22/ I | 0.08 | 14.47 |  | Práce |  |  |  | POL1_
|  | podlaha P2.2 : | [24 empty] | VV | 0
|  | 1.04 : 5,60 |  | 5.6 | [22 empty] | VV | 0
|  | 2.04 : 5,50 |  | 5.5 | [22 empty] | VV | 0
|  | 3.04 : 5,60 |  | 5.6 | [22 empty] | VV | 0
|  | podlaha P3.1 : | [24 empty] | VV | 0
|  | 1.02 : 13,50 |  | 13.5 | [22 empty] | VV | 0
|  | 1.05 : 15,35 |  | 15.35 | [22 empty] | VV | 0
|  | 1.06 : 17,90 |  | 17.9 | [22 empty] | VV | 0
|  | 2.02 : 13,50 |  | 13.5 | [22 empty] | VV | 0
|  | 2.05 : 15,35 |  | 15.35 | [22 empty] | VV | 0
|  | 2.06 : 17,70 |  | 17.7 | [22 empty] | VV | 0
|  | 3.02 : 13,35 |  | 13.35 | [22 empty] | VV | 0
|  | 3.05 : 19,45 |  | 19.45 | [22 empty] | VV | 0
|  | 3.06 : 13,45 |  | 13.45 | [22 empty] | VV | 0
|  | podlaha P4.1 : | [24 empty] | VV | 0
|  | 4.01 : 24,65 |  | 24.65 | [22 empty] | VV | 0
87 | 713111111R00 | Izolace tepelné stropů vrchem kladené volně | m2 | 63.155 |  | 0 |  | 0 |  | 0 | 15 | 0 | 0 | 0 | 0 | 0 |  | Vlastní | Indiv | 0.09 | 5.68 |  | Práce |  |  |  | POL1_
|  | 8,5*7,43 |  | 63.155 | [22 empty] | VV | 0
88 | 713111130RT2 | Izolace tepelné stropů spodem, vložená mezi krokve 2 vrstvy - materiál ve specifikaci | m2 | 63.155 |  | 0 |  | 0 |  | 0 | 15 | 0 | 0.00023 | 0.01 | 0 | 0 |  | Vlastní | Indiv | 0.362 | 22.86 |  | Práce |  |  |  | POL1_
89 | 713111221R00 | Montáž parozábrany, zavěšené podhl., přelep. spojů | m2 | 63.155 |  | 0 |  | 0 |  | 0 | 15 | 0 | 2e-05 | 0 | 0 | 0 |  | Vlastní | Indiv | 0.16 | 10.1 |  | Práce |  |  |  | POL1_
90 | 63140545R | Deska izolační minerální Rockmin PLUS tl. 100 mm 1000x610 mm, univerzální | m2 | 66.3127 |  | 0 |  | 0 |  | 0 | 15 | 0 | 0.003 | 0.2 | 0 | 0 |  | Vlastní | Indiv | 0 | 0 |  | R-položka |  |  |  | POL12_0
|  | 8,5*7,43*1,05 |  | 66.3127 | [22 empty] | VV | 0
91 | 28375310.AR | Pás B izolační tl. 3 mm šířka 1100 mm barvený/šedočerný | m | 172.6773 |  | 0 |  | 0 |  | 0 | 15 | 0 | 1e-05 | 0 | 0 | 0 | SPCM | RTS 22/ I | RTS 22/ I | 0 | 0 |  | Specifikace |  |  |  | POL3_
|  | 180,9/1,10*1,05 |  | 172.6773 | [22 empty] | VV | 0
92 | 63140541R | Deska izolační minerální Rockmin PLUS tl. 50 mm 1000x610 mm, univerzální | m2 | 66.3127 |  | 0 |  | 0 |  | 0 | 15 | 0 | 0.00155 | 0.1 | 0 | 0 |  | Vlastní | Indiv | 0 | 0 |  | Specifikace |  |  |  | POL3_
|  | 8,5*7,43*1,05 |  | 66.3127 | [22 empty] | VV | 0
93 | 631405493R | Deska izolační minerální Rockmin PLUS tl. 200 mm 1000x610 mm, univerzální | m2 | 66.3127 |  | 0 |  | 0 |  | 0 | 15 | 0 | 0.0062 | 0.41 | 0 | 0 |  | Vlastní | Indiv | 0 | 0 |  | Specifikace |  |  |  | POL3_
|  | 8,5*7,43*1,05 |  | 66.3127 | [22 empty] | VV | 0
94 | R67352470R | fólie izolační PE tl. 0,2 mm 4 x 20 m | m2 | 69.4705 |  | 0 |  | 0 |  | 0 | 15 | 0 | 0.00018 | 0.01 | 0 | 0 |  | Vlastní | Indiv | 0 | 0 |  | Specifikace |  |  |  | POL3_
|  | 63,155*1,1 |  | 69.4705 | [22 empty] | VV | 0
95 | 998713203R00 | Přesun hmot pro izolace tepelné, výšky do 24 m | % |  |  | 0 |  | 0 |  | 0 | 15 | 0 | 0 | 0 | 0 | 0 |  | RTS 22/ I | RTS 22/ I | 0 | 0 |  | Přesun hmot |  |  |  | POL7_
Díl: | 714 | Izolace akustické a protiotřesové |  |  |  | 0 |  | 0 |  | 0 |  | 0 |  | 0.13 |  | 0 |  |  |  |  | 5.58 | [5 empty] | DIL
96 | 713131131R0. | Izolace stěn lepením | m2 | 19.9425 |  | 0 |  | 0 |  | 0 | 15 | 0 | 0.003 | 0.06 | 0 | 0 |  | Vlastní | RTS 22/ I | 0.28 | 5.58 |  | Práce |  |  |  | POL1_
|  | Očištění povrchu stěny od prachu, nařezání izolačních desek na požadovaný rozměr, nanesení lepicího tmelu, osazení desek. | [24 empty] | POP |  | Očištění povrchu stěny od prachu, nařezání izolačních desek na požadovaný rozměr, nanesení lepicího tmelu, osazení desek.
|  | 1.PP : 1,50*3,45 |  | 5.175 | [22 empty] | VV | 0
|  | 1.NP : 1,50*3,45 |  | 5.175 | [22 empty] | VV | 0
|  | 2.NP : 1,50*3,45 |  | 5.175 | [22 empty] | VV | 0
|  | 3.NP : 1,55*2,85 |  | 4.4175 | [22 empty] | VV | 0
97 | 63140545R | Deska izolační minerální tl. 100 mm 1000x610 mm, univerzální | m2 | 21.9367 |  | 0 |  | 0 |  | 0 | 15 | 0 | 0.003 | 0.07 | 0 | 0 | SPCM | RTS 22/ I | RTS 22/ I | 0 | 0 |  | Specifikace |  |  |  | POL3_
|  | 19,9425*1,10 |  | 21.9367 | [22 empty] | VV | 0
98 | 998714203R00 | Přesun hmot pro akustická opatření, výšky do 24 m | % |  |  | 0 |  | 0 |  | 0 | 15 | 0 | 0 | 0 | 0 | 0 |  | RTS 22/ I | RTS 22/ I | 0 | 0 |  | Přesun hmot |  |  |  | POL7_
Díl: | 725 | Zařizovací předměty |  |  |  | 0 |  | 0 |  | 0 |  | 0 |  | 0 |  | 0 |  |  |  |  | 0 | [5 empty] | DIL
99 | 725R1 | Zrcadlo sklopné nad umyvadlo | kus | 3 |  | 0 |  | 0 |  | 0 | 15 | 0 | 0 | 0 | 0 | 0 |  | Vlastní | Indiv | 0 | 0 |  | Práce |  |  |  | POL1_
|  | 1.NP : 1 |  | 1 | [22 empty] | VV | 0
|  | 2.NP : 1 |  | 1 | [22 empty] | VV | 0
|  | 3.NP : 1 |  | 1 | [22 empty] | VV | 0
100 | 725R3 | Závěsné madlo nad postelí | kus | 5 |  | 0 |  | 0 |  | 0 | 15 | 0 | 0 | 0 | 0 | 0 |  | Vlastní | Indiv | 0 | 0 |  | Práce |  |  |  | POL1_
|  | 1.NP : 2 |  | 2 | [22 empty] | VV | 0
|  | 2.NP : 2 |  | 2 | [22 empty] | VV | 0
|  | 3.NP : 1 |  | 1 | [22 empty] | VV | 0
101 | 998725203R00 | Přesun hmot pro zařizovací předměty, výšky do 24 m | % |  |  | 0 |  | 0 |  | 0 | 15 | 0 | 0 | 0 | 0 | 0 |  | RTS 22/ I | RTS 22/ I | 0 | 0 |  | Přesun hmot |  |  |  | POL7_
Díl: | 762 | Konstrukce tesařské |  |  |  | 0 |  | 0 |  | 0 |  | 0 |  | 6.76 |  | 0 |  |  |  |  | 215.39 | [5 empty] | DIL
102 | 762211120R00 | Montáž schodiště přímočarého bez podstup. š.do 1 m | m | 2.4 |  | 0 |  | 0 |  | 0 | 15 | 0 | 0.00526 | 0.01 | 0 | 0 |  | RTS 22/ I | RTS 22/ I | 0.77 | 1.85 |  | Práce |  |  |  | POL1_
|  | 1.PP : 4*0,60 |  | 2.4 | [22 empty] | VV | 0
|  | posunutí stáv. schodiště : | [24 empty] | VV | 0
103 | 762332120R00 | Montáž vázaných krovů pravidelných do 224 cm2 | m | 94 |  | 0 |  | 0 |  | 0 | 15 | 0 | 0.00099 | 0.09 | 0 | 0 |  | RTS 22/ I | RTS 22/ I | 0.36 | 33.84 |  | Práce |  |  |  | POL1_
|  | sloupek 8 : 2,00*3 |  | 6 | [22 empty] | VV | 0
|  | okapová vaznice vikýře 9 : 5,00*1 |  | 5 | [22 empty] | VV | 0
|  | krokev vikýře 10 : 2,50*6 |  | 15 | [22 empty] | VV | 0
|  | krokev 11 : 6,00*4 |  | 24 | [22 empty] | VV | 0
|  | krokev 12 : 8,50*4 |  | 34 | [22 empty] | VV | 0
|  | pozednice 14 : 1,50*1 |  | 1.5 | [22 empty] | VV | 0
|  | pozednice 15 : 5,50*1 |  | 5.5 | [22 empty] | VV | 0
|  | pozednice 16 : 1,50*2 |  | 3 | [22 empty] | VV | 0
104 | 762332140R00 | Montáž vázaných krovů pravidelných do 450 cm2 | m | 7.2 |  | 0 |  | 0 |  | 0 | 15 | 0 | 0.00099 | 0.01 | 0 | 0 |  | RTS 22/ I | RTS 22/ I | 0.49 | 3.53 |  | Práce |  |  |  | POL1_
|  | vaznice 13a : 3,00*1 |  | 3 | [22 empty] | VV | 0
|  | vaznice 13b : 4,20*1 |  | 4.2 | [22 empty] | VV | 0
105 | 762342202RT4 | Montáž laťování střech, vzdálenost latí do 22 cm včetně dodávky řeziva, latě 4/6 cm | m2 | 67.613 |  | 0 |  | 0 |  | 0 | 15 | 0 | 0.0066 | 0.45 | 0 | 0 |  | RTS 22/ I | RTS 22/ I | 0.21 | 14.2 |  | Práce |  |  |  | POL1_
|  | 9,1*7,43 |  | 67.613 | [22 empty] | VV | 0
106 | 762342205RT4 | Montáž kontralatí na vruty, s těsnicí pěnou včetně dodávky latí 4/6 cm | m2 | 66.43 |  | 0 |  | 0 |  | 0 | 15 | 0 | 0.00155 | 0.1 | 0 | 0 |  | RTS 22/ I | RTS 22/ I | 0.095 | 6.31 |  | Práce |  |  |  | POL1_
|  | 9,1*7,30 |  | 66.43 | [22 empty] | VV | 0
107 | 762795000R00 | Spojovací prostředky pro vázané konstrukce | m3 | 2.712 |  | 0 |  | 0 |  | 0 | 15 | 0 | 0.0291 | 0.08 | 0 | 0 |  | RTS 22/ I | RTS 22/ I | 0 | 0 |  | Práce |  |  |  | POL1_
|  | krov : 2,087 |  | 2.087 | [22 empty] | VV | 0
|  | latě : 0,625 |  | 0.625 | [22 empty] | VV | 0
108 | 762911111R00 | Impregnace řeziva máčením Bochemit QB | m2 | 114.708 |  | 0 |  | 0 |  | 0 | 15 | 0 | 6e-05 | 0.01 | 0 | 0 |  | RTS 22/ I | RTS 22/ I | 0 | 0 |  | Práce |  |  |  | POL1_
|  | řezivo krovu : (0,12+0,14)*2*2,00*3 |  | 3.12 | [22 empty] | VV | 0
|  | (0,12+0,14)*2*5,00*1 |  | 2.6 | [22 empty] | VV | 0
|  | (0,10+0,20)*2*2,50*6 |  | 9 | [22 empty] | VV | 0
|  | (0,10+0,20)*2*6,00*4 |  | 14.4 | [22 empty] | VV | 0
|  | (0,10+0,20)*2*8,50*4 |  | 20.4 | [22 empty] | VV | 0
|  | (0,16+0,24)*2*3,00*1 |  | 2.4 | [22 empty] | VV | 0
|  | (0,18+0,24)*2*4,20*1 |  | 3.528 | [22 empty] | VV | 0
|  | (0,14+0,12)*2*1,50*1 |  | 0.78 | [22 empty] | VV | 0
|  | (0,14+0,12)*2*5,50*1 |  | 2.86 | [22 empty] | VV | 0
|  | (0,14+0,12)*2+1,50*2 |  | 3.52 | [22 empty] | VV | 0
|  | latě : (0,04+0,06)*2*73 |  | 14.6 | [22 empty] | VV | 0
|  | (0,04+0,06)*2*187,50 |  | 37.5 | [22 empty] | VV | 0
109 | 763614111RT1 | M.podlahy z desek do tl.18 mm, na sraz, přibíjením bez dodávky desek | m2 | 674.3 |  | 0 |  | 0 |  | 0 | 15 | 0 | 4e-05 | 0.03 | 0 | 0 |  | RTS 22/ I | RTS 22/ I | 0.23 | 155.09 |  | Práce |  |  |  | POL1_
|  | podlaha P2.2 : | [24 empty] | VV | 0
|  | 1.04 : 4*5,60 |  | 22.4 | [22 empty] | VV | 0
|  | 2.04 : 4*5,50 |  | 22 | [22 empty] | VV | 0
|  | 3.04 : 4*5,60 |  | 22.4 | [22 empty] | VV | 0
|  | podlaha P3.1 : | [24 empty] | VV | 0
|  | 1.02 : 4*13,50 |  | 54 | [22 empty] | VV | 0
|  | 1.05 : 4*15,35 |  | 61.4 | [22 empty] | VV | 0
|  | 1.06 : 4*17,90 |  | 71.6 | [22 empty] | VV | 0
|  | 2.02 : 4*13,50 |  | 54 | [22 empty] | VV | 0
|  | 2.05 : 4*15,35 |  | 61.4 | [22 empty] | VV | 0
|  | 2.06 : 4*17,70 |  | 70.8 | [22 empty] | VV | 0
|  | 3.02 : 4*13,35 |  | 53.4 | [22 empty] | VV | 0
|  | 3.05 : 4*19,45 |  | 77.8 | [22 empty] | VV | 0
|  | 3.06 : 4*13,45 |  | 53.8 | [22 empty] | VV | 0
|  | podlaha P4.1 : | [24 empty] | VV | 0
|  | 4.01 : 2*24,65 |  | 49.3 | [22 empty] | VV | 0
110 | 762822120RT2. | Montáž stropnic hraněných pl. do 288 cm2 včetně dodávky řeziva, hranoly 10/14 | m | 3.6 |  | 0 |  | 0 |  | 0 | 15 | 0 | 0.01014 | 0.04 | 0 | 0 |  | Vlastní | RTS 22/ I | 0.158 | 0.57 |  | Práce |  |  |  | POL1_
|  | 2*1,80 |  | 3.6 | [22 empty] | VV | 0
111 | 60515229R | Hranol stavební SM do 140 x 140 mm, 1 až 4 m | m3 | 0.1925 |  | 0 |  | 0 |  | 0 | 15 | 0 | 0.55 | 0.11 | 0 | 0 | SPCM | RTS 22/ I | RTS 22/ I | 0 | 0 |  | Specifikace |  |  |  | POL3_
|  | sloupek vikýře 8 : 0,100*1,10 |  | 0.11 | [22 empty] | VV | 0
|  | pozednice 14 : 0,025*1,10 |  | 0.0275 | [22 empty] | VV | 0
|  | pozednice 16 : 0,050*1,10 |  | 0.055 | [22 empty] | VV | 0
112 | 60515230R | Hranol stavební SM do 140 x 140 mm, 5 až 6 m | m3 | 0.1936 |  | 0 |  | 0 |  | 0 | 15 | 0 | 0.55 | 0.11 | 0 | 0 | SPCM | RTS 22/ I | RTS 22/ I | 0 | 0 |  | Specifikace |  |  |  | POL3_
|  | okapová vaznice 9 : 0,084*1,10 |  | 0.0924 | [22 empty] | VV | 0
|  | pozednice 15 : 0,092*1,10 |  | 0.1012 | [22 empty] | VV | 0
113 | 60515278R | Hranol stavební SM do 200 x 200 mm, 1 až 4 m | m3 | 0.33 |  | 0 |  | 0 |  | 0 | 15 | 0 | 0.55 | 0.18 | 0 | 0 | SPCM | RTS 22/ I | RTS 22/ I | 0 | 0 |  | Specifikace |  |  |  | POL3_
|  | krokev vikýře 10 : 0,300*1,10 |  | 0.33 | [22 empty] | VV | 0
114 | 60515280R | Hranol stavební SM do 200 x 200 mm, 5 až 6 m | m3 | 0.528 |  | 0 |  | 0 |  | 0 | 15 | 0 | 0.55 | 0.29 | 0 | 0 | SPCM | RTS 22/ I | RTS 22/ I | 0 | 0 |  | Specifikace |  |  |  | POL3_
|  | krokev 11 : 0,48*1,10 |  | 0.528 | [22 empty] | VV | 0
115 | 60515281R | Hranol stavební SM do 200 x 200 mm, 6 až 10 m | m3 | 0.748 |  | 0 |  | 0 |  | 0 | 15 | 0 | 0.55 | 0.41 | 0 | 0 | SPCM | RTS 22/ I | RTS 22/ I | 0 | 0 |  | Specifikace |  |  |  | POL3_
|  | krokev 12 : 0,68*1,10 |  | 0.748 | [22 empty] | VV | 0
116 | 60515283R | Hranol stavební SM nad 200 x 200 mm, 1 až 4 m | m3 | 0.1265 |  | 0 |  | 0 |  | 0 | 15 | 0 | 0.55 | 0.07 | 0 | 0 | SPCM | RTS 22/ I | RTS 22/ I | 0 | 0 |  | Specifikace |  |  |  | POL3_
|  | vaznice 13a : 0,115*1,10 |  | 0.1265 | [22 empty] | VV | 0
117 | 60515284R | Hranol stavební SM nad 200 x 200 mm, 5 až 6 m | m3 | 0.1771 |  | 0 |  | 0 |  | 0 | 15 | 0 | 0.55 | 0.1 | 0 | 0 | SPCM | RTS 22/ I | RTS 22/ I | 0 | 0 |  | Specifikace |  |  |  | POL3_
|  | vaznice 13b : 0,161*1,10 |  | 0.1771 | [22 empty] | VV | 0
118 | 60725032R. | Deska dřevoštěpková OSB ECO 3 N tl. 12,5 mm | m2 | 708.015 |  | 0 |  | 0 |  | 0 | 15 | 0 | 0.0066 | 4.67 | 0 | 0 |  | Vlastní | RTS 22/ I | 0 | 0 |  | Specifikace |  |  |  | POL3_
|  | 674,30*1,05 |  | 708.015 | [22 empty] | VV | 0
119 | 998762203R00 | Přesun hmot pro tesařské konstrukce, výšky do 24 m | % |  |  | 0 |  | 0 |  | 0 | 15 | 0 | 0 | 0 | 0 | 0 |  | RTS 22/ I | RTS 22/ I | 0 | 0 |  | Přesun hmot |  |  |  | POL7_
Díl: | 764 | Konstrukce klempířské |  |  |  | 0 |  | 0 |  | 0 |  | 0 |  | 0.45 |  | 0 |  |  |  |  | 78.29 | [5 empty] | DIL
120 | 764212611RT3 | Krytina TiZn RHEINZINK, svitky rš. 570 mm, do 10° plech prePATINA schiefergrau | m2 | 10.5 |  | 0 |  | 0 |  | 0 | 15 | 0 | 0.00676 | 0.07 | 0 | 0 |  | Vlastní | Indiv | 0.821 | 8.62 |  | Práce |  |  |  | POL1_
|  | 2,1*5 |  | 10.5 | [22 empty] | VV | 0
121 | 764251407R00 | Žlaby z Ti Zn plechu, podok. čtyřhranné, rš 500 mm | m | 14.83 |  | 0 |  | 0 |  | 0 | 15 | 0 | 0.00421 | 0.06 | 0 | 0 |  | Vlastní | Indiv | 0.7074 | 10.49 |  | Práce |  |  |  | POL1_
|  | žlab podokapní : | [24 empty] | VV | 0
|  | 3/Kn : 1,2*2 |  | 2.4 | [22 empty] | VV | 0
|  | 4/Kn : 5,0*1 |  | 5 | [22 empty] | VV | 0
|  | 5/Kn : 7,43*1 |  | 7.43 | [22 empty] | VV | 0
|  | Mezisoučet |  | 14.83 | [22 empty] | VV | 1
122 | 764410330R00 | Oplechování parapetů včetně rohů Al, rš 200 mm | m | 5.95 |  | 0 |  | 0 |  | 0 | 15 | 0 | 0.00212 | 0.01 | 0 | 0 |  | Vlastní | Indiv | 0.7697 | 4.58 |  | Práce |  |  |  | POL1_
|  | 16/KN : 4,45*1 |  | 4.45 | [22 empty] | VV | 0
|  | 18/KN : 1,5*1 |  | 1.5 | [22 empty] | VV | 0
123 | 764410350R00 | Oplechování parapetů včetně rohů Al, rš 330 mm | m | 11.84 |  | 0 |  | 0 |  | 0 | 15 | 0 | 0.00242 | 0.03 | 0 | 0 |  | Vlastní | Indiv | 0.81 | 9.59 |  | Práce |  |  |  | POL1_
|  | 12/KN : 3,26*3 |  | 9.78 | [22 empty] | VV | 0
|  | 13/KN : 1,03*2 |  | 2.06 | [22 empty] | VV | 0
124 | 764551404R00 | Odpadní trouby Ti Zn plech, čtyřhranné, str.150 mm | m | 36.5 |  | 0 |  | 0 |  | 0 | 15 | 0 | 0.00466 | 0.17 | 0 | 0 |  | Vlastní | Indiv | 0.712 | 25.99 |  | Práce |  |  |  | POL1_
|  | 1/Kn : 11,2*2 |  | 22.4 | [22 empty] | VV | 0
|  | 2/Kn : 13,0*1 |  | 13 | [22 empty] | VV | 0
|  | 7/kn : 1,1*1 |  | 1.1 | [22 empty] | VV | 0
125 | 998764203R00 | Přesun hmot pro klempířské konstr., výšky do 24 m | % | 1155.755 |  | 0 |  | 0 |  | 0 | 15 | 0 | 0 | 0 | 0 | 0 |  | Vlastní | Indiv | 0 | 0 |  | Práce |  |  |  | POL1_7
126 | R764231420R00 | Lemování Ti Zn plechem zdí,tvrdá krytina,rš 280 mm 14/kn | m | 7.43 |  | 0 |  | 0 |  | 0 | 15 | 0 | 0.00141 | 0.01 | 0 | 0 |  | Vlastní | Indiv | 0.20125 | 1.5 |  | Práce |  |  |  | POL1_
|  | oplechování hřebene : 7,43 |  | 7.43 | [22 empty] | VV | 0
127 | R764231420R001 | Lemování Ti Zn plechem zdí,tvrdá krytina,rš 260 mm | m | 34 |  | 0 |  | 0 |  | 0 | 15 | 0 | 0.00141 | 0.05 | 0 | 0 |  | Vlastní | Indiv | 0.20125 | 6.84 |  | Práce |  |  |  | POL1_
|  | 10/KN : 8,5*2 |  | 17 | [22 empty] | VV | 0
|  | 11/KN : 8,5*2 |  | 17 | [22 empty] | VV | 0
128 | R764231430R00 | Lemování Ti Zn plechem zdí,tvrdá krytina,rš 300 mm | m | 4.2 |  | 0 |  | 0 |  | 0 | 15 | 0 | 0.00187 | 0.01 | 0 | 0 |  | Vlastní | Indiv | 0.2254 | 0.95 |  | Práce |  |  |  | POL1_
|  | 6/KN : 4,2 |  | 4.2 | [22 empty] | VV | 0
|  | Mezisoučet |  | 4.2 | [22 empty] | VV | 1
129 | R764231430R001 | Lemování KOMÍNA TiZn plech | m2 | 0.549 |  | 0 |  | 0 |  | 0 | 15 | 0 | 0.00187 | 0 | 0 | 0 |  | Vlastní | Indiv | 0.23 | 0.13 |  | Práce |  |  |  | POL1_
|  | LEMOVÁNÍ KOMÍNA 8/KN : 0,77*0,45 |  | 0.3465 | [22 empty] | VV | 0
|  | LEMOVÁNÍ KOMÍNA 9/KN : 0,45*0,45 |  | 0.2025 | [22 empty] | VV | 0
[27 empty] | VV | 0
|  | Mezisoučet |  | 0.549 | [22 empty] | VV | 1
130 | R764521450R00 | Oplechování říms z Ti Zn plechu, rš 300 mm | m | 12.23 |  | 0 |  | 0 |  | 0 | 15 | 0 | 0.00292 | 0.04 | 0 | 0 |  | Vlastní | Indiv | 0.692 | 8.46 |  | Práce |  |  |  | POL1_
|  | 15/Kn : 7,43*1 |  | 7.43 | [22 empty] | VV | 0
|  | 4,8*1 |  | 4.8 | [22 empty] | VV | 0
131 | R764775307R00 | ochranná mřížka proti hmyzu, šířka 200 mm | m | 14.83 |  | 0 |  | 0 |  | 0 | 15 | 0 | 0.00027 | 0 | 0 | 0 |  | Vlastní | Indiv | 0.07705 | 1.14 |  | Práce |  |  |  | POL1_
|  | 17/Kn : 1,2*2 |  | 2.4 | [22 empty] | VV | 0
|  | 5,0*1 |  | 5 | [22 empty] | VV | 0
|  | 7,43*1 |  | 7.43 | [22 empty] | VV | 0
Díl: | 765 | Krytiny tvrdé |  |  |  | 0 |  | 0 |  | 0 |  | 0 |  | 2.15 |  | 0 |  |  |  |  | 49.45 | [5 empty] | DIL
132 | 765312312R00 | Krytina Samba 11 střech jednoduchých, engoba | m2 | 47.9 |  | 0 |  | 0 |  | 0 | 15 | 0 | 0.04438 | 2.13 | 0 | 0 |  | Vlastní | Indiv | 0.37 | 17.72 |  | Práce |  |  |  | POL1_
|  | 47,9 |  | 47.9 | [22 empty] | VV | 0
133 | 765312315R00 | Příplat.za tašky pro připoj.hřebene,Samba engoba | m | 7.43 |  | 0 |  | 0 |  | 0 | 15 | 0 | 0.00052 | 0 | 0 | 0 |  | Vlastní | Indiv | 0.2 | 1.49 |  | Práce |  |  |  | POL1_
134 | 765312317R00 | Přiřezání a uchycení tašek, Samba 11 | m | 18.2 |  | 0 |  | 0 |  | 0 | 15 | 0 | 0.00032 | 0.01 | 0 | 0 |  | Vlastní | Indiv | 0.32 | 5.82 |  | Práce |  |  |  | POL1_
|  | 9,1*2 |  | 18.2 | [22 empty] | VV | 0
135 | 765312397R00 | Plech okapní profilovaný šířky 170 mm hliník | m | 7.43 |  | 0 |  | 0 |  | 0 | 15 | 0 | 0.00032 | 0 | 0 | 0 |  | Vlastní | Indiv | 0.067 | 0.5 |  | Práce |  |  |  | POL1_
136 | 765799311RK7 | Montáž fólie na krokve přibitím se slepením spojů podstřešní difúzní fólie Jutadach 135 | m2 | 63.155 |  | 0 |  | 0 |  | 0 | 15 | 0 | 0.0002 | 0.01 | 0 | 0 |  | Vlastní | Indiv | 0.14 | 8.84 |  | Práce |  |  |  | POL1_
|  | 8,5*7,43 |  | 63.155 | [22 empty] | VV | 0
137 | 998765203R00 | Přesun hmot pro krytiny tvrdé, výšky do 24 m | % | 579.9845 |  | 0 |  | 0 |  | 0 | 15 | 0 | 0 | 0 | 0 | 0 |  | Vlastní | Indiv | 0.026 | 15.08 |  | Práce |  |  |  | POL1_7
Díl: | 766 | Konstrukce truhlářské |  |  |  | 0 |  | 0 |  | 0 |  | 0 |  | 0.59 |  | 0 |  |  |  |  | 57.91 | [5 empty] | DIL
138 | 766661122R00 | Montáž dveří do zárubně,otevíravých 1kř.nad 0,8 m | kus | 1 |  | 0 |  | 0 |  | 0 | 15 | 0 | 0 | 0 | 0 | 0 |  | RTS 22/ I | RTS 22/ I | 1.5 | 1.5 |  | Práce |  |  |  | POL1_
139 | 766666112R00 | Montáž dveří posuvných, osazení závěsu, 1kř. | kus | 5 |  | 0 |  | 0 |  | 0 | 15 | 0 | 0 | 0 | 0 | 0 |  | RTS 22/ I | RTS 22/ I | 2.51 | 12.55 |  | Práce |  |  |  | POL1_
|  | Bez osazení madla a zámku. | [24 empty] | POP
140 | 766694121R00 | Montáž parapetních desek š.nad 30 cm,dl.do 100 cm | kus | 10 |  | 0 |  | 0 |  | 0 | 15 | 0 | 2e-05 | 0 | 0 | 0 |  | RTS 22/ I | RTS 22/ I | 0.61 | 6.1 |  | Práce |  |  |  | POL1_
|  | dl. 1,0 m : 3 |  | 3 | [22 empty] | VV | 0
|  | dl. 0,8 m : 3+3 |  | 6 | [22 empty] | VV | 0
|  | dl. 0,9 m : 1 |  | 1 | [22 empty] | VV | 0
141 | 766694122R00 | Montáž parapetních desek š.nad 30 cm,dl.do 160 cm | kus | 7 |  | 0 |  | 0 |  | 0 | 15 | 0 | 2e-05 | 0 | 0 | 0 |  | RTS 22/ I | RTS 22/ I | 1.2 | 8.4 |  | Práce |  |  |  | POL1_
|  | dl. 1,06 m : 1 |  | 1 | [22 empty] | VV | 0
|  | dl. 1,03 m : 2 |  | 2 | [22 empty] | VV | 0
|  | dl. 1,6 m : 1+1+1 |  | 3 | [22 empty] | VV | 0
|  | dl. 1,5 m : 1 |  | 1 | [22 empty] | VV | 0
142 | 766694123R00 | Montáž parapetních desek š.nad 30 cm,dl.do 260 cm | kus | 9 |  | 0 |  | 0 |  | 0 | 15 | 0 | 3e-05 | 0 | 0 | 0 |  | RTS 22/ I | RTS 22/ I | 1.14 | 10.26 |  | Práce |  |  |  | POL1_
|  | dl. 1,8 m : 3+3 |  | 6 | [22 empty] | VV | 0
|  | dl. 2,7 m : 1+1+1 |  | 3 | [22 empty] | VV | 0
143 | 767646510R00 | Montáž dveří protipožárních jednokřídlových | kus | 5 |  | 0 |  | 0 |  | 0 | 15 | 0 | 0.00043 | 0 | 0 | 0 |  | RTS 22/ I | RTS 22/ I | 3.82 | 19.1 |  | Práce |  |  |  | POL1_
|  | 9/L15 : 2 |  | 2 | [22 empty] | VV | 0
|  | 9/P15 : 2 |  | 2 | [22 empty] | VV | 0
|  | 14/L10 : 0 | [24 empty] | VV | 0
|  | 14/P10 : 1 |  | 1 | [22 empty] | VV | 0
144 | R1 - 3/Tp | 3/Tp - Očištění a seřízení stávajícího okna | kus | 4 |  | 0 |  | 0 |  | 0 | 15 | 0 | 0 | 0 | 0 | 0 |  | Vlastní | Indiv | 0 | 0 |  | Práce |  |  |  | POL1_
145 | R-5/L10 | 5/L10 - Repase stávajících dveří vč. obložkové zárubně opálení stávajícího nátěru, přebroušení, tmelení, nový nátěr, doplnění těsnění | kus | 2 |  | 0 |  | 0 |  | 0 | 15 | 0 | 0 | 0 | 0 | 0 |  | Vlastní | Indiv | 0 | 0 |  | Práce |  |  |  | POL1_
146 | R-5/P10 | 5/P10 - Repase stávajících dveří vč. obložkové zárubně opálení stávajícího nátěru, přebroušení, tmelení, nový nátěr, doplnění těsnění | kus | 2 |  | 0 |  | 0 |  | 0 | 15 | 0 | 0 | 0 | 0 | 0 |  | Vlastní | Indiv | 0 | 0 |  | Práce |  |  |  | POL1_
147 | 60775326R | Parapet interiér DTD šíře 400 mm barevný s nosem 40 mm | m | 37.02 |  | 0 |  | 0 |  | 0 | 15 | 0 | 0.00486 | 0.18 | 0 | 0 | SPCM | RTS 22/ I | RTS 22/ I | 0 | 0 |  | Specifikace |  |  |  | POL3_
|  | dl. 1,0 m : 3*1,0 |  | 3 | [22 empty] | VV | 0
|  | dl. 0,8 m : (3+3)*0,8 |  | 4.8 | [22 empty] | VV | 0
|  | dl. 0,9 m : 1*0,9 |  | 0.9 | [22 empty] | VV | 0
|  | dl. 1,06 m : 1*1,06 |  | 1.06 | [22 empty] | VV | 0
|  | dl. 1,03 m : 2*1,03 |  | 2.06 | [22 empty] | VV | 0
|  | dl. 1,6 m : (1+1+1)*1,6 |  | 4.8 | [22 empty] | VV | 0
|  | dl. 1,5 m : 1*1,5 |  | 1.5 | [22 empty] | VV | 0
|  | dl. 1,8 m : (3+3)*1,8 |  | 10.8 | [22 empty] | VV | 0
|  | dl. 2,7 m : (1+1+1)*2,7 |  | 8.1 | [22 empty] | VV | 0
148 | 61165443R | Dveře vnitřní lamino CPL plné 1kř. 90x197 odlehčená DTD, profilované | kus | 1 |  | 0 |  | 0 |  | 0 | 15 | 0 | 0.029 | 0.03 | 0 | 0 | SPCM | RTS 22/ I | RTS 22/ I | 0 | 0 |  | Specifikace |  |  |  | POL3_
|  | 10/L10 : 0 | [24 empty] | VV | 0
|  | 10/P10 : 1 |  | 1 | [22 empty] | VV | 0
149 | R-11/P10 | 11/P10 - Dveře posuvné do pouzdra 1050 x 1970 mm jednokřídlé | kus | 1 |  | 0 |  | 0 |  | 0 | 15 | 0 | 0.05 | 0.05 | 0 | 0 |  | Vlastní | Indiv | 0 | 0 |  | Specifikace |  |  |  | POL3_
150 | R-12/L10 | 12/L10 - Dveře posuvné do pouzdra 900 x 1970 mm jednokřídlé | kus | 1 |  | 0 |  | 0 |  | 0 | 15 | 0 | 0.05 | 0.05 | 0 | 0 |  | Vlastní | Indiv | 0 | 0 |  | Specifikace |  |  |  | POL3_
151 | R-13/L10 | 13/P10 - Dveře posuvné do pouzdra 900 x 1970 mm jednokřídlé | kus | 3 |  | 0 |  | 0 |  | 0 | 15 | 0 | 0.05 | 0.15 | 0 | 0 |  | Vlastní | Indiv | 0 | 0 |  | Specifikace |  |  |  | POL3_
152 | R61168502.AR | Dveře dřevěné vnitřní hladké EI30 90/197 cm | kus | 2 |  | 0 |  | 0 |  | 0 | 15 | 0 | 0.025 | 0.05 | 0 | 0 |  | Vlastní | Indiv | 0 | 0 |  | Specifikace |  |  |  | POL3_
|  | 9/L15 : 2 |  | 2 | [22 empty] | VV | 0
153 | R61168502.AR1 | Dveře dřevěné vnitřní hladké EI15 90/197 cm | kus | 2 |  | 0 |  | 0 |  | 0 | 15 | 0 | 0.025 | 0.05 | 0 | 0 |  | Vlastní | Indiv | 0 | 0 |  | Specifikace |  |  |  | POL3_
|  | 9/P15 : 2 |  | 2 | [22 empty] | VV | 0
154 | R61168502.AR2 | Dveře dřevěné vnitřní hladké protipožární 90/197 cm | kus | 1 |  | 0 |  | 0 |  | 0 | 15 | 0 | 0.025 | 0.03 | 0 | 0 |  | Vlastní | Indiv | 0 | 0 |  | Specifikace |  |  |  | POL3_
|  | 14/L10 : 0 | [24 empty] | VV | 0
|  | 14/P10 : 1 |  | 1 | [22 empty] | VV | 0
155 | 998766202R00 | Přesun hmot pro truhlářské konstr., výšky do 12 m | % |  |  | 0 |  | 0 |  | 0 | 15 | 0 | 0 | 0 | 0 | 0 |  | RTS 22/ I | RTS 22/ I | 0 | 0 |  | Přesun hmot |  |  |  | POL7_
Díl: | 767 | Konstrukce zámečnické |  |  |  | 0 |  | 0 |  | 0 |  | 0 |  | 0.75 |  | 0 |  |  |  |  | 59.77 | [5 empty] | DIL
156 | 767995105R00 | Výroba a montáž kov. atypických konstr. do 100 kg | kg | 667.1471 |  | 0 |  | 0 |  | 0 | 15 | 0 | 5e-05 | 0.03 | 0 | 0 |  | RTS 22/ I | RTS 22/ I | 0.08 | 53.37 |  | Práce |  |  |  | POL1_
|  | ocelový rám krovu : | [24 empty] | VV | 0
|  | 1 : 5,50*1*12,90 |  | 70.95 | [22 empty] | VV | 0
|  | 2 : 5,50*1*12,90 |  | 70.95 | [22 empty] | VV | 0
|  | 3 : 3,50*2*7,97 |  | 55.79 | [22 empty] | VV | 0
|  | 4 : 2,215*1*7,97 |  | 17.6535 | [22 empty] | VV | 0
|  | 5 : 2,215*1*7,97 |  | 17.6535 | [22 empty] | VV | 0
|  | 6 : 7,00*7*8,40 |  | 411.6 | [22 empty] | VV | 0
|  | 6a : 0,95*1*8,40 |  | 7.98 | [22 empty] | VV | 0
|  | 7 : 1,00*1*7,97 |  | 7.97 | [22 empty] | VV | 0
|  | 17 : 0,300*1*22,00 |  | 6.6 | [22 empty] | VV | 0
157 | 767995105R01 | Montáž kov. atypických konstr. do 100 kg vč. případné úpravy stávající k-ce | kg | 80 |  | 0 |  | 0 |  | 0 | 15 | 0 | 5e-05 | 0 | 0 | 0 |  | Vlastní | RTS 22/ I | 0.08 | 6.4 |  | Práce |  |  |  | POL1_
|  | 1.PP : | [24 empty] | VV | 0
|  | posunutí schodiště : 80 |  | 80 | [22 empty] | VV | 0
158 | R-1/Tn | 1/Tn - D+M Hlavní vstupní dveře, hliníkové, levé, jednokřídlové, částečně prosklené, U = 0,53 W/m2.K 1,05 x 2,020 m | kus | 1 |  | 0 |  | 0 |  | 0 | 15 | 0 | 0 | 0 | 0 | 0 |  | Vlastní | Indiv | 0 | 0 |  | Práce |  |  |  | POL1_
159 | R-1/Zn | 1/Zn - Garážová sekční vrata s dálkovým ovládáním, 2250 x 1920 mm | kus | 1 |  | 0 |  | 0 |  | 0 | 15 | 0 | 0 | 0 | 0 | 0 |  | Vlastní | Indiv | 0 | 0 |  | Práce |  |  |  | POL1_
160 | R-10/Tn | 10/Tn - D+M Okno hliníkové dvoukřídlové, OS, U = 0,53 W/m2.K 1,8x1,9 m | kus | 1 |  | 0 |  | 0 |  | 0 | 15 | 0 | 0 | 0 | 0 | 0 |  | Vlastní | Indiv | 0 | 0 |  | Práce |  |  |  | POL1_
161 | R-11/Tn | 11/Tn - D+M kuchyňské linky | kus | 1 |  | 0 |  | 0 |  | 0 | 15 | 0 | 0 | 0 | 0 | 0 |  | Vlastní | Indiv | 0 | 0 |  | Práce |  |  |  | POL1_
162 | R-12/Tn | 12/Tn - D+M kuchyňské linky | kus | 2 |  | 0 |  | 0 |  | 0 | 15 | 0 | 0 | 0 | 0 | 0 |  | Vlastní | Indiv | 0 | 0 |  | Práce |  |  |  | POL1_
163 | R-13/Tn | 13/Tn - D+M dřevěného schodišťového stupně, 600 x 300 mm, povrchová úprava transparentní lak | kus | 5 |  | 0 |  | 0 |  | 0 | 15 | 0 | 0 | 0 | 0 | 0 |  | Vlastní | Indiv | 0 | 0 |  | Práce |  |  |  | POL1_
164 | R-14/Tn | 14/Tn- D+M Střešní okno plastové, kyvné s integrovanou roletou, U = 0,53 W/m2.K 0,8x1,2 m | kus | 2 |  | 0 |  | 0 |  | 0 | 15 | 0 | 0 | 0 | 0 | 0 |  | Vlastní | Indiv | 0 | 0 |  | Práce |  |  |  | POL1_
165 | R-15/Tn | 15/Tn- D+M Dveře hliníkové balkónové, jednokřídlové, pravé, OS, U = 0,53 W/m2.K 0,9X2,0 m | kus | 1 |  | 0 |  | 0 |  | 0 | 15 | 0 | 0 | 0 | 0 | 0 |  | Vlastní | Indiv | 0 | 0 |  | Práce |  |  |  | POL1_
166 | R-16/Tn | 16/Tn- D+M Okno hliníkové dvoukřídlové, OS, U = 0,53 W/m2.K 1,5x1,2 m | kus | 1 |  | 0 |  | 0 |  | 0 | 15 | 0 | 0 | 0 | 0 | 0 |  | Vlastní | Indiv | 0 | 0 |  | Práce |  |  |  | POL1_
167 | R-17/Tn | 17/Tn - D+M mlynářských schodů (m. č. 3.06) | kus | 1 |  | 0 |  | 0 |  | 0 | 15 | 0 | 0 | 0 | 0 | 0 |  | Vlastní | Indiv | 0 | 0 |  | Práce |  |  |  | POL1_
168 | R-2/Tn | 2/Tn- D+M Vstupní dveře ze dvora, hliníkové, pravé, jednokřídlové, částečně prosklené, U=0,53 W/m2.K 0,9x2,0 + nadsvětlík 0,68 m | kus | 1 |  | 0 |  | 0 |  | 0 | 15 | 0 | 0 | 0 | 0 | 0 |  | Vlastní | Indiv | 0 | 0 |  | Práce |  |  |  | POL1_
169 | R-2/Zn | 2/Zn - D+M dveře výtahu, požadovaná požární odolnost 30 DP3, 900 x 2100 mm D+M je součástí dodávky výtahu 3/Zn | kus | 4 |  | 0 |  | 0 |  | 0 | 15 | 0 | 0 | 0 | 0 | 0 |  | Vlastní | Kalkul | 0 | 0 |  | Práce |  |  |  | POL1_
170 | R-3/Tn | 3/Tn- D+M Vstupní dveře ze dvora, hliníkové, pravé, jednokřídlové, částečně prosklené, U=0,53 W/m2.K 0,9x2,20 m | kus | 1 |  | 0 |  | 0 |  | 0 | 15 | 0 | 0 | 0 | 0 | 0 |  | Vlastní | Indiv | 0 | 0 |  | Práce |  |  |  | POL1_
171 | R-3/Zn | 3/Zn - D+M výtah, rozměr kabiny 1200 x 1300 mm, výška výtahové šachty 12900 mm vč. dveří 2/Zn - 4 ks | kus | 1 |  | 0 |  | 0 |  | 0 | 15 | 0 | 0 | 0 | 0 | 0 |  | Vlastní | Indiv | 0 | 0 |  | Práce |  |  |  | POL1_
172 | R-4/Tn | 4/Tn- D+M Okno hliníkové jednokřídlové, OS, U = 1,1 W/m2.K 1,06x0,85 m | kus | 1 |  | 0 |  | 0 |  | 0 | 15 | 0 | 0 | 0 | 0 | 0 |  | Vlastní | Indiv | 0 | 0 |  | Práce |  |  |  | POL1_
173 | R-5/Tn | 5/Tn- D+M Okno hliníkové jednokřídlové, OS, U = 0,53 W/m2.K 1,03x2,10 m | kus | 2 |  | 0 |  | 0 |  | 0 | 15 | 0 | 0 | 0 | 0 | 0 |  | Vlastní | Indiv | 0 | 0 |  | Práce |  |  |  | POL1_
174 | R-6/Tn | 6/Tn- D+M Okno hliníkové jednokřídlové, OS+FIX, U = 0,53 W/m2.K 1,8X2,10 m | kus | 3 |  | 0 |  | 0 |  | 0 | 15 | 0 | 0 | 0 | 0 | 0 |  | Vlastní | Indiv | 0 | 0 |  | Práce |  |  |  | POL1_
175 | R-7/Tn | 7/Tn- D+M Okno plastové jednokřídlové, OS, U = 0,53 W/m2.K 1,0x2,10 m | kus | 3 |  | 0 |  | 0 |  | 0 | 15 | 0 | 0 | 0 | 0 | 0 |  | Vlastní | Indiv | 0 | 0 |  | Práce |  |  |  | POL1_
176 | R-8/Tn | 8/Tn- D+M Okno hliníkové dvoukřídlové, OS, U = 0,53 W/m2.K 1,6x1,9 m | kus | 1 |  | 0 |  | 0 |  | 0 | 15 | 0 | 0 | 0 | 0 | 0 |  | Vlastní | Indiv | 0 | 0 |  | Práce |  |  |  | POL1_
177 | R-8/Tp | 8/Tp - úprava stávajícího dřevěného madla: očištění + nový transparentní nátěr | m | 15.365 |  | 0 |  | 0 |  | 0 | 15 | 0 | 0 | 0 | 0 | 0 |  | Vlastní | Indiv | 0 | 0 |  | Práce |  |  |  | POL1_
|  | 3,284+2,95+3,06+3,011+3,06 |  | 15.365 | [22 empty] | VV | 0
178 | R-9/Tn | 9/Tn- D+M Okno hliníkové jednokřídlové, fix, U = 0,53 W/m2.K 0,9x1,9 m | kus | 1 |  | 0 |  | 0 |  | 0 | 15 | 0 | 0 | 0 | 0 | 0 |  | Vlastní | Indiv | 0 | 0 |  | Práce |  |  |  | POL1_
179 | R-9a/Tn | 9a/Tn- D+M Hliníkový rozšiřovací profil, fix, U = 0,53 W/m2.K 0,15x1,9 m | kus | 1 |  | 0 |  | 0 |  | 0 | 15 | 0 | 0 | 0 | 0 | 0 |  | Vlastní | Indiv | 0 | 0 |  | Práce |  |  |  | POL1_
180 | 13383425R | Tyč průřezu IPE 140, střední, jakost oceli S235 11375 | t | 0.15325 |  | 0 |  | 0 |  | 0 | 15 | 0 | 1 | 0.15 | 0 | 0 | SPCM | RTS 22/ I | RTS 22/ I | 0 | 0 |  | Specifikace |  |  |  | POL3_
|  | 1 : (5,50*1*12,90*1,08)/1000 |  | 0.07663 | [22 empty] | VV | 0
|  | 2 : (5,50*1*12,90*1,08)/1000 |  | 0.07663 | [22 empty] | VV | 0
181 | 13480810R | Tyč průřezu I 180, hrubé, jakost oceli S235 11375 | t | 0.00713 |  | 0 |  | 0 |  | 0 | 15 | 0 | 1 | 0.01 | 0 | 0 | SPCM | RTS 22/ I | RTS 22/ I | 0 | 0 |  | Specifikace |  |  |  | POL3_
|  | 17 : (0,300*1*22,00*1,08)/1000 |  | 0.00713 | [22 empty] | VV | 0
182 | 14587282R | Profil čtvercový uzavř.svařovaný S235 70 x 4 mm | t | 0.10635 |  | 0 |  | 0 |  | 0 | 15 | 0 | 1 | 0.11 | 0 | 0 | SPCM | RTS 22/ I | RTS 22/ I | 0 | 0 |  | Specifikace |  |  |  | POL3_
|  | 3 : (3,50*2*7,97*1,08)/1000 |  | 0.06025 | [22 empty] | VV | 0
|  | 4 : (2,215*1*7,97*1,08)/1000 |  | 0.01907 | [22 empty] | VV | 0
|  | 5 : (2,215*1*7,97*1,08)/1000 |  | 0.01907 | [22 empty] | VV | 0
|  | 7 : (1,00*1*7,97)/1000 |  | 0.00797 | [22 empty] | VV | 0
183 | 14587795R. | Profil obdélník. uzavř.svařovaný S235 100x80x3 mm | t | 0.45315 |  | 0 |  | 0 |  | 0 | 15 | 0 | 1 | 0.45 | 0 | 0 |  | Vlastní | RTS 22/ I | 0 | 0 |  | Specifikace |  |  |  | POL3_
|  | 6 : (7,00*7*8,40*1,08)/1000 |  | 0.44453 | [22 empty] | VV | 0
|  | 6a : (0,95*1*8,40*1,08)/1000 |  | 0.00862 | [22 empty] | VV | 0
184 | 998767203R00 | Přesun hmot pro zámečnické konstr., výšky do 24 m | % |  |  | 0 |  | 0 |  | 0 | 15 | 0 | 0 | 0 | 0 | 0 |  | RTS 22/ I | RTS 22/ I | 0 | 0 |  | Přesun hmot |  |  |  | POL7_
Díl: | 771 | Podlahy z dlaždic a obklady |  |  |  | 0 |  | 0 |  | 0 |  | 0 |  | 0.73 |  | 0 |  |  |  |  | 44.65 | [5 empty] | DIL
185 | 771101101R00 | Vysávání podlah prům.vysavačem pro pokládku dlažby | m2 | 26.8 |  | 0 |  | 0 |  | 0 | 15 | 0 | 0 | 0 | 0 | 0 |  | RTS 22/ I | RTS 22/ I | 0.016 | 0.43 |  | Práce |  |  |  | POL1_
186 | 771101210R00 | Penetrace podkladu pod dlažby | m2 | 26.8 |  | 0 |  | 0 |  | 0 | 15 | 0 | 0.00021 | 0.01 | 0 | 0 |  | RTS 22/ I | RTS 22/ I | 0.05 | 1.34 |  | Práce |  |  |  | POL1_
187 | 771212117R00 | Kladení dlažby keramické do TM, vel. do 600x600 mm | m2 | 26.8 |  | 0 |  | 0 |  | 0 | 15 | 0 | 0 | 0 | 0 | 0 |  | RTS 22/ I | RTS 22/ I | 1.26 | 33.77 |  | Práce |  |  |  | POL1_
|  | 1.PP : | [24 empty] | VV | 0
|  | S.05 : 7,80 |  | 7.8 | [22 empty] | VV | 0
|  | S.06 : 2,30 |  | 2.3 | [22 empty] | VV | 0
|  | 1.NP : | [24 empty] | VV | 0
|  | 1.04 : 5,60 |  | 5.6 | [22 empty] | VV | 0
|  | 2.NP : | [24 empty] | VV | 0
|  | 2.04 : 5,50 |  | 5.5 | [22 empty] | VV | 0
|  | 3.NP : | [24 empty] | VV | 0
|  | 3.04 : 5,60 |  | 5.6 | [22 empty] | VV | 0
188 | 771578011R00 | Spára podlaha - stěna, silikonem | m | 37.778 |  | 0 |  | 0 |  | 0 | 15 | 0 | 4e-05 | 0 | 0 | 0 |  | RTS 22/ I | RTS 22/ I | 0.07 | 2.64 |  | Práce |  |  |  | POL1_
|  | vč. dodávky a montáže silikonu. | [24 empty] | POP
|  | S.05 : (2*2,65+2*3,29)-0,90 |  | 10.98 | [22 empty] | VV | 0
|  | 1.04 : (2*1,64+2*3,289)-0,90 |  | 8.958 | [22 empty] | VV | 0
|  | 2.04 : (2*1,60+2*3,290)-0,90 |  | 8.88 | [22 empty] | VV | 0
|  | 3.04 : (2*1,60+2*3,330)-0,90 |  | 8.96 | [22 empty] | VV | 0
189 | 771775109R00 | Montáž podlah keram.vnější, hladké, tmel, 30x30 cm | m2 | 2.1 |  | 0 |  | 0 |  | 0 | 15 | 0 | 0.00714 | 0.01 | 0 | 0 |  | RTS 22/ I | RTS 22/ I | 1.09 | 2.29 |  | Práce |  |  |  | POL1_
|  | 1.PP S.04 : 2,10 |  | 2.1 | [22 empty] | VV | 0
190 | 771315131R00. | Separační a zvukově izolační vrstva | m2 | 16.7 |  | 0 |  | 0 |  | 0 | 15 | 0 | 0.00651 | 0.11 | 0 | 0 |  | Vlastní | RTS 22/ I | 0.25 | 4.18 |  | Práce |  |  |  | POL1_
|  | Podlaha P2.2 : | [24 empty] | VV | 0
|  | 1.04 : 5,60 |  | 5.6 | [22 empty] | VV | 0
|  | 2.04 : 5,50 |  | 5.5 | [22 empty] | VV | 0
|  | 3.04 : 5,60 |  | 5.6 | [22 empty] | VV | 0
191 | 597642032R | Dlažba reliéfní 300x300x9 mm | m2 | 2.268 |  | 0 |  | 0 |  | 0 | 15 | 0 | 0.0192 | 0.04 | 0 | 0 | SPCM | RTS 22/ I | RTS 22/ I | 0 | 0 |  | Specifikace |  |  |  | POL3_
|  | 2,10*1,08 |  | 2.268 | [22 empty] | VV | 0
192 | 597642060R | Dlažba matná 300x600x9 mm | m2 | 28.944 |  | 0 |  | 0 |  | 0 | 15 | 0 | 0.0192 | 0.56 | 0 | 0 | SPCM | RTS 22/ I | RTS 22/ I | 0 | 0 |  | Specifikace |  |  |  | POL3_
|  | 26,80*1,08 |  | 28.944 | [22 empty] | VV | 0
193 | 998771203R00 | Přesun hmot pro podlahy z dlaždic, výšky do 24 m | % |  |  | 0 |  | 0 |  | 0 | 15 | 0 | 0 | 0 | 0 | 0 |  | RTS 22/ I | RTS 22/ I | 0 | 0 |  | Přesun hmot |  |  |  | POL7_
Díl: | 773 | Podlahy teracové |  |  |  | 0 |  | 0 |  | 0 |  | 0 |  | 2.8 |  | 0 |  |  |  |  | 78.22 | [5 empty] | DIL
194 | 773500910R00 | Opravy teracových podlah, pásy š. 15 cm | m2 | 19.4 |  | 0 |  | 0 |  | 0 | 15 | 0 | 0.07654 | 1.48 | 0 | 0 |  | RTS 22/ I | RTS 22/ I | 1.8 | 34.92 |  | Práce |  |  |  | POL1_
|  | S.03 : 2,80+3,80 |  | 6.6 | [22 empty] | VV | 0
|  | 1.01 : 3,20+3,20 |  | 6.4 | [22 empty] | VV | 0
|  | 2.01 : 3,20+3,20 |  | 6.4 | [22 empty] | VV | 0
195 | 773991001R00 | Broušení teracových podlah dvojnásobné | m2 | 19.4 |  | 0 |  | 0 |  | 0 | 15 | 0 | 0 | 0 | 0 | 0 |  | RTS 22/ I | RTS 22/ I | 0.6 | 11.64 |  | Práce |  |  |  | POL1_
196 | 773200940R01 | Opravy teracových obkladů - hrany schodiště | kus | 65 |  | 0 |  | 0 |  | 0 | 15 | 0 | 0.02029 | 1.32 | 0 | 0 |  | Vlastní | RTS 22/ I | 0.487 | 31.66 |  | Práce |  |  |  | POL1_
|  | 9+12 |  | 21 | [22 empty] | VV | 0
|  | 11*4 |  | 44 | [22 empty] | VV | 0
197 | 998773203R00 | Přesun hmot pro podlahy teracové, výšky do 24 m | % |  |  | 0 |  | 0 |  | 0 | 15 | 0 | 0 | 0 | 0 | 0 |  | RTS 22/ I | RTS 22/ I | 0 | 0 |  | Přesun hmot |  |  |  | POL7_
Díl: | 775 | Podlahy vlysové a parketové |  |  |  | 0 |  | 0 |  | 0 |  | 0 |  | 1.51 |  | 0 |  |  |  |  | 132.26 | [5 empty] | DIL
198 | 775101101R00 | Vysávání podlah prům.vysavačem,podlahy vlys,parket | m2 | 164.2 |  | 0 |  | 0 |  | 0 | 15 | 0 | 0 | 0 | 0 | 0 |  | RTS 22/ I | RTS 22/ I | 0.016 | 2.63 |  | Práce |  |  |  | POL1_
199 | 775413021R00 | Montáž podlahové lišty připevněné vruty, výš. 6 cm | m | 150.222 |  | 0 |  | 0 |  | 0 | 15 | 0 | 0 | 0 | 0 | 0 |  | RTS 22/ I | RTS 22/ I | 0.18 | 27.04 |  | Práce |  |  |  | POL1_
|  | včetně spojovacích prostředků. | [24 empty] | POP
|  | 1.02 : (2*2,50+2*5,089)-3*0,9-2*0,85 |  | 10.778 | [22 empty] | VV | 0
|  | 1.05 : (2*3,090+2*4,97)-0,85 |  | 15.27 | [22 empty] | VV | 0
|  | 1.06 : (2*3,602+2*4,97)-0,85 |  | 16.294 | [22 empty] | VV | 0
|  | 2.02 : (2*2,50+2*5,090)-2*0,9-2*0,85 |  | 11.68 | [22 empty] | VV | 0
|  | 2.05 : (2*3,090+2*4,97)-0,85 |  | 15.27 | [22 empty] | VV | 0
|  | 2.06 : (2*3,602+2*4,97)-0,85 |  | 16.294 | [22 empty] | VV | 0
|  | 3.02 : (2*2,65+2*5,33)-2*0,90-0,90 |  | 13.26 | [22 empty] | VV | 0
|  | 3.05 : (2*3,84+2*5,014)-0,90 |  | 16.808 | [22 empty] | VV | 0
|  | 3.06 : (2*2,683+2*5,014)-0,9 |  | 14.494 | [22 empty] | VV | 0
|  | 4.01 : (2*6,673+2*3,814)-0,90 |  | 20.074 | [22 empty] | VV | 0
200 | 775541400R00 | Položení podlah lamelových se zámkovým spojem | m2 | 164.2 |  | 0 |  | 0 |  | 0 | 15 | 0 | 0 | 0 | 0 | 0 |  | RTS 22/ I | RTS 22/ I | 0.55 | 90.31 |  | Práce |  |  |  | POL1_
|  | podlah laminátových, vinylových nebo korkových bez podložky. | [24 empty] | POP
|  | podlaha P3.1 : | [24 empty] | VV | 0
|  | 1.02 : 13,50 |  | 13.5 | [22 empty] | VV | 0
|  | 1.05 : 15,35 |  | 15.35 | [22 empty] | VV | 0
|  | 1.06 : 17,90 |  | 17.9 | [22 empty] | VV | 0
|  | 2.02 : 13,50 |  | 13.5 | [22 empty] | VV | 0
|  | 2.05 : 15,35 |  | 15.35 | [22 empty] | VV | 0
|  | 2.06 : 17,70 |  | 17.7 | [22 empty] | VV | 0
|  | 3.02 : 13,35 |  | 13.35 | [22 empty] | VV | 0
|  | 3.05 : 19,45 |  | 19.45 | [22 empty] | VV | 0
|  | 3.06 : 13,45 |  | 13.45 | [22 empty] | VV | 0
|  | podlaha P4.1 : | [24 empty] | VV | 0
|  | 4.01 : 24,65 |  | 24.65 | [22 empty] | VV | 0
201 | 775542022R00 | Podložka tl. 3 mm pod lamelové podlahy | m2 | 164.2 |  | 0 |  | 0 |  | 0 | 15 | 0 | 1e-05 | 0 | 0 | 0 |  | RTS 22/ I | RTS 22/ I | 0.06 | 9.85 |  | Práce |  |  |  | POL1_
202 | 775981112R00 | Lišta hliníková přechod.,stejná výška podlah. | m | 16 |  | 0 |  | 0 |  | 0 | 15 | 0 | 0.00014 | 0 | 0 | 0 |  | RTS 22/ I | RTS 22/ I | 0.152 | 2.43 |  | Práce |  |  |  | POL1_
|  | Dodávka a montáž profilu. | [24 empty] | POP
|  | 1.PP : 0,90*3 |  | 2.7 | [22 empty] | VV | 0
|  | 1.NP : 0,90*3+0,85*2 |  | 4.4 | [22 empty] | VV | 0
|  | 2.NP : 0,90*3+0,85*2 |  | 4.4 | [22 empty] | VV | 0
|  | 3.NP : 0,90*5 |  | 4.5 | [22 empty] | VV | 0
203 | 28342451R. | Lišta soklová pro vinyl dl. 2,5 m | m | 162.2398 |  | 0 |  | 0 |  | 0 | 15 | 0 | 0.0005 | 0.08 | 0 | 0 |  | Vlastní | Indiv | 0 | 0 |  | Specifikace |  |  |  | POL3_
|  | 150,222*1,08 |  | 162.2398 | [22 empty] | VV | 0
204 | 611942193R. | Podlaha plovoucí vinylová 6 mm dekory dřeva | m2 | 172.41 |  | 0 |  | 0 |  | 0 | 15 | 0 | 0.0083 | 1.43 | 0 | 0 |  | Vlastní | RTS 22/ I | 0 | 0 |  | Specifikace |  |  |  | POL3_
|  | 164,20*1,05 |  | 172.41 | [22 empty] | VV | 0
205 | 998775203R00 | Přesun hmot pro podlahy vlysové, výšky do 24 m | % |  |  | 0 |  | 0 |  | 0 | 15 | 0 | 0 | 0 | 0 | 0 |  | RTS 22/ I | RTS 22/ I | 0 | 0 |  | Přesun hmot |  |  |  | POL7_
Díl: | 777 | Podlahy ze syntetických hmot |  |  |  | 0 |  | 0 |  | 0 |  | 0 |  | 0.08 |  | 0 |  |  |  |  | 41.14 | [5 empty] | DIL
206 | 777101101R00 | Příprava podkladu - vysávání podlah prům.vysavačem | m2 | 38.5905 |  | 0 |  | 0 |  | 0 | 15 | 0 | 0 | 0 | 0 | 0 |  | RTS 22/ I | RTS 22/ I | 0.016 | 0.62 |  | Práce |  |  |  | POL1_
207 | 777572010R00 | Podlaha stěrková polyuretanová Ast, dvouvrstvá | m2 | 38.5905 |  | 0 |  | 0 |  | 0 | 15 | 0 | 0.00195 | 0.08 | 0 | 0 |  | RTS 22/ I | RTS 22/ I | 1.05 | 40.52 |  | Práce |  |  |  | POL1_
|  | včetně penetračního nátěu, dvou vrstev samonivelační stěrky a barevného nátěru. | [24 empty] | POP
|  | Podlaha P1.1 : | [24 empty] | VV | 0
|  | S.02a : 3,20 |  | 3.2 | [22 empty] | VV | 0
|  | S.02b : 15,15 |  | 15.15 | [22 empty] | VV | 0
|  | S.02c : 17,90 |  | 17.9 | [22 empty] | VV | 0
|  | sokl : | [24 empty] | VV | 0
|  | S.02a : ((2*2,70+2*1,20)-0,90-1,050*2)*0,100 |  | 0.48 | [22 empty] | VV | 0
|  | S.02b : ((2*1,225+2*3,775)-1,225-1,050)*0,100 |  | 0.7725 | [22 empty] | VV | 0
|  | S.02c : ((2*2,35+2*5,090)-0,9*2-1,30-0,90)*0,100 |  | 1.088 | [22 empty] | VV | 0
208 | 998777203R00 | Přesun hmot pro podlahy syntetické, výšky do 24 m | % |  |  | 0 |  | 0 |  | 0 | 15 | 0 | 0 | 0 | 0 | 0 |  | RTS 22/ I | RTS 22/ I | 0 | 0 |  | Přesun hmot |  |  |  | POL7_
Díl: | 781 | Obklady keramické |  |  |  | 0 |  | 0 |  | 0 |  | 0 |  | 2.42 |  | 0 |  |  |  |  | 131.77 | [5 empty] | DIL
209 | 781101210R00 | Penetrace podkladu pod obklady | m2 | 92.5052 |  | 0 |  | 0 |  | 0 | 15 | 0 | 0.00021 | 0.02 | 0 | 0 |  | RTS 22/ I | RTS 22/ I | 0.05 | 4.63 |  | Práce |  |  |  | POL1_
|  | včetně dodávky materiálu. | [24 empty] | POP
|  | 7,16940+85,33580 |  | 92.5052 | [22 empty] | VV | 0
210 | 781475114R00 | Obklad vnitřní stěn keramický, do tmele, 20x20 cm | m2 | 7.1694 |  | 0 |  | 0 |  | 0 | 15 | 0 | 0.00503 | 0.04 | 0 | 0 |  | RTS 22/ I | RTS 22/ I | 1.0746 | 7.7 |  | Práce |  |  |  | POL1_
|  | kuch.linky : | [24 empty] | VV | 0
|  | 1.02 : (2,989+0,15+0,80)*0,60 |  | 2.3634 | [22 empty] | VV | 0
|  | 2.02 : (2,990+0,15+0,80)*0,60 |  | 2.364 | [22 empty] | VV | 0
|  | 3.02 : (3,120+0,15+0,80)*0,60 |  | 2.442 | [22 empty] | VV | 0
211 | 781475120R00 | Obklad vnitřní stěn keramický, do tmele, 30x60 cm | m2 | 85.3358 |  | 0 |  | 0 |  | 0 | 15 | 0 | 0.00535 | 0.46 | 0 | 0 |  | RTS 22/ I | RTS 22/ I | 1.29 | 110.08 |  | Práce |  |  |  | POL1_
|  | 1.PP : | [24 empty] | VV | 0
|  | S.05 : (2*2,65+2*3,480)*1,50 |  | 18.39 | [22 empty] | VV | 0
|  | -1,060*0,65-0,9*1,97 |  | -2.462 | [22 empty] | VV | 0
|  | 1.NP : | [24 empty] | VV | 0
|  | 1.04 : (2*1,55+2*3,289)*2,60 |  | 25.1628 | [22 empty] | VV | 0
|  | -1,00*0,50-0,9*1,97 |  | -2.273 | [22 empty] | VV | 0
|  | 2.NP : | [24 empty] | VV | 0
|  | 2.04 : (2*1,60+2*3,29)*2,60-0,9*1,97-1,00*0,50 |  | 23.155 | [22 empty] | VV | 0
|  | 3.NP : | [24 empty] | VV | 0
|  | 3.04 : (2*1,60+2*3,33)*2,60-0,90*1,97-1,00*0,50 |  | 23.363 | [22 empty] | VV | 0
212 | 781491001RT1 | Montáž lišt k obkladům rohových, koutových i dilatačních | m | 77.978 |  | 0 |  | 0 |  | 0 | 15 | 0 | 0 | 0 | 0 | 0 |  | RTS 22/ I | RTS 22/ I | 0.12 | 9.36 |  | Práce |  |  |  | POL1_
|  | S.05 : (2*2,65+2*3,29)-0,90+6*1,50 |  | 19.98 | [22 empty] | VV | 0
|  | 1.04 : (2*1,64+2*3,289)-0,90+4*2,60 |  | 19.358 | [22 empty] | VV | 0
|  | 2.04 : (2*1,60+2*3,290)-0,90+4*2,60 |  | 19.28 | [22 empty] | VV | 0
|  | 3.04 : (2*1,60+2*3,330)-0,90+4*2,60 |  | 19.36 | [22 empty] | VV | 0
213 | 59760126.ARR | Lišta obkl/obkl plast | m | 85.7758 |  | 0 |  | 0 |  | 0 | 15 | 0 | 0.00022 | 0.02 | 0 | 0 |  | Vlastní | Indiv | 0 | 0 |  | Specifikace |  |  |  | POL3_
|  | 77,978*1,10 |  | 85.7758 | [22 empty] | VV | 0
214 | 5978136382R. | Obkládačka reliéfní 20x20 | m2 | 7.743 |  | 0 |  | 0 |  | 0 | 15 | 0 | 0.0118 | 0.09 | 0 | 0 |  | Vlastní | RTS 22/ I | 0 | 0 |  | Specifikace |  |  |  | POL3_
|  | 7,16940*1,08 |  | 7.743 | [22 empty] | VV | 0
215 | 597813740R. | Obkládačka 30x60 | m2 | 92.1627 |  | 0 |  | 0 |  | 0 | 15 | 0 | 0.01943 | 1.79 | 0 | 0 |  | Vlastní | RTS 22/ I | 0 | 0 |  | Specifikace |  |  |  | POL3_
|  | 85,33580*1,08 |  | 92.1627 | [22 empty] | VV | 0
216 | 998781203R00 | Přesun hmot pro obklady keramické, výšky do 24 m | % |  |  | 0 |  | 0 |  | 0 | 15 | 0 | 0 | 0 | 0 | 0 |  | RTS 22/ I | RTS 22/ I | 0 | 0 |  | Přesun hmot |  |  |  | POL7_
Díl: | 783 | Nátěry |  |  |  | 0 |  | 0 |  | 0 |  | 0 |  | 0.01 |  | 0 |  |  |  |  | 20.48 | [5 empty] | DIL
217 | 783201811R00 | Odstranění nátěrů z kovových konstrukcí oškrábáním | m2 | 37.9281 |  | 0 |  | 0 |  | 0 | 15 | 0 | 1e-05 | 0 | 0 | 0 |  | RTS 22/ I | RTS 22/ I | 0.07 | 2.65 |  | Práce |  |  |  | POL1_
|  | 7/Zp odstranění stávajícího nátěru pochůzícho kovového roštu schodiště : 1,97*3,128 |  | 6.1622 | [22 empty] | VV | 0
|  | 2,57*1,847 |  | 4.7468 | [22 empty] | VV | 0
|  | Mezisoučet |  | 10.909 | [22 empty] | VV | 1
|  | 6/Zp odstranění stávajícího nátěru kovové části schodiště - odhad cca : 10,0 |  | 10 | [22 empty] | VV | 0
|  | Mezisoučet |  | 10 | [22 empty] | VV | 1
|  | 8/Zp odstranění stávajícího nátěru kovového zábradlí - odhad cca : 3,284*1,112 |  | 3.6518 | [22 empty] | VV | 0
|  | 2,95*1,112 |  | 3.2804 | [22 empty] | VV | 0
|  | 3,06*1,112 |  | 3.4027 | [22 empty] | VV | 0
|  | 3,011*1,112 |  | 3.3482 | [22 empty] | VV | 0
|  | 3,0*1,112 |  | 3.336 | [22 empty] | VV | 0
|  | Mezisoučet |  | 17.0192 | [22 empty] | VV | 1
218 | 783225600R00 | Nátěr syntetický kovových konstrukcí 2x email | m2 | 37.9281 |  | 0 |  | 0 |  | 0 | 15 | 0 | 0.00028 | 0.01 | 0 | 0 |  | RTS 22/ I | RTS 22/ I | 0.31 | 11.76 |  | Práce |  |  |  | POL1_
|  | včetně pomocného lešení. | [24 empty] | POP
|  | 7/Zp odstranění stávajícího nátěru pochůzícho kovového roštu schodiště : 1,97*3,128 |  | 6.1622 | [22 empty] | VV | 0
|  | 2,57*1,847 |  | 4.7468 | [22 empty] | VV | 0
|  | Mezisoučet |  | 10.909 | [22 empty] | VV | 1
|  | 6/Zp odstranění stávajícího nátěru kovové části schodiště - odhad cca : 10,0 |  | 10 | [22 empty] | VV | 0
|  | Mezisoučet |  | 10 | [22 empty] | VV | 1
|  | 8/Zp odstranění stávajícího nátěru kovového zábradlí - odhad cca : 3,284*1,112 |  | 3.6518 | [22 empty] | VV | 0
|  | 2,95*1,112 |  | 3.2804 | [22 empty] | VV | 0
|  | 3,06*1,112 |  | 3.4027 | [22 empty] | VV | 0
|  | 3,011*1,112 |  | 3.3482 | [22 empty] | VV | 0
|  | 3,0*1,112 |  | 3.336 | [22 empty] | VV | 0
|  | Mezisoučet |  | 17.0192 | [22 empty] | VV | 1
219 | 783226100R00 | Nátěr syntetický kovových konstrukcí základní | m2 | 37.9281 |  | 0 |  | 0 |  | 0 | 15 | 0 | 8e-05 | 0 | 0 | 0 |  | RTS 22/ I | RTS 22/ I | 0.16 | 6.07 |  | Práce |  |  |  | POL1_
|  | 7/Zp odstranění stávajícího nátěru pochůzícho kovového roštu schodiště : 1,97*3,128 |  | 6.1622 | [22 empty] | VV | 0
|  | 2,57*1,847 |  | 4.7468 | [22 empty] | VV | 0
|  | Mezisoučet |  | 10.909 | [22 empty] | VV | 1
|  | 6/Zp odstranění stávajícího nátěru kovové části schodiště - odhad cca : 10,0 |  | 10 | [22 empty] | VV | 0
|  | Mezisoučet |  | 10 | [22 empty] | VV | 1
|  | 8/Zp odstranění stávajícího nátěru kovového zábradlí - odhad cca : 3,284*1,112 |  | 3.6518 | [22 empty] | VV | 0
|  | 2,95*1,112 |  | 3.2804 | [22 empty] | VV | 0
|  | 3,06*1,112 |  | 3.4027 | [22 empty] | VV | 0
|  | 3,011*1,112 |  | 3.3482 | [22 empty] | VV | 0
|  | 3,0*1,112 |  | 3.336 | [22 empty] | VV | 0
|  | Mezisoučet |  | 17.0192 | [22 empty] | VV | 1
Díl: | 784 | Malby |  |  |  | 0 |  | 0 |  | 0 |  | 0 |  | 0.32 |  | 0 |  |  |  |  | 189.04 | [5 empty] | DIL
220 | 784111701R00 | Penetrace podkladu nátěrem na sádrokarton 1x | m2 | 145.8903 |  | 0 |  | 0 |  | 0 | 15 | 0 | 5e-05 | 0.01 | 0 | 0 |  | RTS 22/ I | RTS 22/ I | 0.03 | 4.38 |  | Práce |  |  |  | POL1_
|  | SDK příčky + podhledy : 2*31,92015+82,050 |  | 145.8903 | [22 empty] | VV | 0
221 | 784191101R00 | Penetrace podkladu univerzální 1x | m2 | 1205.4167 |  | 0 |  | 0 |  | 0 | 15 | 0 | 7e-05 | 0.08 | 0 | 0 |  | RTS 22/ I | RTS 22/ I | 0.03 | 36.16 |  | Práce |  |  |  | POL1_
|  | omítky nové : 271,24528+2*0,9*1,97 |  | 274.7913 | [22 empty] | VV | 0
|  | opravy omítek : 732,43983+0,8*1,97+1,20*2,020 |  | 736.4398 | [22 empty] | VV | 0
|  | 0,8*1,97+6,05680+5,006 |  | 12.6388 | [22 empty] | VV | 0
|  | 3,6270+7,653+0,85*1,97+0,85*1,97+1,5*1,97 |  | 17.584 | [22 empty] | VV | 0
|  | 4,94540+0,9*1,97+1,00*2,10 |  | 8.8184 | [22 empty] | VV | 0
|  | 1,80*2,10+2*0,85*1,97+2*0,85*1,97 |  | 10.478 | [22 empty] | VV | 0
|  | stropy : 237,17160 |  | 237.1716 | [22 empty] | VV | 0
|  | odpočet obkladů : -7,16940-85,33580 |  | -92.5052 | [22 empty] | VV | 0
222 | 784115722R00 | Malba na sádrokarton, barva, bez penetrace, 2x | m2 | 145.8903 |  | 0 |  | 0 |  | 0 | 15 | 0 | 0.00034 | 0.05 | 0 | 0 |  | RTS 22/ I | RTS 22/ I | 0.10902 | 15.9 |  | Práce |  |  |  | POL1_
223 | 784195122R00 | Malba barva, bez penetrace, 2 x | m2 | 1205.4167 |  | 0 |  | 0 |  | 0 | 15 | 0 | 0.00015 | 0.18 | 0 | 0 |  | RTS 22/ I | RTS 22/ I | 0.11 | 132.6 |  | Práce |  |  |  | POL1_
[25 empty] | 15 | 21 | DPH
| Celkem |  |  |  |  | 0 | [18 empty] | 0 | 0 | SUM
Poznámky uchazeče k zadání
POPUZIV
END
Note on S6: Jedná se o informaci, zda se jedná o položku, která je do rozpočtu zadána z cenové soustavy RTS, nebo vlastní.
Note on T6: Jedná se o název CÚ, která je zadána u položky rozpočtu

## 1 3 Pol
Položkový rozpočet | [26 empty] | #TypZaznamu#
S: | RA-DOST | Stavební úpravy RD na chráněné bydlení | [24 empty] | STA
O: | 1 | Stavební úpravy RD na chráněné bydlení | [21 empty] | STA |  |  | OBJ
R: | 3 | PLYN | [24 empty] | ROZ
P.č. | Číslo položky | Název položky | MJ | Množství | Cena / MJ | Celkem | Dodávka | Dodávka celk. | Montáž | Montáž celk. | DPH | Cena s DPH | Hmotnost / MJ | Hmotnost celk.(t) | Dem. hmotnost / MJ | Dem. hmotnost celk.(t) | Ceník | Cen. soustava / platnost | Cenová úroveň | Nhod / MJ | Nhod celk. | Dodavatel | Typ položky
Díl: | 723 | Zdravotechnika - vnitřní plynovod |  |  |  | 0 |  | 0 |  | 0 |  | 0 |  | 0.49 |  | 0 |  |  |  |  | 0 | [5 empty] | DIL
1 | 723150304 | Potrubí ocelové hladké černé bezešvé spojované svařováním tvářené za tepla D 32x2,6 mm | m | 13 |  | 0 |  | 0 |  | 0 | 15 | 0 | 0.03432 | 0.45 | 0 | 0 |  | Vlastní | Indiv | 0 | 0 |  | Práce |  |  |  | POL1_7
2 | 723150367 | Chránička D 57x2,9 mm | m | 3 |  | 0 |  | 0 |  | 0 | 15 | 0 | 0.01404 | 0.04 | 0 | 0 |  | Vlastní | Indiv | 0 | 0 |  | Práce |  |  |  | POL1_7
3 | 723160204 | Přípojka k plynoměru spojované na závit bez ochozu G 1 | kus | 1 |  | 0 |  | 0 |  | 0 | 15 | 0 | 0.00338 | 0 | 0 | 0 |  | Vlastní | Indiv | 0 | 0 |  | Práce |  |  |  | POL1_7
4 | 723190111 | Přípojka plynovodní nerezová hadice G3/4 F x G3/4 M délky od 20 do 40 cm spojovaná na závit | kus | 1 |  | 0 |  | 0 |  | 0 | 15 | 0 | 0.00074 | 0 | 0 | 0 |  | Vlastní | Indiv | 0 | 0 |  | Práce |  |  |  | POL1_7
5 | 723190252 | Výpustky plynovodní vedení a upevnění DN 20 | kus | 1 |  | 0 |  | 0 |  | 0 | 15 | 0 | 0.00023 | 0 | 0 | 0 |  | Vlastní | Indiv | 0 | 0 |  | Práce |  |  |  | POL1_7
6 | 723190901 | Uzavření,otevření plynovodního potrubí při opravě | kus | 1 |  | 0 |  | 0 |  | 0 | 15 | 0 | 0 | 0 | 0 | 0 |  | Vlastní | Indiv | 0 | 0 |  | Práce |  |  |  | POL1_7
7 | 723190907 | Odvzdušnění nebo napuštění plynovodního potrubí | m | 13 |  | 0 |  | 0 |  | 0 | 15 | 0 | 0 | 0 | 0 | 0 |  | Vlastní | Indiv | 0 | 0 |  | Práce |  |  |  | POL1_7
8 | 723190909 | Zkouška těsnosti potrubí plynovodního | kus | 1 |  | 0 |  | 0 |  | 0 | 15 | 0 | 0 | 0 | 0 | 0 |  | Vlastní | Indiv | 0 | 0 |  | Práce |  |  |  | POL1_7
9 | 723231163 | Kohout kulový přímý G 3/4 PN 42 do 185°C plnoprůtokový vnitřní závit těžká řada | kus | 1 |  | 0 |  | 0 |  | 0 | 15 | 0 | 0.00038 | 0 | 0 | 0 |  | Vlastní | Indiv | 0 | 0 |  | Práce |  |  |  | POL1_7
10 | 723231164 | Kohout kulový přímý G 1 PN 42 do 185°C plnoprůtokový vnitřní závit těžká řada | kus | 1 |  | 0 |  | 0 |  | 0 | 15 | 0 | 0.00061 | 0 | 0 | 0 |  | Vlastní | Indiv | 0 | 0 |  | Práce |  |  |  | POL1_7
11 | 998723201 | Přesun hmot pro vnitřní plynovod v objektech v do 6 m | % | 108.546 |  | 0 |  | 0 |  | 0 | 15 | 0 | 0 | 0 | 0 | 0 |  | Vlastní | Indiv | 0 | 0 |  | Práce |  |  |  | POL1_7
Díl: | 783 | Dokončovací práce - nátěry |  |  |  | 0 |  | 0 |  | 0 |  | 0 |  | 0.04 |  | 0 |  |  |  |  | 0 | [5 empty] | DIL
12 | 783425513 | Nátěry syntetické potrubí do DN 100 barva dražší lesklý povrch 2x antikorozní, 1x základní, 1x email | m | 13 |  | 0 |  | 0 |  | 0 | 15 | 0 | 0.00312 | 0.04 | 0 | 0 |  | Vlastní | Indiv | 0 | 0 |  | Práce |  |  |  | POL1_7
Díl: | O01 | Ostatní |  |  |  | 0 |  | 0 |  | 0 |  | 0 |  | 0 |  | 0 |  |  |  |  | 0 | [5 empty] | DIL
13 | 0011 | Stavební výpomoci (vysekání drážek a prostupů) | hod | 16 |  | 0 |  | 0 |  | 0 | 15 | 0 | 0 | 0 | 0 | 0 |  | Vlastní | Indiv | 0 | 0 |  | Práce |  |  |  | POL1_1
14 | 0012 | Nepředvídané práce | hod | 9 |  | 0 |  | 0 |  | 0 | 15 | 0 | 0 | 0 | 0 | 0 |  | Vlastní | Indiv | 0 | 0 |  | Práce |  |  |  | POL1_1
15 | 001245 | Demontáže | hod | 12 |  | 0 |  | 0 |  | 0 | 15 | 0 | 0 | 0 | 0 | 0 |  | Vlastní | Indiv | 0 | 0 |  | Práce |  |  |  | POL1_1
16 | 0013 | Konstrukce pro uchycení rozvodů | kus | 1 |  | 0 |  | 0 |  | 0 | 15 | 0 | 0 | 0 | 0 | 0 |  | Vlastní | Indiv | 0 | 0 |  | Práce |  |  |  | POL1_1
17 | 0016 | Revize | kus | 1 |  | 0 |  | 0 |  | 0 | 15 | 0 | 0 | 0 | 0 | 0 |  | Vlastní | Indiv | 0 | 0 |  | Práce |  |  |  | POL1_1
[25 empty] | 15 | 21 | DPH
| Celkem |  |  |  |  | 0 | [18 empty] | 0 | 0 | SUM
Poznámky uchazeče k zadání
POPUZIV
END
Note on S6: Jedná se o informaci, zda se jedná o položku, která je do rozpočtu zadána z cenové soustavy RTS, nebo vlastní.
Note on T6: Jedná se o název CÚ, která je zadána u položky rozpočtu

## 1 4 Pol
Položkový rozpočet | [26 empty] | #TypZaznamu#
S: | RA-DOST | Stavební úpravy RD na chráněné bydlení | [24 empty] | STA
O: | 1 | Stavební úpravy RD na chráněné bydlení | [21 empty] | STA |  |  | OBJ
R: | 4 | ZTI | [24 empty] | ROZ
P.č. | Číslo položky | Název položky | MJ | Množství | Cena / MJ | Celkem | Dodávka | Dodávka celk. | Montáž | Montáž celk. | DPH | Cena s DPH | Hmotnost / MJ | Hmotnost celk.(t) | Dem. hmotnost / MJ | Dem. hmotnost celk.(t) | Ceník | Cen. soustava / platnost | Cenová úroveň | Nhod / MJ | Nhod celk. | Dodavatel | Typ položky
Díl: | 1 | Zemní práce ruční v objektu |  |  |  | 0 |  | 0 |  | 0 |  | 0 |  | 0 |  | 0 |  |  |  |  | 0 | [5 empty] | DIL
1 | 132301101 | Hloubení rýh š do 600 mm v hornině tř. 4 objemu do 1000 m3 | m3 | 38 |  | 0 |  | 0 |  | 0 | 15 | 0 | 0 | 0 | 0 | 0 |  | Vlastní | Indiv | 0 | 0 |  | Práce |  |  |  | POL1_1
2 | 161101101 | Svislé přemístění výkopku z horniny tř. 1 až 4 hl výkopu do 2,5 m | m3 | 38 |  | 0 |  | 0 |  | 0 | 15 | 0 | 0 | 0 | 0 | 0 |  | Vlastní | Indiv | 0 | 0 |  | Práce |  |  |  | POL1_1
3 | 162701105 | Vodorovné přemístění do 30000 m výkopku z horniny tř. 1 až 4 | m3 | 13 |  | 0 |  | 0 |  | 0 | 15 | 0 | 0 | 0 | 0 | 0 |  | Vlastní | Indiv | 0 | 0 |  | Práce |  |  |  | POL1_1
4 | 167101102 | Nakládání výkopku z hornin tř. 1 až 4 přes 100 m3 | m3 | 13 |  | 0 |  | 0 |  | 0 | 15 | 0 | 0 | 0 | 0 | 0 |  | Vlastní | Indiv | 0 | 0 |  | Práce |  |  |  | POL1_1
5 | 1710001 | Poplatek za skládku zeminy | m3 | 13 |  | 0 |  | 0 |  | 0 | 15 | 0 | 0 | 0 | 0 | 0 |  | Vlastní | Indiv | 0 | 0 |  | OPN |  |  |  | POL13_0
6 | 171201201 | Uložení sypaniny na skládky | m3 | 13 |  | 0 |  | 0 |  | 0 | 15 | 0 | 0 | 0 | 0 | 0 |  | Vlastní | Indiv | 0 | 0 |  | Práce |  |  |  | POL1_1
7 | 174101101 | Zásyp jam, šachet rýh nebo kolem objektů sypaninou se zhutněním | m3 | 25 |  | 0 |  | 0 |  | 0 | 15 | 0 | 0 | 0 | 0 | 0 |  | Vlastní | Indiv | 0 | 0 |  | Práce |  |  |  | POL1_1
8 | 175101101 | Obsyp potrubí bez prohození sypaniny z hornin tř. 1 až 4 uloženým do 3 m od kraje výkopu | m3 | 13 |  | 0 |  | 0 |  | 0 | 15 | 0 | 0 | 0 | 0 | 0 |  | Vlastní | Indiv | 0 | 0 |  | Práce |  |  |  | POL1_1
9 | 1710002 | Kamenivo těžené, zásypový materiál | t | 23 |  | 0 |  | 0 |  | 0 | 15 | 0 | 0 | 0 | 0 | 0 |  | Vlastní | Indiv | 0 | 0 |  | Specifikace |  |  |  | POL3_0
10 | 899623142 | Odstranění povrchů, podlah, ozelenění a jejich zpětnou obnovu řeší stavba | m2 | 0 |  | 0 |  | 0 |  | 0 | 15 | 0 | 0 | 0 | 0 | 0 |  | Vlastní | Indiv | 0 | 0 |  | Práce |  |  |  | POL1_1
11 | 899623161 | Obetonování potrubí nebo zdiva stok betonem prostým tř. C 20/25 v otevřeném výkopu | m3 | 1.6 |  | 0 |  | 0 |  | 0 | 15 | 0 | 0 | 0 | 0 | 0 |  | Vlastní | Indiv | 0 | 0 |  | Práce |  |  |  | POL1_1
Díl: | 721 | Zdravotechnika - vnitřní kanalizace |  |  |  | 0 |  | 0 |  | 0 |  | 0 |  | 1.31 |  | 0 |  |  |  |  | 0 | [5 empty] | DIL
12 | 72105 | Montáž zápachových uzávěrek | kus | 18 |  | 0 |  | 0 |  | 0 | 15 | 0 | 0 | 0 | 0 | 0 |  | Vlastní | Indiv | 0 | 0 |  | Práce |  |  |  | POL1_7
13 | 72586009 | Sifon umyvadl.40 chromový | kus | 4 |  | 0 |  | 0 |  | 0 | 15 | 0 | 0 | 0 | 0 | 0 |  | Vlastní | Indiv | 0 | 0 |  | Specifikace |  |  |  | POL3_0
14 | 72586017 | Sifon DN 50 samočist. | kus | 6 |  | 0 |  | 0 |  | 0 | 15 | 0 | 0 | 0 | 0 | 0 |  | Vlastní | Indiv | 0 | 0 |  | Specifikace |  |  |  | POL3_0
15 | 72586018 | Sifon DN 50 podomítkový | kus | 6 |  | 0 |  | 0 |  | 0 | 15 | 0 | 0 | 0 | 0 | 0 |  | Vlastní | Indiv | 0 | 0 |  | Specifikace |  |  |  | POL3_0
16 | 72586019 | Sifon pro odvod kondenzátu DN 32 | kus | 2 |  | 0 |  | 0 |  | 0 | 15 | 0 | 0 | 0 | 0 | 0 |  | Vlastní | Indiv | 0 | 0 |  | Specifikace |  |  |  | POL3_0
17 | 725860458 | Napojení na stáv přípojku kanalizace DN150 kamenina | kus | 1 |  | 0 |  | 0 |  | 0 | 15 | 0 | 0 | 0 | 0 | 0 |  | Vlastní | Indiv | 0 | 0 |  | Práce |  |  |  | POL1_7
18 | 725860459 | Chránička a prostup řes stávající základové konstrukce pod objektem | kus | 3 |  | 0 |  | 0 |  | 0 | 15 | 0 | 0 | 0 | 0 | 0 |  | Vlastní | Indiv | 0 | 0 |  | Práce |  |  |  | POL1_7
19 | 721171917 | Potrubí z PP propojení potrubí DN 160 | kus | 1 |  | 0 |  | 0 |  | 0 | 15 | 0 | 0.00204 | 0 | 0 | 0 |  | Vlastní | Indiv | 0 | 0 |  | Práce |  |  |  | POL1_7
20 | 721173401 | Potrubí kanalizační z PVC hrdlové ležaté vnitřní DN 100 systém KG | m | 8 |  | 0 |  | 0 |  | 0 | 15 | 0 | 0.01008 | 0.08 | 0 | 0 |  | Vlastní | Indiv | 0 | 0 |  | Práce |  |  |  | POL1_7
21 | 721173402 | Potrubí kanalizační z PVC hrdlové ležaté vnitřní DN 125 systém KG | m | 14 |  | 0 |  | 0 |  | 0 | 15 | 0 | 0.02478 | 0.35 | 0 | 0 |  | Vlastní | Indiv | 0 | 0 |  | Práce |  |  |  | POL1_7
22 | 721173403 | Potrubí kanalizační z PVC hrdlové ležaté vnitřní DN 150 systém KG | m | 10 |  | 0 |  | 0 |  | 0 | 15 | 0 | 0.0275 | 0.28 | 0 | 0 |  | Vlastní | Indiv | 0 | 0 |  | Práce |  |  |  | POL1_7
23 | 721174043 | Potrubí kanalizační z PP připojovací systém HT DN 50 | m | 24 |  | 0 |  | 0 |  | 0 | 15 | 0 | 0.0084 | 0.2 | 0 | 0 |  | Vlastní | Indiv | 0 | 0 |  | Práce |  |  |  | POL1_7
24 | 721174044 | Potrubí kanalizační z PP připojovací DN 75 s útlumen hluku | m | 12 |  | 0 |  | 0 |  | 0 | 15 | 0 | 0.00684 | 0.08 | 0 | 0 |  | Vlastní | Indiv | 0 | 0 |  | Práce |  |  |  | POL1_7
25 | 721174025 | Potrubí kanalizační z PP odpadní systém HT DN 100 s útlumen hluku | m | 16 |  | 0 |  | 0 |  | 0 | 15 | 0 | 0.0192 | 0.31 | 0 | 0 |  | Vlastní | Indiv | 0 | 0 |  | Práce |  |  |  | POL1_7
26 | 721194104 | Vyvedení a upevnění odpadních výpustek DN 40 | kus | 4 |  | 0 |  | 0 |  | 0 | 15 | 0 | 0 | 0 | 0 | 0 |  | Vlastní | Indiv | 0 | 0 |  | Práce |  |  |  | POL1_7
27 | 721194105 | Vyvedení a upevnění odpadních výpustek DN 50 | kus | 11 |  | 0 |  | 0 |  | 0 | 15 | 0 | 0 | 0 | 0 | 0 |  | Vlastní | Indiv | 0 | 0 |  | Práce |  |  |  | POL1_7
28 | 721194109 | Vyvedení a upevnění odpadních výpustek DN 100 | kus | 4 |  | 0 |  | 0 |  | 0 | 15 | 0 | 0 | 0 | 0 | 0 |  | Vlastní | Indiv | 0 | 0 |  | Práce |  |  |  | POL1_7
29 | 721211611 | Vtok dvorní se svislým odtokem a zápachovou klapkou DN 110 mříž nerez protiskluzová 226x226 | kus | 1 |  | 0 |  | 0 |  | 0 | 15 | 0 | 0.01019 | 0.01 | 0 | 0 |  | Vlastní | Indiv | 0 | 0 |  | Práce |  |  |  | POL1_7
30 | 721242106 | Lapač střešních splavenin z PP se zápachovou klapkou a lapacím košem DN 125 | kus | 2 |  | 0 |  | 0 |  | 0 | 15 | 0 | 0.0022 | 0 | 0 | 0 |  | Vlastní | Indiv | 0 | 0 |  | Práce |  |  |  | POL1_7
31 | 721273153 | Hlavice ventilační polypropylen PP DN70/100 | kus | 2 |  | 0 |  | 0 |  | 0 | 15 | 0 | 0.00058 | 0 | 0 | 0 |  | Vlastní | Indiv | 0 | 0 |  | Práce |  |  |  | POL1_7
32 | 721274103 | Přivzdušňovací ventil odpadních potrubí DN 50 | kus | 1 |  | 0 |  | 0 |  | 0 | 15 | 0 | 0.00051 | 0 | 0 | 0 |  | Vlastní | Indiv | 0 | 0 |  | Práce |  |  |  | POL1_7
33 | 721290112 | Zkouška kanalizace | m | 84 |  | 0 |  | 0 |  | 0 | 15 | 0 | 0 | 0 | 0 | 0 |  | Vlastní | Indiv | 0 | 0 |  | Práce |  |  |  | POL1_7
34 | 721290821 | Přemístění vnitrostaveništní demontovaných hmot vnitřní kanalizace v objektech výšky do 6 m | t | 2 |  | 0 |  | 0 |  | 0 | 15 | 0 | 0 | 0 | 0 | 0 |  | Vlastní | Indiv | 0 | 0 |  | Práce |  |  |  | POL1_7
35 | 721300922 | Pročištění svodů ležatých do DN 300 | m | 30 |  | 0 |  | 0 |  | 0 | 15 | 0 | 0 | 0 | 0 | 0 |  | Vlastní | Indiv | 0 | 0 |  | Práce |  |  |  | POL1_7
36 | 998721201 | Přesun hmot pro vnitřní kanalizace v objektech v do 6 m | kg | 965.218 |  | 0 |  | 0 |  | 0 | 15 | 0 | 0 | 0 | 0 | 0 |  | Vlastní | Indiv | 0 | 0 |  | Práce |  |  |  | POL1_7
37 | 721504561 | REVIZNÍ KANALIZAČNÍ ŠACHTA PLASTOVÁ DN400 plynotěsný poklop + MONTÁŽ | kus | 1 |  | 0 |  | 0 |  | 0 | 15 | 0 | 0 | 0 | 0 | 0 |  | Vlastní | Indiv | 0 | 0 |  | Práce |  |  |  | POL1_7
Díl: | 722 | Zdravotechnika - vnitřní vodovod |  |  |  | 0 |  | 0 |  | 0 |  | 0 |  | 28.56 |  | 0 |  |  |  |  | 0 | [5 empty] | DIL
38 | 7220006 | Tlakoměr | kus | 1 |  | 0 |  | 0 |  | 0 | 15 | 0 | 0 | 0 | 0 | 0 |  | Vlastní | Indiv | 0 | 0 |  | Práce |  |  |  | POL1_7
39 | 722174022 | Potrubí vodovodní plastové PPR svar polyfuze PN 20 D 20 x 3,4 mm | m | 94 |  | 0 |  | 0 |  | 0 | 15 | 0 | 0.07332 | 6.89 | 0 | 0 |  | Vlastní | Indiv | 0 | 0 |  | Práce |  |  |  | POL1_7
40 | 722174023 | Potrubí vodovodní plastové PPR svar polyfuze PN 20 D 25 x 4,2 mm | m | 52 |  | 0 |  | 0 |  | 0 | 15 | 0 | 0.04992 | 2.6 | 0 | 0 |  | Vlastní | Indiv | 0 | 0 |  | Práce |  |  |  | POL1_7
41 | 722174024 | Potrubí vodovodní plastové PPR svar polyfuze PN 20 D 32 x5,4 mm | m | 62 |  | 0 |  | 0 |  | 0 | 15 | 0 | 0.0775 | 4.81 | 0 | 0 |  | Vlastní | Indiv | 0 | 0 |  | Práce |  |  |  | POL1_7
42 | 722181251 | Ochrana vodovodního potrubí termoizolačními trubicemi z PE tl do 25 mm DN do 22 mm | m | 94 |  | 0 |  | 0 |  | 0 | 15 | 0 | 0.0188 | 1.77 | 0 | 0 |  | Vlastní | Indiv | 0 | 0 |  | Práce |  |  |  | POL1_7
43 | 722181253 | Ochrana vodovodního potrubí termoizolačními trubicemi z PE tl do 25 mm DN do 63 mm | m | 114 |  | 0 |  | 0 |  | 0 | 15 | 0 | 0.03078 | 3.51 | 0 | 0 |  | Vlastní | Indiv | 0 | 0 |  | Práce |  |  |  | POL1_7
44 | 722182011 | Podpůrný žlab pro potrubí D 20 | m | 16 |  | 0 |  | 0 |  | 0 | 15 | 0 | 0.00288 | 0.05 | 0 | 0 |  | Vlastní | Indiv | 0 | 0 |  | Práce |  |  |  | POL1_7
45 | 722182013 | Podpůrný žlab pro potrubí D 32 | m | 32 |  | 0 |  | 0 |  | 0 | 15 | 0 | 0.00832 | 0.27 | 0 | 0 |  | Vlastní | Indiv | 0 | 0 |  | Práce |  |  |  | POL1_7
46 | 722221135 | Ventil výtokový G 3/4 s jedním závitem | kus | 6 |  | 0 |  | 0 |  | 0 | 15 | 0 | 0.0054 | 0.03 | 0 | 0 |  | Vlastní | Indiv | 0 | 0 |  | Práce |  |  |  | POL1_7
47 | 722224115 | Kohout plnicí nebo vypouštěcí G 1/2 PN 10 s jedním závitem | kus | 3 |  | 0 |  | 0 |  | 0 | 15 | 0 | 0.00066 | 0 | 0 | 0 |  | Vlastní | Indiv | 0 | 0 |  | Práce |  |  |  | POL1_7
48 | 722230102 | Ventil přímý G 1/2 se dvěma závity | kus | 2 |  | 0 |  | 0 |  | 0 | 15 | 0 | 0.00114 | 0 | 0 | 0 |  | Vlastní | Indiv | 0 | 0 |  | Práce |  |  |  | POL1_7
49 | 722230104 | Ventil přímý G 1" se dvěma závity | kus | 2 |  | 0 |  | 0 |  | 0 | 15 | 0 | 0.00264 | 0.01 | 0 | 0 |  | Vlastní | Indiv | 0 | 0 |  | Práce |  |  |  | POL1_7
50 | 722230112 | Ventil přímý G 3/4" s odvodněním a dvěma závity | kus | 16 |  | 0 |  | 0 |  | 0 | 15 | 0 | 0.00912 | 0.15 | 0 | 0 |  | Vlastní | Indiv | 0 | 0 |  | Práce |  |  |  | POL1_7
51 | 722231072 | Ventil zpětný mosazný G 1/2" PN 10 do 110°C se dvěma závity | kus | 1 |  | 0 |  | 0 |  | 0 | 15 | 0 | 0.00012 | 0 | 0 | 0 |  | Vlastní | Indiv | 0 | 0 |  | Práce |  |  |  | POL1_7
52 | 722231073 | Ventil zpětný mosazný G 3/4 PN 10 do 110°C se dvěma závity | kus | 8 |  | 0 |  | 0 |  | 0 | 15 | 0 | 0.00136 | 0.01 | 0 | 0 |  | Vlastní | Indiv | 0 | 0 |  | Práce |  |  |  | POL1_7
53 | 722231075 | Ventil zpětný mosazný G 1 PN 10 do 110°C se dvěma závity | kus | 1 |  | 0 |  | 0 |  | 0 | 15 | 0 | 0.00036 | 0 | 0 | 0 |  | Vlastní | Indiv | 0 | 0 |  | Práce |  |  |  | POL1_7
54 | 722231144 | Ventil závitový pojistný rohový G 1 | kus | 1 |  | 0 |  | 0 |  | 0 | 15 | 0 | 0.00104 | 0 | 0 | 0 |  | Vlastní | Indiv | 0 | 0 |  | Práce |  |  |  | POL1_7
55 | 7222256991456 | ČERPADLO CIRKULAČNÍ DN15/30 N + montáž | kus | 1 |  | 0 |  | 0 |  | 0 | 15 | 0 | 0 | 0 | 0 | 0 |  | Vlastní | Indiv | 0 | 0 |  | Práce |  |  |  | POL1_7
56 | 722232063 | Kohout kulový přímý G 1 PN 42 do 185°C vnitřní závit s vypouštěním | kus | 2 |  | 0 |  | 0 |  | 0 | 15 | 0 | 0.00114 | 0 | 0 | 0 |  | Vlastní | Indiv | 0 | 0 |  | Práce |  |  |  | POL1_7
57 | 722234264 | Filtr mosazný s 2x vnitřním závitem PN 16, T 120 °C G 1/2" | kus | 1 |  | 0 |  | 0 |  | 0 | 15 | 0 | 0.00024 | 0 | 0 | 0 |  | Vlastní | Indiv | 0 | 0 |  | Práce |  |  |  | POL1_7
58 | 722262226 | Vodoměr závitový jednovtokový suchoběžný dálkový odečet do 40°C G1/2x110 R100 Qn 1,6 m3/h horizont | kus | 8 |  | 0 |  | 0 |  | 0 | 15 | 0 | 0.0124 | 0.1 | 0 | 0 |  | Vlastní | Indiv | 0 | 0 |  | Práce |  |  |  | POL1_7
59 | 722270101 | Sestava vodoměrová závitová G 3/4 | soubor | 8 |  | 0 |  | 0 |  | 0 | 15 | 0 | 0.016 | 0.13 | 0 | 0 |  | Vlastní | Indiv | 0 | 0 |  | Práce |  |  |  | POL1_7
60 | 722290226 | Zkouška těsnosti vodovodního potrubí závitového do DN 50 | m | 208 |  | 0 |  | 0 |  | 0 | 15 | 0 | 0.03744 | 7.79 | 0 | 0 |  | Vlastní | Indiv | 0 | 0 |  | Práce |  |  |  | POL1_7
61 | 722290234 | Proplach a dezinfekce vodovodního potrubí do DN 80 | m | 208 |  | 0 |  | 0 |  | 0 | 15 | 0 | 0.00208 | 0.43 | 0 | 0 |  | Vlastní | Indiv | 0 | 0 |  | Práce |  |  |  | POL1_7
62 | 722290822 | Přemístění vnitrostaveništní demontovaných hmot pro vnitřní vodovod v objektech výšky do 12 m | t | 1.72 |  | 0 |  | 0 |  | 0 | 15 | 0 | 0 | 0 | 0 | 0 |  | Vlastní | Indiv | 0 | 0 |  | Práce |  |  |  | POL1_7
63 | 732331615 | Nádoba tlaková expanzní s membránou závitové připojení PN 0,6 o objemu 25 litrů | kus | 1 |  | 0 |  | 0 |  | 0 | 15 | 0 | 0.00547 | 0.01 | 0 | 0 |  | Vlastní | Indiv | 0 | 0 |  | Práce |  |  |  | POL1_7
64 | 732331921 | Příslušenství k expanzním nádobám bezpečnostní uzávěr G 1 k měření tlaku | kus | 1 |  | 0 |  | 0 |  | 0 | 15 | 0 | 0.00068 | 0 | 0 | 0 |  | Vlastní | Indiv | 0 | 0 |  | Práce |  |  |  | POL1_7
65 | 734411103 | Teploměr technický s pevným stonkem a jímkou zadní připojení průměr 63 mm délky 100 mm | kus | 2 |  | 0 |  | 0 |  | 0 | 15 | 0 | 0.00106 | 0 | 0 | 0 |  | Vlastní | Indiv | 0 | 0 |  | Práce |  |  |  | POL1_7
66 | 998722201 | Přesun hmot pro vnitřní vodovod v objektech v do 6 m | kg | 2027.542 |  | 0 |  | 0 |  | 0 | 15 | 0 | 0 | 0 | 0 | 0 |  | Vlastní | Indiv | 0 | 0 |  | Práce |  |  |  | POL1_7
Díl: | 725 | Zdravotechnika - zařizovací předměty-Přesná specifikace dle standardů koncových prvků a přání invest |  |  |  | 0 |  | 0 |  | 0 |  | 0 |  | 0.19 |  | 0 |  |  |  |  | 0 | [5 empty] | DIL
67 | 7250002 | Montáž předstěnového systému | kus | 4 |  | 0 |  | 0 |  | 0 | 15 | 0 | 0 | 0 | 0 | 0 |  | Vlastní | Indiv | 0 | 0 |  | Práce |  |  |  | POL1_7
68 | 7250003 | Předstěnový systém WC + ovl. tlačítko bílá | kus | 4 |  | 0 |  | 0 |  | 0 | 15 | 0 | 0 | 0 | 0 | 0 |  | Vlastní | Indiv | 0 | 0 |  | Specifikace |  |  |  | POL3_0
69 | 725113123 | Montáž klozetových mís | kus | 4 |  | 0 |  | 0 |  | 0 | 15 | 0 | 0.00536 | 0.02 | 0 | 0 |  | Vlastní | Indiv | 0 | 0 |  | Práce |  |  |  | POL1_7
70 | 7251010 | WC závěsné invalidní + sedátko, bílé | kus | 4 |  | 0 |  | 0 |  | 0 | 15 | 0 | 0 | 0 | 0 | 0 |  | Vlastní | Indiv | 0 | 0 |  | Specifikace |  |  |  | POL3_0
71 | 7251010452 | Oddálené ovládání Typ 01 pneumatické podomítkové + montáž | kus | 4 |  | 0 |  | 0 |  | 0 | 15 | 0 | 0 | 0 | 0 | 0 |  | Vlastní | Indiv | 0 | 0 |  | Práce |  |  |  | POL1_7
72 | 725215102 | Montáž umyvadla připevněného na šrouby do zdiva | kus | 4 |  | 0 |  | 0 |  | 0 | 15 | 0 | 0.01008 | 0.04 | 0 | 0 |  | Vlastní | Indiv | 0 | 0 |  | Práce |  |  |  | POL1_7
73 | 7251012 | Umyvadlo ker. invalidní | kus | 4 |  | 0 |  | 0 |  | 0 | 15 | 0 | 0 | 0 | 0 | 0 |  | Vlastní | Indiv | 0 | 0 |  | Specifikace |  |  |  | POL3_0
74 | 725249103 | Montáž sprchové zástěny | kus | 3 |  | 0 |  | 0 |  | 0 | 15 | 0 | 0.00051 | 0 | 0 | 0 |  | Vlastní | Indiv | 0 | 0 |  | Práce |  |  |  | POL1_7
75 | 7250009 | Sprchový závěs | kus | 3 |  | 0 |  | 0 |  | 0 | 15 | 0 | 0 | 0 | 0 | 0 |  | Vlastní | Indiv | 0 | 0 |  | Specifikace |  |  |  | POL3_0
76 | 7250008 | Šterbinový odtokový žlab sprchy + montáž | kus | 3 |  | 0 |  | 0 |  | 0 | 15 | 0 | 0 | 0 | 0 | 0 |  | Vlastní | Indiv | 0 | 0 |  | Práce |  |  |  | POL1_7
77 | 7251002253 | Baterie umyvadlová stoj. páková invalidní | kus | 4 |  | 0 |  | 0 |  | 0 | 15 | 0 | 0 | 0 | 0 | 0 |  | Vlastní | Indiv | 0 | 0 |  | Specifikace |  |  |  | POL3_0
78 | 725311131 | Dřez nerezový se zápachovou uzávěrkou nástavný 900x600 mm | kus | 3 |  | 0 |  | 0 |  | 0 | 15 | 0 | 0.02949 | 0.09 | 0 | 0 |  | Vlastní | Indiv | 0 | 0 |  | Práce |  |  |  | POL1_7
79 | 725590812 | Přemístění vnitrostaveništní demontovaných zařizovacích předmětů v objektech výšky do 12 m | t | 2.78 |  | 0 |  | 0 |  | 0 | 15 | 0 | 0 | 0 | 0 | 0 |  | Vlastní | Indiv | 0 | 0 |  | Práce |  |  |  | POL1_7
80 | 725819401 | Montáž ventilů rohových G 1/2 s připojovací trubičkou | kus | 14 |  | 0 |  | 0 |  | 0 | 15 | 0 | 0.00126 | 0.02 | 0 | 0 |  | Vlastní | Indiv | 0 | 0 |  | Práce |  |  |  | POL1_7
81 | 7251001 | Ventil rohový 1/2" + připojovací thadičky | kus | 14 |  | 0 |  | 0 |  | 0 | 15 | 0 | 0 | 0 | 0 | 0 |  | Vlastní | Indiv | 0 | 0 |  | Specifikace |  |  |  | POL3_0
82 | 725821329 | Baterie dřezová stojánková páková s vytahovací sprškou | kus | 3 |  | 0 |  | 0 |  | 0 | 15 | 0 | 0.0054 | 0.02 | 0 | 0 |  | Vlastní | Indiv | 0 | 0 |  | Práce |  |  |  | POL1_7
83 | 725822721 | Montáž baterie umyvadlové stojánkové G 1/2 | kus | 4 |  | 0 |  | 0 |  | 0 | 15 | 0 | 0.00016 | 0 | 0 | 0 |  | Vlastní | Indiv | 0 | 0 |  | Práce |  |  |  | POL1_7
84 | 725831411 | Montáž baterie vanové/ sprchové | kus | 3 |  | 0 |  | 0 |  | 0 | 15 | 0 | 0.00036 | 0 | 0 | 0 |  | Vlastní | Indiv | 0 | 0 |  | Práce |  |  |  | POL1_7
85 | 7251003 | Baterie sprchové páková včetně příslušenství 0,5 posuvná pevná tyč, hadice min. 2 m, sprchová růžice | kus | 3 |  | 0 |  | 0 |  | 0 | 15 | 0 | 0 | 0 | 0 | 0 |  | Vlastní | Indiv | 0 | 0 |  | Specifikace |  |  |  | POL3_0
86 | 998725201 | Přesun hmot pro zařizovací předměty v objektech v do 6 m | % | 1658.31 |  | 0 |  | 0 |  | 0 | 15 | 0 | 0 | 0 | 0 | 0 |  | Vlastní | Indiv | 0 | 0 |  | Práce |  |  |  | POL1_7
Díl: | 727 | Zdravotechnika - požární ochrana |  |  |  | 0 |  | 0 |  | 0 |  | 0 |  | 0.09 |  | 0 |  |  |  |  | 0 | [5 empty] | DIL
87 | 727111206 | Prostup potrubí D 54 mm požární odolnost (požární ucpávky) | kus | 12 |  | 0 |  | 0 |  | 0 | 15 | 0 | 0.00636 | 0.08 | 0 | 0 |  | Vlastní | Indiv | 0 | 0 |  | Práce |  |  |  | POL1_7
88 | 727111209 | Prostup potrubí D 110 mm tl 15 cm požární odolnost (požární ucpávky) | kus | 4 |  | 0 |  | 0 |  | 0 | 15 | 0 | 0.00312 | 0.01 | 0 | 0 |  | Vlastní | Indiv | 0 | 0 |  | Práce |  |  |  | POL1_7
Díl: | OST | Ostatní |  |  |  | 0 |  | 0 |  | 0 |  | 0 |  | 0 |  | 0 |  |  |  |  | 0 | [5 empty] | DIL
89 | 0011 | Stavební výpomoc | m | 324 |  | 0 |  | 0 |  | 0 | 15 | 0 | 0 | 0 | 0 | 0 |  | Vlastní | Indiv | 0 | 0 |  | Specifikace |  |  |  | POL3_0
90 | 0012 | Nepředvídané práce | soubor | 36 |  | 0 |  | 0 |  | 0 | 15 | 0 | 0 | 0 | 0 | 0 |  | Vlastní | Indiv | 0 | 0 |  | Specifikace |  |  |  | POL3_0
91 | 00121 | Demontáže ostatní a ekologická likvidace | soubor | 56 |  | 0 |  | 0 |  | 0 | 15 | 0 | 0 | 0 | 0 | 0 |  | Vlastní | Indiv | 0 | 0 |  | Specifikace |  |  |  | POL3_0
92 | 0013 | Konstrukce pro uchycení volně vedených rozvodů-objímka, vrutošroub, kotva | soubor | 1 |  | 0 |  | 0 |  | 0 | 15 | 0 | 0 | 0 | 0 | 0 |  | Vlastní | Indiv | 0 | 0 |  | Práce |  |  |  | POL1_1
93 | 0014 | Madla pro invalidní WC | set | 4 |  | 0 |  | 0 |  | 0 | 15 | 0 | 0 | 0 | 0 | 0 |  | Vlastní | Indiv | 0 | 0 |  | Specifikace |  |  |  | POL3_0
94 | 0015 | Madla pro invalidní umyvadlo | set | 4 |  | 0 |  | 0 |  | 0 | 15 | 0 | 0 | 0 | 0 | 0 |  | Vlastní | Indiv | 0 | 0 |  | Specifikace |  |  |  | POL3_0
95 | 0016 | Madla a sedátko pro invalidní sprchu | set | 3 |  | 0 |  | 0 |  | 0 | 15 | 0 | 0 | 0 | 0 | 0 |  | Vlastní | Indiv | 0 | 0 |  | Specifikace |  |  |  | POL3_0
96 | 0017 | Revize tlakových nádob | kus | 1 |  | 0 |  | 0 |  | 0 | 15 | 0 | 0 | 0 | 0 | 0 |  | Vlastní | Indiv | 0 | 0 |  | Práce |  |  |  | POL1_1
97 | 0021 | Vytýčení sítí a geodetické zaměření venkovních sítí | kus | 1 |  | 0 |  | 0 |  | 0 | 15 | 0 | 0 | 0 | 0 | 0 |  | Vlastní | Indiv | 0 | 0 |  | Práce |  |  |  | POL1_1
98 | 0023 | Rozbor pitné vody | kus | 1 |  | 0 |  | 0 |  | 0 | 15 | 0 | 0 | 0 | 0 | 0 |  | Vlastní | Indiv | 0 | 0 |  | Specifikace |  |  |  | POL3_0
99 | 0024 | Napouštění a vypouštění potrubí | kus | 1 |  | 0 |  | 0 |  | 0 | 15 | 0 | 0 | 0 | 0 | 0 |  | Vlastní | Indiv | 0 | 0 |  | Specifikace |  |  |  | POL3_0
[25 empty] | 15 | 21 | DPH
| Celkem |  |  |  |  | 0 | [18 empty] | 0 | 0 | SUM
Poznámky uchazeče k zadání
POPUZIV
END
Note on S6: Jedná se o informaci, zda se jedná o položku, která je do rozpočtu zadána z cenové soustavy RTS, nebo vlastní.
Note on T6: Jedná se o název CÚ, která je zadána u položky rozpočtu

## 1 5 Pol
Položkový rozpočet | [26 empty] | #TypZaznamu#
S: | RA-DOST | Stavební úpravy RD na chráněné bydlení | [24 empty] | STA
O: | 1 | Stavební úpravy RD na chráněné bydlení | [21 empty] | STA |  |  | OBJ
R: | 5 | ÚT | [24 empty] | ROZ
P.č. | Číslo položky | Název položky | MJ | Množství | Cena / MJ | Celkem | Dodávka | Dodávka celk. | Montáž | Montáž celk. | DPH | Cena s DPH | Hmotnost / MJ | Hmotnost celk.(t) | Dem. hmotnost / MJ | Dem. hmotnost celk.(t) | Ceník | Cen. soustava / platnost | Cenová úroveň | Nhod / MJ | Nhod celk. | Dodavatel | Typ položky
Díl: | 713 | Izolace tepelné ÚT |  |  |  | 0 |  | 0 |  | 0 |  | 0 |  | 3.57 |  | 0 |  |  |  |  | 0 | [5 empty] | DIL
1 | 713463121 | Montáž izolace tepelné potrubí potrubními pouzdry bez úpravy uchycenými sponami 1x | m | 189 |  | 0 |  | 0 |  | 0 | 15 | 0 | 0.0189 | 3.57 | 0 | 0 |  | Vlastní | Indiv | 0 | 0 |  | Práce |  |  |  | POL1_7
2 | 71301 | Izolace návleková tl. 15mm/ 15 | m | 82 |  | 0 |  | 0 |  | 0 | 15 | 0 | 0 | 0 | 0 | 0 |  | Vlastní | Indiv | 0 | 0 |  | Práce |  |  |  | POL1_7
3 | 71302 | Izolace návleková tl.15mm/18 | m | 19 |  | 0 |  | 0 |  | 0 | 15 | 0 | 0 | 0 | 0 | 0 |  | Vlastní | Indiv | 0 | 0 |  | Práce |  |  |  | POL1_7
4 | 71350 | Izolace návleková s Al tl.20mm/22 | m | 76 |  | 0 |  | 0 |  | 0 | 15 | 0 | 0 | 0 | 0 | 0 |  | Vlastní | Indiv | 0 | 0 |  | Práce |  |  |  | POL1_7
5 | 71354 | Izolace návleková s Al tl. 25mm/ 28 | m | 12 |  | 0 |  | 0 |  | 0 | 15 | 0 | 0 | 0 | 0 | 0 |  | Vlastní | Indiv | 0 | 0 |  | Práce |  |  |  | POL1_7
6 | 998713201 | Přesun hmot pro izolace tepelné v objektech v do 6 m | kg | 197.917 |  | 0 |  | 0 |  | 0 | 15 | 0 | 0 | 0 | 0 | 0 |  | Vlastní | Indiv | 0 | 0 |  | Práce |  |  |  | POL1_7
Díl: | 731 | Ústřední vytápění - kotelny |  |  |  | 0 |  | 0 |  | 0 |  | 0 |  | 0 |  | 0 |  |  |  |  | 0 | [5 empty] | DIL
7 | 0010 | Topná zkouška | kus | 1 |  | 0 |  | 0 |  | 0 | 15 | 0 | 0 | 0 | 0 | 0 |  | Vlastní | Indiv | 0 | 0 |  | Práce |  |  |  | POL1_7
8 | 1 | Montáž odkouření | kus | 1 |  | 0 |  | 0 |  | 0 | 15 | 0 | 0 | 0 | 0 | 0 |  | Vlastní | Indiv | 0 | 0 |  | Práce |  |  |  | POL1_7
9 | 73124101 | Uvedení plyn.kotle do provozu | kus | 1 |  | 0 |  | 0 |  | 0 | 15 | 0 | 0 | 0 | 0 | 0 |  | Vlastní | Indiv | 0 | 0 |  | Práce |  |  |  | POL1_7
10 | 731242142 | Montáž kondenzačního kotle ocelového nástěnného do 50 kW | kus | 1 |  | 0 |  | 0 |  | 0 | 15 | 0 | 0 | 0 | 0 | 0 |  | Vlastní | Indiv | 0 | 0 |  | Práce |  |  |  | POL1_7
11 | 7310001 | ZÁVĚSNÝ PLYNOVÝ KOND. KOTEL, VÝKON 2,4-24,0 kW | kus | 1 |  | 0 |  | 0 |  | 0 | 15 | 0 | 0 | 0 | 0 | 0 |  | Vlastní | Indiv | 0 | 0 |  | Specifikace |  |  |  | POL3_0
12 | 731100156 | OHŘÍVAČ TV NEPŘÍMOTOPNÝ O OBJEMU 300l | kus | 1 |  | 0 |  | 0 |  | 0 | 15 | 0 | 0 | 0 | 0 | 0 |  | Vlastní | Indiv | 0 | 0 |  | Práce |  |  |  | POL1_7
13 | 73110015788 | KOAXIÁLNÍ ODKOUŘENÍ, SADA DO STÁVAJÍCÍHO PRŮDUCHU 80/125mm | kus | 1 |  | 0 |  | 0 |  | 0 | 15 | 0 | 0 | 0 | 0 | 0 |  | Vlastní | Indiv | 0 | 0 |  | Specifikace |  |  |  | POL3_0
14 | 7311001579716 | ROZVADĚČ MaR a REGULACE PRO KOTLE, VČETNĚ KABELÁŽE A ČIDEL+ MONTÁŽ | KUS | 1 |  | 0 |  | 0 |  | 0 | 15 | 0 | 0 | 0 | 0 | 0 |  | Vlastní | Indiv | 0 | 0 |  | Práce |  |  |  | POL1_7
15 | 731320856 | Montáž zásobníkového ohřívače TV | kus | 1 |  | 0 |  | 0 |  | 0 | 15 | 0 | 0 | 0 | 0 | 0 |  | Vlastní | Indiv | 0 | 0 |  | Práce |  |  |  | POL1_7
16 | 998731201 | Přesun hmot pro kotelny v objektech v do 6 m | kg | 1361.7 |  | 0 |  | 0 |  | 0 | 15 | 0 | 0 | 0 | 0 | 0 |  | Vlastní | Indiv | 0 | 0 |  | Práce |  |  |  | POL1_7
Díl: | 733 | Ústřední vytápění - potrubí |  |  |  | 0 |  | 0 |  | 0 |  | 0 |  | 7.49 |  | 0 |  |  |  |  | 0 | [5 empty] | DIL
17 | 733223102 | Potrubí měděné tvrdé spojované měkkým pájením D 15x1 | m | 82 |  | 0 |  | 0 |  | 0 | 15 | 0 | 0.0369 | 3.03 | 0 | 0 |  | Vlastní | Indiv | 0 | 0 |  | Práce |  |  |  | POL1_7
18 | 733223103 | Potrubí měděné tvrdé spojované měkkým pájením D 18x1 | m | 19 |  | 0 |  | 0 |  | 0 | 15 | 0 | 0.0133 | 0.25 | 0 | 0 |  | Vlastní | Indiv | 0 | 0 |  | Práce |  |  |  | POL1_7
19 | 733223104 | Potrubí měděné tvrdé spojované měkkým pájením D 22x1 | m | 76 |  | 0 |  | 0 |  | 0 | 15 | 0 | 0.05244 | 3.99 | 0 | 0 |  | Vlastní | Indiv | 0 | 0 |  | Práce |  |  |  | POL1_7
20 | 733223105 | Potrubí měděné tvrdé spojované měkkým pájením D 28x1,5 | m | 12 |  | 0 |  | 0 |  | 0 | 15 | 0 | 0.01788 | 0.21 | 0 | 0 |  | Vlastní | Indiv | 0 | 0 |  | Práce |  |  |  | POL1_7
21 | 733224222 | Příplatek k potrubí měděnému za zhotovení přípojky z trubek měděných D 15x1 | kus | 36 |  | 0 |  | 0 |  | 0 | 15 | 0 | 0.00036 | 0.01 | 0 | 0 |  | Vlastní | Indiv | 0 | 0 |  | Práce |  |  |  | POL1_7
22 | 733224223 | Příplatek k potrubí měděnému za zhotovení přípojky z trubek měděných D 18x1 | kus | 4 |  | 0 |  | 0 |  | 0 | 15 | 0 | 4e-05 | 0 | 0 | 0 |  | Vlastní | Indiv | 0 | 0 |  | Práce |  |  |  | POL1_7
23 | 733224224 | Příplatek k potrubí měděnému za zhotovení přípojky z trubek měděných D 22x1 | kus | 10 |  | 0 |  | 0 |  | 0 | 15 | 0 | 0.0003 | 0 | 0 | 0 |  | Vlastní | Indiv | 0 | 0 |  | Práce |  |  |  | POL1_7
24 | 733224225 | Příplatek k potrubí měděnému za zhotovení přípojky z trubek měděných D 28x1,5 | kus | 6 |  | 0 |  | 0 |  | 0 | 15 | 0 | 0.0003 | 0 | 0 | 0 |  | Vlastní | Indiv | 0 | 0 |  | Práce |  |  |  | POL1_7
25 | 733224226 | Příplatek k potrubí měděnému za zhotovení přípojky z trubek měděných D 35x1,5 | kus | 4 |  | 0 |  | 0 |  | 0 | 15 | 0 | 0.00024 | 0 | 0 | 0 |  | Vlastní | Indiv | 0 | 0 |  | Práce |  |  |  | POL1_7
26 | 733291102 | Zkouška těsnosti potrubí měděné do D 64x2 | m | 189 |  | 0 |  | 0 |  | 0 | 15 | 0 | 0 | 0 | 0 | 0 |  | Vlastní | Indiv | 0 | 0 |  | Práce |  |  |  | POL1_7
27 | 998733201 | Přesun hmot pro rozvody potrubí v objektech v do 6 m | kg | 907.402 |  | 0 |  | 0 |  | 0 | 15 | 0 | 0 | 0 | 0 | 0 |  | Vlastní | Indiv | 0 | 0 |  | Práce |  |  |  | POL1_7
Díl: | 734 | Ústřední vytápění - armatury |  |  |  | 0 |  | 0 |  | 0 |  | 0 |  | 0.11 |  | 0 |  |  |  |  | 0 | [5 empty] | DIL
28 | 7340001 | Montáž termostat. hlavice | kus | 18 |  | 0 |  | 0 |  | 0 | 15 | 0 | 0 | 0 | 0 | 0 |  | Vlastní | Indiv | 0 | 0 |  | Práce |  |  |  | POL1_7
29 | 7345545 | PROGRAMOVATELNÁ ELEKTRONICKÁ TERMOST.HLAVICE (BATERIOVÁ) | kus | 26 |  | 0 |  | 0 |  | 0 | 15 | 0 | 0 | 0 | 0 | 0 |  | Vlastní | Indiv | 0 | 0 |  | Specifikace |  |  |  | POL3_0
30 | 734554526 | OTOPNÁ TĚLESA BUDOU VYBAVENY INDIKÁTORY TEPLA S DÁLKOVÝM ODEČTEM + MONTÁŽ | kus | 18 |  | 0 |  | 0 |  | 0 | 15 | 0 | 0 | 0 | 0 | 0 |  | Vlastní | Indiv | 0 | 0 |  | Práce |  |  |  | POL1_7
31 | 73451 | Ventil termostatický rad. př. 1/2" | kus | 4 |  | 0 |  | 0 |  | 0 | 15 | 0 | 0 | 0 | 0 | 0 |  | Vlastní | Indiv | 0 | 0 |  | Specifikace |  |  |  | POL3_0
32 | 734690 | Šroubení rad. př. G 1/2 | kus | 4 |  | 0 |  | 0 |  | 0 | 15 | 0 | 0 | 0 | 0 | 0 |  | Vlastní | Indiv | 0 | 0 |  | Specifikace |  |  |  | POL3_0
33 | 734691 | Šroubení rad. H roh. G 1/2" | kus | 14 |  | 0 |  | 0 |  | 0 | 15 | 0 | 0 | 0 | 0 | 0 |  | Vlastní | Indiv | 0 | 0 |  | Specifikace |  |  |  | POL3_0
34 | 73409 | Šroubení svěrné + opěrné pouzdro - d 15 | kus | 36 |  | 0 |  | 0 |  | 0 | 15 | 0 | 0 | 0 | 0 | 0 |  | Vlastní | Indiv | 0 | 0 |  | Specifikace |  |  |  | POL3_0
35 | 7340002 | Montáž EN | kus | 1 |  | 0 |  | 0 |  | 0 | 15 | 0 | 0 | 0 | 0 | 0 |  | Vlastní | Indiv | 0 | 0 |  | Práce |  |  |  | POL1_7
36 | 73404563 | EN35/6-35l + SERVISNÍ ARMATURA DN20 | kus | 1 |  | 0 |  | 0 |  | 0 | 15 | 0 | 0 | 0 | 0 | 0 |  | Vlastní | Indiv | 0 | 0 |  | Specifikace |  |  |  | POL3_0
37 | 734211119 | Ventil závitový odvzdušňovací G 3/8 PN 14 do 120°C automatický | kus | 1 |  | 0 |  | 0 |  | 0 | 15 | 0 | 0.00023 | 0 | 0 | 0 |  | Vlastní | Indiv | 0 | 0 |  | Práce |  |  |  | POL1_7
38 | 734220100 | Ventil závitový regulační přímý G 1/2 PN 20 do 100°C vyvažovací SE SADOU MĚŘÍCÍCH JEHEL | kus | 2 |  | 0 |  | 0 |  | 0 | 15 | 0 | 0.00036 | 0 | 0 | 0 |  | Vlastní | Indiv | 0 | 0 |  | Práce |  |  |  | POL1_7
39 | 734251213 | Ventil závitový pojistný rohový G 1 provozní tlak od 3 barů | kus | 1 |  | 0 |  | 0 |  | 0 | 15 | 0 | 0.00073 | 0 | 0 | 0 |  | Vlastní | Indiv | 0 | 0 |  | Práce |  |  |  | POL1_7
40 | 734261235 | Šroubení topenářské přímé G 3/4 PN 16 do 120°C | kus | 6 |  | 0 |  | 0 |  | 0 | 15 | 0 | 0.0027 | 0.02 | 0 | 0 |  | Vlastní | Indiv | 0 | 0 |  | Práce |  |  |  | POL1_7
41 | 734261236 | Šroubení topenářské přímé G1 PN 16 do 120°C | kus | 8 |  | 0 |  | 0 |  | 0 | 15 | 0 | 0.00608 | 0.05 | 0 | 0 |  | Vlastní | Indiv | 0 | 0 |  | Práce |  |  |  | POL1_7
42 | 734291113 | Kohout závitový plnící a vypouštěcí ČSN 137061 PN 10/100°C G 1/2 | kus | 6 |  | 0 |  | 0 |  | 0 | 15 | 0 | 0.00282 | 0.02 | 0 | 0 |  | Vlastní | Indiv | 0 | 0 |  | Práce |  |  |  | POL1_7
43 | 734291244 | Filtr závitový přímý G 1 PN 16 do 130°C s vnitřními závity | kus | 1 |  | 0 |  | 0 |  | 0 | 15 | 0 | 0.00057 | 0 | 0 | 0 |  | Vlastní | Indiv | 0 | 0 |  | Práce |  |  |  | POL1_7
44 | 734292712 | Kohout kulový přímý G 3/8 PN 42 do 185°C vnitřní závit | kus | 1 |  | 0 |  | 0 |  | 0 | 15 | 0 | 0.00016 | 0 | 0 | 0 |  | Vlastní | Indiv | 0 | 0 |  | Práce |  |  |  | POL1_7
45 | 734292714 | Kohout kulový přímý G 3/4 PN 42 do 185°C vnitřní závit | kus | 2 |  | 0 |  | 0 |  | 0 | 15 | 0 | 0.00068 | 0 | 0 | 0 |  | Vlastní | Indiv | 0 | 0 |  | Práce |  |  |  | POL1_7
46 | 734292715 | Kohout kulový přímý G 1 PN 42 do 185°C vnitřní závit | kus | 6 |  | 0 |  | 0 |  | 0 | 15 | 0 | 0.003 | 0.02 | 0 | 0 |  | Vlastní | Indiv | 0 | 0 |  | Práce |  |  |  | POL1_7
47 | 734411103 | Teploměr technický s pevným stonkem a jímkou zadní připojení průměr 63 mm délky 100 mm | kus | 1 |  | 0 |  | 0 |  | 0 | 15 | 0 | 0.00053 | 0 | 0 | 0 |  | Vlastní | Indiv | 0 | 0 |  | Práce |  |  |  | POL1_7
48 | 734421130 | Tlakoměr deformační č 03313 D 160 kruhový B s bronzovou trubicí rozsah 0-10 MPa | kus | 1 |  | 0 |  | 0 |  | 0 | 15 | 0 | 0.00238 | 0 | 0 | 0 |  | Vlastní | Indiv | 0 | 0 |  | Práce |  |  |  | POL1_7
49 | 998734201 | Přesun hmot pro armatury v objektech v do 6 m | kg | 749.244 |  | 0 |  | 0 |  | 0 | 15 | 0 | 0 | 0 | 0 | 0 |  | Vlastní | Indiv | 0 | 0 |  | Práce |  |  |  | POL1_7
Díl: | 735 | Ústřední vytápění - otopná tělesa |  |  |  | 0 |  | 0 |  | 0 |  | 0 |  | 0.99 |  | 0 |  |  |  |  | 0 | [5 empty] | DIL
50 | 735000912 | Vyregulování ventilu nebo kohoutu dvojregulačního s termostatickým ovládáním | kus | 18 |  | 0 |  | 0 |  | 0 | 15 | 0 | 0 | 0 | 0 | 0 |  | Vlastní | Indiv | 0 | 0 |  | Práce |  |  |  | POL1_7
51 | 735152453 | Otopné těleso panelové VK dvoudeskové 1 přídavná přestupní plocha výška/délka 500/600 mm výkon 670 W | kus | 1 |  | 0 |  | 0 |  | 0 | 15 | 0 | 0.01654 | 0.02 | 0 | 0 |  | Vlastní | Indiv | 0 | 0 |  | Práce |  |  |  | POL1_7
52 | 735152455 | Otopné těleso panelové VK dvoudeskové 1 přídavná přestupní plocha výška/délka 300/800 mm | kus | 2 |  | 0 |  | 0 |  | 0 | 15 | 0 | 0.04264 | 0.09 | 0 | 0 |  | Vlastní | Indiv | 0 | 0 |  | Práce |  |  |  | POL1_7
53 | 73515245542 | Otopné těleso panelové VK dvoudeskové 1 přídavná přestupní plocha výška/délka 500/800 mm výkon 894 W | kus | 1 |  | 0 |  | 0 |  | 0 | 15 | 0 | 0.02132 | 0.02 | 0 | 0 |  | Vlastní | Indiv | 0 | 0 |  | Specifikace |  |  |  | POL3_0
54 | 735152473 | Otopné těleso panelové VK dvoudeskové 1 přídavná přestupní plocha výška/délka 600/600 mm výkon 773 W | kus | 1 |  | 0 |  | 0 |  | 0 | 15 | 0 | 0.01942 | 0.02 | 0 | 0 |  | Vlastní | Indiv | 0 | 0 |  | Práce |  |  |  | POL1_7
55 | 735152479 | Otopné těleso panelové VK dvoudeskové 1 přídavná přestupní plocha výška/délka 600/1200 mm výkon 1546 W | kus | 1 |  | 0 |  | 0 |  | 0 | 15 | 0 | 0.03664 | 0.04 | 0 | 0 |  | Vlastní | Indiv | 0 | 0 |  | Práce |  |  |  | POL1_7
56 | 735152480 | Otopné těleso panelové VK dvoudeskové 1 přídavná přestupní plocha výška/délka 600/1400mm výkon 1803W | kus | 2 |  | 0 |  | 0 |  | 0 | 15 | 0 | 0.08476 | 0.17 | 0 | 0 |  | Vlastní | Indiv | 0 | 0 |  | Práce |  |  |  | POL1_7
57 | 735152481 | Otopné těleso panelové VK dvoudeskové 1 přídavná přestupní plocha výška/délka 600/1600 mm výkon 2061 W | kus | 1 |  | 0 |  | 0 |  | 0 | 15 | 0 | 0.04812 | 0.05 | 0 | 0 |  | Vlastní | Indiv | 0 | 0 |  | Práce |  |  |  | POL1_7
58 | 735152499 | Otopné těleso panelové VK dvoudeskové 1 přídavná přestupní plocha výška/délka 900/1200 mm výkon 2105 W | kus | 1 |  | 0 |  | 0 |  | 0 | 15 | 0 | 0.0586 | 0.06 | 0 | 0 |  | Vlastní | Indiv | 0 | 0 |  | Práce |  |  |  | POL1_7
59 | 735152517 | Otopné těleso panelové VK dvoudeskové 2 přídavné přestupní plochy výška/délka 300/1000 mm výkon 966 W | kus | 1 |  | 0 |  | 0 |  | 0 | 15 | 0 | 0.0201 | 0.02 | 0 | 0 |  | Vlastní | Indiv | 0 | 0 |  | Práce |  |  |  | POL1_7
60 | 735152519 | Otopné těleso panelové VK dvoudeskové 2 přídavné přestupní plochy výška/délka 300/1200 mm výkon 1159 W | kus | 1 |  | 0 |  | 0 |  | 0 | 15 | 0 | 0.02368 | 0.02 | 0 | 0 |  | Vlastní | Indiv | 0 | 0 |  | Práce |  |  |  | POL1_7
61 | 735152619 | Otopné těleso panelové VK třídeskové 3 přídavné přestupní plochy výška/délka 300/120 0 mm výkon 1655 W | kus | 1 |  | 0 |  | 0 |  | 0 | 15 | 0 | 0.03448 | 0.03 | 0 | 0 |  | Vlastní | Indiv | 0 | 0 |  | Práce |  |  |  | POL1_7
62 | 735152621 | Otopné těleso panelové VK třídeskové 3 přídavné přestupní plochy výška/délka 300/1600 mm výkon 2206 W | kus | 1 |  | 0 |  | 0 |  | 0 | 15 | 0 | 0.04524 | 0.05 | 0 | 0 |  | Vlastní | Indiv | 0 | 0 |  | Práce |  |  |  | POL1_7
63 | 73515902 | Tlaková zkouška otopných těles | kus | 18 |  | 0 |  | 0 |  | 0 | 15 | 0 | 0 | 0 | 0 | 0 |  | Vlastní | Indiv | 0 | 0 |  | Práce |  |  |  | POL1_7
64 | 735164261 | Otopné těleso trubkové výška/délka 1820/600 mm | kus | 4 |  | 0 |  | 0 |  | 0 | 15 | 0 | 0.1004 | 0.4 | 0 | 0 |  | Vlastní | Indiv | 0 | 0 |  | Práce |  |  |  | POL1_7
65 | 998735201 | Přesun hmot pro otopná tělesa v objektech v do 6 m | kg | 798.74 |  | 0 |  | 0 |  | 0 | 15 | 0 | 0 | 0 | 0 | 0 |  | Vlastní | Indiv | 0 | 0 |  | Práce |  |  |  | POL1_7
Díl: | O01 | Ostatní |  |  |  | 0 |  | 0 |  | 0 |  | 0 |  | 0 |  | 0 |  |  |  |  | 0 | [5 empty] | DIL
66 | 0011 | Stavební výpomoci (vysekání drážek a prostupů) | hod | 42 |  | 0 |  | 0 |  | 0 | 15 | 0 | 0 | 0 | 0 | 0 |  | Vlastní | Indiv | 0 | 0 |  | Práce |  |  |  | POL1_1
67 | 0012 | Nepředvídané práce | hod | 28 |  | 0 |  | 0 |  | 0 | 15 | 0 | 0 | 0 | 0 | 0 |  | Vlastní | Indiv | 0 | 0 |  | Práce |  |  |  | POL1_1
68 | 00125 | Demontáže a ekologická likvidace | hod | 36 |  | 0 |  | 0 |  | 0 | 15 | 0 | 0 | 0 | 0 | 0 |  | Vlastní | Indiv | 0 | 0 |  | Práce |  |  |  | POL1_1
69 | 0013 | Revize | kus | 1 |  | 0 |  | 0 |  | 0 | 15 | 0 | 0 | 0 | 0 | 0 |  | Vlastní | Indiv | 0 | 0 |  | Práce |  |  |  | POL1_1
70 | 0014 | Konstrukce pro uchycení rozvodů | kus | 1 |  | 0 |  | 0 |  | 0 | 15 | 0 | 0 | 0 | 0 | 0 |  | Vlastní | Indiv | 0 | 0 |  | Práce |  |  |  | POL1_1
71 | 0016 | Vyvážení a zaregulování otopné soustavy | hod | 36 |  | 0 |  | 0 |  | 0 | 15 | 0 | 0 | 0 | 0 | 0 |  | Vlastní | Indiv | 0 | 0 |  | Práce |  |  |  | POL1_1
72 | 0017 | Požární ucpávky | kus | 1 |  | 0 |  | 0 |  | 0 | 15 | 0 | 0 | 0 | 0 | 0 |  | Vlastní | Indiv | 0 | 0 |  | Práce |  |  |  | POL1_1
[25 empty] | 15 | 21 | DPH
| Celkem |  |  |  |  | 0 | [18 empty] | 0 | 0 | SUM
Poznámky uchazeče k zadání
POPUZIV
END
Note on S6: Jedná se o informaci, zda se jedná o položku, která je do rozpočtu zadána z cenové soustavy RTS, nebo vlastní.
Note on T6: Jedná se o název CÚ, která je zadána u položky rozpočtu

## 1 6 Pol
Položkový rozpočet | [26 empty] | #TypZaznamu#
S: | RA-DOST | Stavební úpravy RD na chráněné bydlení | [24 empty] | STA
O: | 1 | Stavební úpravy RD na chráněné bydlení | [21 empty] | STA |  |  | OBJ
R: | 6 | Elektroinstalace | [24 empty] | ROZ
P.č. | Číslo položky | Název položky | MJ | Množství | Cena / MJ | Celkem | Dodávka | Dodávka celk. | Montáž | Montáž celk. | DPH | Cena s DPH | Hmotnost / MJ | Hmotnost celk.(t) | Dem. hmotnost / MJ | Dem. hmotnost celk.(t) | Ceník | Cen. soustava / platnost | Cenová úroveň | Nhod / MJ | Nhod celk. | Dodavatel | Typ položky
Díl: | M21 | Elektromontáže |  |  |  | 0 |  | 0 |  | 0 |  | 0 |  | 3.6 |  | 12.15 |  |  |  |  | 942.05 | [5 empty] | DIL
1 | 357-R0 | Rozvadeč R0, dle výkresové dokumentace, včetne montáže | kpl | 1 |  | 0 |  | 0 |  | 0 | 15 | 0 | 0 | 0 | 0 | 0 |  | Vlastní | Indiv | 0 | 0 |  | Specifikace |  |  |  | POL3_
2 | 357-R1 | Rozvadeč R1, dle výkresové dokumentace, včetne montáže | kpl | 1 |  | 0 |  | 0 |  | 0 | 15 | 0 | 0 | 0 | 0 | 0 |  | Vlastní | Indiv | 0 | 0 |  | Specifikace |  |  |  | POL3_
3 | 357-R2 | Rozvadeč R2, dle výkresové dokumentace, včetne montáže | kpl | 1 |  | 0 |  | 0 |  | 0 | 15 | 0 | 0 | 0 | 0 | 0 |  | Vlastní | Indiv | 0 | 0 |  | Specifikace |  |  |  | POL3_
4 | 357-R3 | Rozvadeč R3, dle výkresové dokumentace, včetne montáže | kpl | 1 |  | 0 |  | 0 |  | 0 | 15 | 0 | 0 | 0 | 0 | 0 |  | Vlastní | Indiv | 0 | 0 |  | Specifikace |  |  |  | POL3_
5 | 357-ER | Elektroměrový rozvaděč do stěny, např. ER 112/NVP7P 40A, včetně jističe 32B/3, dodávky a montáže | kpl | 1 |  | 0 |  | 0 |  | 0 | 15 | 0 | 0 | 0 | 0 | 0 |  | Vlastní | Indiv | 0 | 0 |  | Specifikace |  |  |  | POL3_
6 | 210800648RT1 | Montáž vodiče H07V-K (CYA), 16 mm2, uloženého pevně, včetně dodávky vodiče | m | 120 |  | 0 |  | 0 |  | 0 | 15 | 0 | 0.0002 | 0.02 | 0 | 0 |  | Vlastní | Indiv | 0.09122 | 10.95 |  | Práce |  |  |  | POL1_9
7 | 210800647RT1 | Montáž vodiče H07V-K (CYA), 10 mm2, uloženého pevně, včetně dodávky vodiče | m | 100 |  | 0 |  | 0 |  | 0 | 15 | 0 | 0.00013 | 0.01 | 0 | 0 |  | Vlastní | Indiv | 0.09122 | 9.12 |  | Práce |  |  |  | POL1_9
8 | 210800646RT1 | Montáž vodiče H07V-K (CYA), 6 mm2, uloženého pevně, včetně dodávky vodiče | m | 60 |  | 0 |  | 0 |  | 0 | 15 | 0 | 7e-05 | 0 | 0 | 0 |  | Vlastní | Indiv | 0.09122 | 5.47 |  | Práce |  |  |  | POL1_9
9 | 210810054RT1 | Montáž kabelu CYKY 750 V, 4 x 16 mm2, pevně uloženého, včetně dodávky kabelu | m | 20 |  | 0 |  | 0 |  | 0 | 15 | 0 | 0.00093 | 0.02 | 0 | 0 |  | Vlastní | Indiv | 0.13915 | 2.78 |  | Práce |  |  |  | POL1_9
10 | 210810057RT2 | Montáž kabelu CYKY 750 V, 5 žilového, pevně uloženého, včetně dodávky kabelu CYKY 5 x 6 mm2 | m | 80 |  | 0 |  | 0 |  | 0 | 15 | 0 | 0.00056 | 0.04 | 0 | 0 |  | Vlastní | Indiv | 0.12062 | 9.65 |  | Práce |  |  |  | POL1_9
11 | 210810055RT1 | Montáž kabelu CYKY 750 V, 5 x 1,5 mm2, pevně uloženého, včetně dodávky kabelu | m | 15 |  | 0 |  | 0 |  | 0 | 15 | 0 | 0.00022 | 0 | 0 | 0 |  | Vlastní | Indiv | 0.09955 | 1.49 |  | Práce |  |  |  | POL1_9
12 | 210810046RT3 | Montáž kabelu CYKY 750 V, 3 x 2,5 mm2, pevně uloženého, včetně dodávky kabelu | m | 1040 |  | 0 |  | 0 |  | 0 | 15 | 0 | 0.00023 | 0.24 | 0 | 0 |  | Vlastní | Indiv | 0.09955 | 103.53 |  | Práce |  |  |  | POL1_9
13 | 210810045RT1 | Montáž kabelu CYKY 750 V, 3 x 1,5 mm2, pevně uloženého, včetně dodávky kabelu | m | 1080 |  | 0 |  | 0 |  | 0 | 15 | 0 | 0.00016 | 0.17 | 0 | 0 |  | Vlastní | Indiv | 0.09955 | 107.51 |  | Práce |  |  |  | POL1_9
14 | 210810041RT1 | Montáž kabelu CYKY 750 V, 2 x 1,5 mm2, pevně uloženého, včetně dodávky kabelu | m | 140 |  | 0 |  | 0 |  | 0 | 15 | 0 | 0.00014 | 0.02 | 0 | 0 |  | Vlastní | Indiv | 0.09955 | 13.94 |  | Práce |  |  |  | POL1_9
15 | 210-001 | TV tunel do stěny, 100x50 mm, délka do 1,5 m, včetně dodávky a montáže | ks | 6 |  | 0 |  | 0 |  | 0 | 15 | 0 | 0 | 0 | 0 | 0 |  | Vlastní | Indiv | 0 | 0 |  | Práce |  |  |  | POL1_9
16 | 388996111R00 | Trubky tělesa trubkového kabelovodu chránička kabelu z HDPE, do DN 63 mm, v otevřeném výkopu | m | 15 |  | 0 |  | 0 |  | 0 | 15 | 0 | 0.00033 | 0 | 0 | 0 |  | Vlastní | Indiv | 0.097 | 1.46 |  | Práce |  |  |  | POL1_9
17 | 3457114702R | trubka kabelová ohebná dvouplášťová korugovaná chránička; vnější plášť z HDPE, vnitřní z LDPE; vnější pr.= 63,0 mm; vnitřní pr.= 52,0 mm; mezní hodnota zatížení 450 N/5 cm; teplot.rozsah -45 až | m | 15 |  | 0 |  | 0 |  | 0 | 15 | 0 | 0.00031 | 0 | 0 | 0 |  | Vlastní | Indiv | 0 | 0 |  | Specifikace |  |  |  | POL3_
|  | 60 °C; stupeň hořlavosti A1; mat. bezhalogenový; IP 40, při použití těsnicího kroužku IP 67 | [24 empty] | POP
18 | 210010005RU3 | Montáž trubky ohebné, z PVC, uložené pod omítku, vnější průměr 40 mm, mech. pevnost 750 N/5 cm, včetně dodávky materiálu | m | 70 |  | 0 |  | 0 |  | 0 | 15 | 0 | 0.00021 | 0.01 | 0 | 0 |  | Vlastní | Indiv | 0.09067 | 6.35 |  | Práce |  |  |  | POL1_9
19 | 210010004RU3 | Montáž trubky ohebné, z PVC, uložené pod omítku, vnější průměr 32 mm, mech. pevnost 750 N/5 cm, včetně dodávky materiálu | m | 1000 |  | 0 |  | 0 |  | 0 | 15 | 0 | 0.00017 | 0.17 | 0 | 0 |  | Vlastní | Indiv | 0.0865 | 86.5 |  | Práce |  |  |  | POL1_9
20 | 210010002RU3 | Montáž trubky ohebné, z PVC, uložené pod omítku, vnější průměr 20 mm, mech. pevnost 750 N/5 cm, včetně dodávky materiálu | m | 1000 |  | 0 |  | 0 |  | 0 | 15 | 0 | 7e-05 | 0.07 | 0 | 0 |  | Vlastní | Indiv | 0.08017 | 80.17 |  | Práce |  |  |  | POL1_9
21 | 210010001RU3 | Montáž trubky ohebné, z PVC, uložené pod omítku, vnější průměr 16 mm, mech. pevnost 750 N/5 cm, včetně dodávky materiálu | m | 120 |  | 0 |  | 0 |  | 0 | 15 | 0 | 6e-05 | 0.01 | 0 | 0 |  | Vlastní | Indiv | 0.078 | 9.36 |  | Práce |  |  |  | POL1_9
22 | 21001032RT1 | Instalační krabice IP65, venkovní, včetně dodávky krabice DK 0404 | kus | 10 |  | 0 |  | 0 |  | 0 | 15 | 0 | 0 | 0 | 0 | 0 |  | Vlastní | Indiv | 0.40083 | 4.01 |  | Práce |  |  |  | POL1_
23 | 210010311RT3 | Montáž krabice plastové univerzální, kruhové, o průměru 73 mm, hloubky 42 mm, bez víčka, do zdiva, bez zapojení, včetně dodávky | kus | 250 |  | 0 |  | 0 |  | 0 | 15 | 0 | 3e-05 | 0.01 | 0 | 0 |  | Vlastní | Indiv | 0.1413 | 35.33 |  | Práce |  |  |  | POL1_
24 | 973031616R00 | Vysekání v cihelném zdivu výklenků a kapes kapes pro špalíky a krabice na jakoukoliv maltu vápennou nebo vápenocementovou, velilkosti do 100x100x50 mm | kus | 250 |  | 0 |  | 0 |  | 0 | 15 | 0 | 8e-05 | 0.02 | 0.001 | 0.25 |  | Vlastní | Indiv | 0.152 | 38 |  | Práce |  |  |  | POL1_9
25 | 210110041RT6 | Montáž spínače zapuštěného a polozapuštěného včetně zapojení, dodávky spínače, krytu a rámečku, jednopólového, , řazení 1 | kus | 9 |  | 0 |  | 0 |  | 0 | 15 | 0 | 0.00011 | 0 | 0 | 0 |  | Vlastní | Indiv | 0.13 | 1.17 |  | Práce |  |  |  | POL1_
26 | 210110041RT9 | Spínač zapuštěný jednopólový, řazení 1, zvýšené krytí IP 44, vč. dodávky strojku, rámečku a krytu | kus | 5 |  | 0 |  | 0 |  | 0 | 15 | 0 | 0.00011 | 0 | 0 | 0 |  | Vlastní | Indiv | 0.13 | 0.65 |  | Práce |  |  |  | POL1_
27 | 210110055TR1 | Spínač zapuštěný, řazení 1/0, dodávky strojku, rámečku a krytu | kus | 3 |  | 0 |  | 0 |  | 0 | 15 | 0 | 0.00012 | 0 | 0 | 0 |  | Vlastní | Indiv | 0.147 | 0.44 |  | Práce |  |  |  | POL1_
28 | 210110043RT6 | Montáž spínače zapuštěného a polozapuštěného včetně zapojení, dodávky spínače, krytu a rámečku, sériového, , řazení 5 | kus | 3 |  | 0 |  | 0 |  | 0 | 15 | 0 | 0.00011 | 0 | 0 | 0 |  | Vlastní | Indiv | 0.1562 | 0.47 |  | Práce |  |  |  | POL1_
29 | 210110045RT6 | Montáž spínače zapuštěného a polozapuštěného včetně zapojení, dodávky spínače, krytu a rámečku, střídavého, , řazení 6 | kus | 10 |  | 0 |  | 0 |  | 0 | 15 | 0 | 0.00011 | 0 | 0 | 0 |  | Vlastní | Indiv | 0.1562 | 1.56 |  | Práce |  |  |  | POL1_
30 | 210110054RT6 | Montáž spínače zapuštěného a polozapuštěného včetně zapojení, dodávky spínače, krytu a rámečku, střídavého dvojitého, , řazení 6+6 | kus | 10 |  | 0 |  | 0 |  | 0 | 15 | 0 | 0.00012 | 0 | 0 | 0 |  | Vlastní | Indiv | 0.268 | 2.68 |  | Práce |  |  |  | POL1_
31 | 210111011RT6 | Montáž zásuvky domovní zapuštěné včetně zapojení včetně dodávky zásuvky kompletní jednonásobné s ochr.kolíkem 16A/250VAC a rámečkem, , provedení 2P+PE, | kus | 110 |  | 0 |  | 0 |  | 0 | 15 | 0 | 9e-05 | 0.01 | 0 | 0 |  | Vlastní | Indiv | 0.2475 | 27.23 |  | Práce |  |  |  | POL1_9
32 | 210111014RT6 | Montáž zásuvky domovní zapuštěné včetně zapojení, včetně dodávky zásuvky dvojnásobné s ochrannými kolíky 16A/250VAC a rámečku, , provedení 2x (2P+PE), | kus | 20 |  | 0 |  | 0 |  | 0 | 15 | 0 | 6e-05 | 0 | 0 | 0 |  | Vlastní | Indiv | 0.249 | 4.98 |  | Práce |  |  |  | POL1_9
33 | 210111014RT4 | Zásuvka domovní zapuštěná - provedení 2x (2P+PE), zvýšené krytí IP 44, včetně dodávky zásuvky a rámečku | kus | 3 |  | 0 |  | 0 |  | 0 | 15 | 0 | 6e-05 | 0 | 0 | 0 |  | Vlastní | Indiv | 0.249 | 0.75 |  | Práce |  |  |  | POL1_9
34 | 348-01 | Svítidlo přisazené, 35 W, dle knihy svítidel, v projektu označeno "A", včetně dodávky a montáže | ks | 2 |  | 0 |  | 0 |  | 0 | 15 | 0 | 0 | 0 | 0 | 0 |  | Vlastní | Indiv | 0 | 0 |  | Specifikace |  |  |  | POL3_
35 | 348-02 | Svítidlo přisazené, 15 W, dle knihy svítidel, v projektu označeno "B", včetně dodávky a montáže | ks | 17 |  | 0 |  | 0 |  | 0 | 15 | 0 | 0 | 0 | 0 | 0 |  | Vlastní | Indiv | 0 | 0 |  | Specifikace |  |  |  | POL3_
36 | 348-03 | Svítidlo přisazené venkovní, 8,5 W, dle knihy svítidel, v projektu označeno "C", včetně dodávky a, montáže | ks | 5 |  | 0 |  | 0 |  | 0 | 15 | 0 | 0 | 0 | 0 | 0 |  | Vlastní | Indiv | 0 | 0 |  | Specifikace |  |  |  | POL3_
37 | 348-04 | Svítidlo přisazené, 38 W, dle knihy svítidel, v projektu označeno "D", včetně dodávky a montáže | ks | 2 |  | 0 |  | 0 |  | 0 | 15 | 0 | 0 | 0 | 0 | 0 |  | Vlastní | Indiv | 0 | 0 |  | Specifikace |  |  |  | POL3_
38 | 348-05 | Svítidlo přisazené, 40 W, dle knihy svítidel, v projektu označeno "E", včetně dodávky a montáže | ks | 20 |  | 0 |  | 0 |  | 0 | 15 | 0 | 0 | 0 | 0 | 0 |  | Vlastní | Indiv | 0 | 0 |  | Specifikace |  |  |  | POL3_
39 | 348-06 | Svítidlo přisazené, 48 W, dle knihy svítidel, v projektu označeno "F", včetně dodávky a montáže | ks | 3 |  | 0 |  | 0 |  | 0 | 15 | 0 | 0 | 0 | 0 | 0 |  | Vlastní | Indiv | 0 | 0 |  | Specifikace |  |  |  | POL3_
40 | 348-07 | Svítidlo přisazené, 25 W, dle knihy svítidel, v projektu označeno "G", včetně dodávky a montáže | ks | 3 |  | 0 |  | 0 |  | 0 | 15 | 0 | 0 | 0 | 0 | 0 |  | Vlastní | Indiv | 0 | 0 |  | Specifikace |  |  |  | POL3_
41 | 348-08 | Svítidlo přisazené, 23 W, dle knihy svítidel, v projektu označeno "H", včetně dodávky a montáže | ks | 4 |  | 0 |  | 0 |  | 0 | 15 | 0 | 0 | 0 | 0 | 0 |  | Vlastní | Indiv | 0 | 0 |  | Specifikace |  |  |  | POL3_
42 | 348-09 | Svítidlo vestavné do stěny, 4 W, dle knihy svítidel, v projektu označeno "I", včetně dodávky a, montáže | ks | 24 |  | 0 |  | 0 |  | 0 | 15 | 0 | 0 | 0 | 0 | 0 |  | Vlastní | Indiv | 0 | 0 |  | Specifikace |  |  |  | POL3_
43 | 348-10 | LED pásek do koupelny, dle knihy svítidel | ks | 3 |  | 0 |  | 0 |  | 0 | 15 | 0 | 0 | 0 | 0 | 0 |  | Vlastní | Indiv | 0 | 0 |  | Specifikace |  |  |  | POL3_
44 | 348-11 | Svítidlo přisazené, dle knihy svítidel, v projektu označeno "J", včetně dodávky a montáže | ks | 1 |  | 0 |  | 0 |  | 0 | 15 | 0 | 0 | 0 | 0 | 0 |  | Vlastní | Indiv | 0 | 0 |  | Specifikace |  |  |  | POL3_
45 | 348-12 | Svítidlo nouzové únikové, s vlastním bateriovým zdrojem, dle knihy svítidel, v projektu označeno, "NO1", včetně dodávky a montáže | ks | 8 |  | 0 |  | 0 |  | 0 | 15 | 0 | 0 | 0 | 0 | 0 |  | Vlastní | Indiv | 0 | 0 |  | Specifikace |  |  |  | POL3_
46 | 348-13 | Svítidlo nouzové protipanikové, s vlastním bateriovým zdrojem, dle knihy svítidel, v projektu, označeno "NO2", včetně dodávky a montáže | ks | 11 |  | 0 |  | 0 |  | 0 | 15 | 0 | 0 | 0 | 0 | 0 |  | Vlastní | Indiv | 0 | 0 |  | Specifikace |  |  |  | POL3_
47 | 210010555RT2 | Připojení svorkovnice ekvipotenciální, včetně dodávky svorkovnice šířky 126 mm, výšky 50 mm, hloubky 60 mm | kus | 1 |  | 0 |  | 0 |  | 0 | 15 | 0 | 0.00025 | 0 | 0 | 0 |  | Vlastní | Indiv | 0.2 | 0.2 |  | Práce |  |  |  | POL1_9
48 | 210010315RT3 | Montáž krabice plastové rozvodné, obdélníkové, o rozměru 205 x 255 mm, hloubky 68 mm, s víčkem, do zdiva, bez zapojení, včetně dodávky | kus | 1 |  | 0 |  | 0 |  | 0 | 15 | 0 | 0.00063 | 0 | 0 | 0 |  | Vlastní | Indiv | 0.4212 | 0.42 |  | Práce |  |  |  | POL1_9
49 | 210-002 | Provedení ochraného pospojování | kpl | 1 |  | 0 |  | 0 |  | 0 | 15 | 0 | 0 | 0 | 0 | 0 |  | Vlastní | Indiv | 0 | 0 |  | Práce |  |  |  | POL1_9
50 | 974031121R00 | Vysekání rýh v jakémkoliv zdivu cihelném v ploše do hloubky 30 mm, šířky do 30 mm | m | 1000 |  | 0 |  | 0 |  | 0 | 15 | 0 | 0.00049 | 0.49 | 0.002 | 2 |  | Vlastní | Indiv | 0.176 | 176 |  | Práce |  |  |  | POL1_9
51 | 612403380R0O | Hrubá výplň rýh ve stěnách do 3x3 cm maltou ze SMS, včetně omítnutí | m | 1000 |  | 0 |  | 0 |  | 0 | 15 | 0 | 0.00156 | 1.56 | 0 | 0 |  | Vlastní | Indiv | 0.12 | 120 |  | Práce |  |  |  | POL1_
52 | 974031132R77 | Vysekání rýh ve zdi cihelné 7 x 7 cm | m | 150 |  | 0 |  | 0 |  | 0 | 15 | 0 | 0.00049 | 0.07 | 0.006 | 0.9 |  | Vlastní | Indiv | 0.274 | 41.1 |  | Práce |  |  |  | POL1_9
53 | 612403382R0O | Hrubá výplň rýh ve stěnách do 7x7 cm maltou ze SMS, včetně omítnutí | m | 150 |  | 0 |  | 0 |  | 0 | 15 | 0 | 0.00433 | 0.65 | 0 | 0 |  | Vlastní | Indiv | 0.152 | 22.8 |  | Práce |  |  |  | POL1_
54 | 97103364K | Sekání otvoru pro rozváděč, do velikosti 600x900x200 mm, včetně uložení rozváděče, výplně otvorů a omítnutí | kus | 5 |  | 0 |  | 0 |  | 0 | 15 | 0 | 0.00182 | 0.01 | 1.8 | 9 |  | Vlastní | Indiv | 3.196 | 15.98 |  | Práce |  |  |  | POL1_9
55 | 2100209K | Požární ucpávky | kpl | 10 |  | 0 |  | 0 |  | 0 | 15 | 0 | 0 | 0 | 0 | 0 |  | Vlastní | Indiv | 0 | 0 |  | Práce |  |  |  | POL1_9
56 | 220890202K | Revize | kpl | 1 |  | 0 |  | 0 |  | 0 | 15 | 0 | 0 | 0 | 0 | 0 |  | Vlastní | Indiv | 0 | 0 |  | Práce |  |  |  | POL1_9
57 | 34195K1 | Podružný elektroinstalační materiál | kpl | 1 |  | 0 |  | 0 |  | 0 | 15 | 0 | 0 | 0 | 0 | 0 |  | Vlastní | Indiv | 0 | 0 |  | Specifikace |  |  |  | POL3_0
Díl: | M22 | Montáž sdělovací a zabezp. techniky |  |  |  | 0 |  | 0 |  | 0 |  | 0 |  | 0.08 |  | 0.03 |  |  |  |  | 112.27 | [5 empty] | DIL
58 | 222290007RA0 | Zásuvka 2xRJ45 UTP kat.6a pod omítku | kus | 14 |  | 0 |  | 0 |  | 0 | 15 | 0 | 0 | 0 | 0 | 0 |  | Vlastní | Indiv | 0.14033 | 1.96 |  | Práce |  |  |  | POL1_9
59 | 371202013R | zásuvka datová 2xRJ45, bílá, montáž do instalačních krabic | kus | 14 |  | 0 |  | 0 |  | 0 | 15 | 0 | 0 | 0 | 0 | 0 |  | Vlastní | Indiv | 0 | 0 |  | Specifikace |  |  |  | POL3_
60 | 222730001R00 | Účastnická zásuvka TV+R+SAT koncová pod omítku | kus | 6 |  | 0 |  | 0 |  | 0 | 15 | 0 | 0 | 0 | 0 | 0 |  | Vlastní | Indiv | 0.20167 | 1.21 |  | Práce |  |  |  | POL1_
61 | 345365ZT | Zásuvka STA | kus | 6 |  | 0 |  | 0 |  | 0 | 15 | 0 | 0.0001 | 0 | 0 | 0 |  | Vlastní | Indiv | 0 | 0 |  | Specifikace |  |  |  | POL3_
62 | 210010311RT3 | Montáž krabice plastové univerzální, kruhové, o průměru 73 mm, hloubky 42 mm, bez víčka, do zdiva, bez zapojení, včetně dodávky | kus | 30 |  | 0 |  | 0 |  | 0 | 15 | 0 | 3e-05 | 0 | 0 | 0 |  | Vlastní | Indiv | 0.1413 | 4.24 |  | Práce |  |  |  | POL1_
63 | 973031616R00 | Vysekání v cihelném zdivu výklenků a kapes kapes pro špalíky a krabice na jakoukoliv maltu vápennou nebo vápenocementovou, velilkosti do 100x100x50 mm | kus | 30 |  | 0 |  | 0 |  | 0 | 15 | 0 | 8e-05 | 0 | 0.001 | 0.03 |  | Vlastní | Indiv | 0.152 | 4.56 |  | Práce |  |  |  | POL1_9
64 | 210010006RU3 | Montáž trubky ohebné, z PVC, uložené pod omítku, vnější průměr 50 mm, mech. pevnost 750 N/5 cm, včetně dodávky materiálu | m | 15 |  | 0 |  | 0 |  | 0 | 15 | 0 | 0.00029 | 0 | 0 | 0 |  | Vlastní | Indiv | 0.099 | 1.49 |  | Práce |  |  |  | POL1_9
65 | 210010003RU3 | Montáž trubky ohebné, z PVC, uložené pod omítku, vnější průměr 25 mm, mech. pevnost 750 N/5 cm, včetně dodávky materiálu | m | 700 |  | 0 |  | 0 |  | 0 | 15 | 0 | 0.00012 | 0.08 | 0 | 0 |  | Vlastní | Indiv | 0.08217 | 57.52 |  | Práce |  |  |  | POL1_
66 | 222280215RA0 | Kabel UTP kat.6a v trubkách | m | 600 |  | 0 |  | 0 |  | 0 | 15 | 0 | 0 | 0 | 0 | 0 |  | Vlastní | Indiv | 0.05783 | 34.7 |  | Práce |  |  |  | POL1_
67 | 371201305A | Kabel UTP Cat6a, 305m cívka | m | 600 |  | 0 |  | 0 |  | 0 | 15 | 0 | 0 | 0 | 0 | 0 |  | Vlastní | Indiv | 0 | 0 |  | Specifikace |  |  |  | POL3_
68 | 222280214R00 | Kabel UTP/FTP kat.5e v trubkách | m | 55 |  | 0 |  | 0 |  | 0 | 15 | 0 | 0 | 0 | 0 | 0 |  | Vlastní | Indiv | 0.057 | 3.14 |  | Práce |  |  |  | POL1_
69 | 371201303R | kabel UTP Elite, Cat5E, venkovní PE+PVC, odolný proti UV záření | m | 55 |  | 0 |  | 0 |  | 0 | 15 | 0 | 0 | 0 | 0 | 0 |  | Vlastní | Indiv | 0 | 0 |  | Specifikace |  |  |  | POL3_
70 | 222290801R00 | Sdělovací šňůra stíněná do 2x0,5 v trubce | m | 5 |  | 0 |  | 0 |  | 0 | 15 | 0 | 0 | 0 | 0 | 0 |  | Vlastní | Indiv | 0.07183 | 0.36 |  | Práce |  |  |  | POL1_
71 | 34143794R5 | Šňůra s Cu jádrem CYSY 2 x 05 mm2 | m | 5 |  | 0 |  | 0 |  | 0 | 15 | 0 | 6e-05 | 0 | 0 | 0 |  | Vlastní | Indiv | 0 | 0 |  | Specifikace |  |  |  | POL3_
72 | 222280241R00 | Koaxiální kabel v trubkách | m | 50 |  | 0 |  | 0 |  | 0 | 15 | 0 | 0 | 0 | 0 | 0 |  | Vlastní | Indiv | 0.06183 | 3.09 |  | Práce |  |  |  | POL1_
73 | 3412652210R | kabel homologovaný koaxiální 75 Ohm; sdělovací, stíněný vnitřní; Cu plná holá jádra; počet a průřez žil 1x0,8mm, průměr přes plášť 5 mm; teplota použití -30 až 70 °C; barva pláště bílá | m | 50 |  | 0 |  | 0 |  | 0 | 15 | 0 | 0 | 0 | 0 | 0 |  | Vlastní | Indiv | 0 | 0 |  | Specifikace |  |  |  | POL3_
74 | 357-STA | STA rozvodnice včetně komponentů, stožáru, dodávky, zapojení a montáže | kpl | 1 |  | 0 |  | 0 |  | 0 | 15 | 0 | 0 | 0 | 0 | 0 |  | Vlastní | Indiv | 0 | 0 |  | Práce |  |  |  | POL1_9
75 | 220-001 | STA meření signálu | ks | 1 |  | 0 |  | 0 |  | 0 | 15 | 0 | 0 | 0 | 0 | 0 |  | Vlastní | Indiv | 0 | 0 |  | Specifikace |  |  |  | POL3_0
76 | 220-002 | Rack 19" 370x600x395, včetně dodávky a montáže | ks | 1 |  | 0 |  | 0 |  | 0 | 15 | 0 | 0 | 0 | 0 | 0 |  | Vlastní | Indiv | 0 | 0 |  | Práce |  |  |  | POL1_9
77 | 220-003 | 19" rozvodný panel 8x230V, včetně dodávky a montáže | ks | 1 |  | 0 |  | 0 |  | 0 | 15 | 0 | 0 | 0 | 0 | 0 |  | Vlastní | Indiv | 0 | 0 |  | Práce |  |  |  | POL1_9
78 | 220-004 | Switch 19" do racku, včetně dodávky a montáže | ks | 1 |  | 0 |  | 0 |  | 0 | 15 | 0 | 0 | 0 | 0 | 0 |  | Vlastní | Indiv | 0 | 0 |  | Práce |  |  |  | POL1_9
79 | 220-005 | Audio telefon - zdroj do rozváděče, včetně dodávky a montáže | ks | 1 |  | 0 |  | 0 |  | 0 | 15 | 0 | 0 | 0 | 0 | 0 |  | Vlastní | Indiv | 0 | 0 |  | Práce |  |  |  | POL1_9
80 | 220-006 | Audio telefon - venkovní jednotka, včetně dodávky a montáže | ks | 1 |  | 0 |  | 0 |  | 0 | 15 | 0 | 0 | 0 | 0 | 0 |  | Vlastní | Indiv | 0 | 0 |  | Práce |  |  |  | POL1_9
81 | 220-007 | Audio telefon - vnitrni jednotka, včetně dodávky a montáže | ks | 3 |  | 0 |  | 0 |  | 0 | 15 | 0 | 0 | 0 | 0 | 0 |  | Vlastní | Indiv | 0 | 0 |  | Práce |  |  |  | POL1_9
82 | 220-008 | Audio telefon - rozváděč, včetně dodávky a montáže | ks | 1 |  | 0 |  | 0 |  | 0 | 15 | 0 | 0 | 0 | 0 | 0 |  | Vlastní | Indiv | 0 | 0 |  | Práce |  |  |  | POL1_9
83 | 220-009 | Autonomní detektor kouře, zvuková a optická signalizace | ks | 5 |  | 0 |  | 0 |  | 0 | 15 | 0 | 0 | 0 | 0 | 0 |  | Vlastní | Indiv | 0 | 0 |  | Specifikace |  |  |  | POL3_0
84 | 220-010 | Sekání drážky pro kabel, včetně uložení chráničky, výplně drážky a omítnutí | m | 600 |  | 0 |  | 0 |  | 0 | 15 | 0 | 0 | 0 | 0 | 0 |  | Vlastní | Indiv | 0 | 0 |  | Práce |  |  |  | POL1_9
85 | 34195K2 | Podružný elektroinstalační materiál | kpl | 1 |  | 0 |  | 0 |  | 0 | 15 | 0 | 0 | 0 | 0 | 0 |  | Vlastní | Indiv | 0 | 0 |  | Specifikace |  |  |  | POL3_0
Díl: | M21B | Bleskosvod |  |  |  | 0 |  | 0 |  | 0 |  | 0 |  | 0.04 |  | 0 |  |  |  |  | 20.16 | [5 empty] | DIL
86 | 210-H01 | Pásek uzemňovací nerezový 40 x 4 mm včetně svorek, dodávky, montáže | m | 20 |  | 0 |  | 0 |  | 0 | 15 | 0 | 0 | 0 | 0 | 0 |  | Vlastní | Indiv | 0 | 0 |  | Práce |  |  |  | POL1_9
87 | 210-H02 | Protikorózní páska pro obalení nademních a podzemních spojů, materiál - petrolat, L=10m, B=100mm | ks | 2 |  | 0 |  | 0 |  | 0 | 15 | 0 | 0 | 0 | 0 | 0 |  | Vlastní | Indiv | 0 | 0 |  | Specifikace |  |  |  | POL3_0
88 | 210800608RT1 | Montáž vodiče H07V-K (CYA), 16 mm2, uloženého v trubce, včetně dodávky vodiče | m | 20 |  | 0 |  | 0 |  | 0 | 15 | 0 | 0.0002 | 0 | 0 | 0 |  | Vlastní | Indiv | 0.04667 | 0.93 |  | Práce |  |  |  | POL1_
89 | 210010003RU3 | Montáž trubky ohebné, z PVC, uložené pod omítku, vnější průměr 25 mm, mech. pevnost 750 N/5 cm, včetně dodávky materiálu | m | 20 |  | 0 |  | 0 |  | 0 | 15 | 0 | 0.00012 | 0 | 0 | 0 |  | Vlastní | Indiv | 0.08217 | 1.64 |  | Práce |  |  |  | POL1_
90 | 210220002RT9 | Vedení uzemňovací na povrchu FeZn D 10 mm, včetně IZOLOVANÉHO drátu FeZn 10 mm | m | 15 |  | 0 |  | 0 |  | 0 | 15 | 0 | 0.00068 | 0.01 | 0 | 0 |  | Vlastní | Indiv | 0.17917 | 2.69 |  | Práce |  |  |  | POL1_9
91 | 210220361RT1 | Montáž tyčového zemniče zaražením do země, včetně připojení vedení, , včetně dodávky tyče ZT 2,0 dl. 2000 mm, provedení FeZn | kus | 4 |  | 0 |  | 0 |  | 0 | 15 | 0 | 0.00777 | 0.03 | 0 | 0 |  | Vlastní | Indiv | 1.4547 | 5.82 |  | Práce |  |  |  | POL1_9
92 | 210-H03 | Zaváděcí tyč FeZn ZT 2,0m včetně dodávky a montáže | kus | 2 |  | 0 |  | 0 |  | 0 | 15 | 0 | 0 | 0 | 0 | 0 |  | Vlastní | Indiv | 0 | 0 |  | Práce |  |  |  | POL1_9
93 | 210-H04 | Držák na zaváděcí tyč, včetně dodávky a montáže | ks | 4 |  | 0 |  | 0 |  | 0 | 15 | 0 | 0 | 0 | 0 | 0 |  | Vlastní | Indiv | 0 | 0 |  | Práce |  |  |  | POL1_
94 | 210-H05 | Jímací sestava GFK/Al, podpůrná trubka GFK o délce 3,2m, jímací tyč Al o délce 2,5m včetně PA svorek , dodávky a montáže | ks | 2 |  | 0 |  | 0 |  | 0 | 15 | 0 | 0 | 0 | 0 | 0 |  | Vlastní | Indiv | 0 | 0 |  | Specifikace |  |  |  | POL3_0
95 | 210-H06 | Držák na stěnu pro uchycení podpůrné trubky včetně dodávky a montáže | ks | 6 |  | 0 |  | 0 |  | 0 | 15 | 0 | 0 | 0 | 0 | 0 |  | Vlastní | Indiv | 0 | 0 |  | Specifikace |  |  |  | POL3_
96 | 210-H07 | Vodič HVI light včetně dodávky a montáže | m | 60 |  | 0 |  | 0 |  | 0 | 15 | 0 | 0 | 0 | 0 | 0 |  | Vlastní | Indiv | 0 | 0 |  | Práce |  |  |  | POL1_9
97 | 210-H08 | Sada pro upevnění vodičů HVI long na jímací sestavu, včetné dodávky a montáže | ks | 2 |  | 0 |  | 0 |  | 0 | 15 | 0 | 0 | 0 | 0 | 0 |  | Vlastní | Indiv | 0 | 0 |  | Specifikace |  |  |  | POL3_
98 | 210-H09 | Připojovací prvek pro vodič HVI light včetně dodávky a montáže | ks | 6 |  | 0 |  | 0 |  | 0 | 15 | 0 | 0 | 0 | 0 | 0 |  | Vlastní | Indiv | 0 | 0 |  | Práce |  |  |  | POL1_9
99 | 210-H10 | Držák vedení pro montáž na stěnu/falc včetně dodávky a montáže | kus | 65 |  | 0 |  | 0 |  | 0 | 15 | 0 | 0 | 0 | 0 | 0 |  | Vlastní | Indiv | 0 | 0 |  | Práce |  |  |  | POL1_9
100 | 210-H11 | Podpěra pro vodič HVI long na ploché střechy o hmotnosti 4,9 Kg, včetné dodávky a montáže | ks | 23 |  | 0 |  | 0 |  | 0 | 15 | 0 | 0 | 0 | 0 | 0 |  | Vlastní | Indiv | 0 | 0 |  | Práce |  |  |  | POL1_
101 | 210010555RT2 | Připojení svorkovnice ekvipotenciální, včetně dodávky svorkovnice šířky 126 mm, výšky 50 mm, hloubky 60 mm | kus | 1 |  | 0 |  | 0 |  | 0 | 15 | 0 | 0.00025 | 0 | 0 | 0 |  | Vlastní | Indiv | 0.2 | 0.2 |  | Práce |  |  |  | POL1_
102 | 210010315RT3 | Montáž krabice plastové rozvodné, obdélníkové, o rozměru 205 x 255 mm, hloubky 68 mm, s víčkem, do zdiva, bez zapojení, včetně dodávky | kus | 1 |  | 0 |  | 0 |  | 0 | 15 | 0 | 0.00063 | 0 | 0 | 0 |  | Vlastní | Indiv | 0.4212 | 0.42 |  | Práce |  |  |  | POL1_
103 | 34195K | Materiál pro elektroinstalaci (šroubky, hmoždinky, …) | kpl | 1 |  | 0 |  | 0 |  | 0 | 15 | 0 | 0 | 0 | 0 | 0 |  | Vlastní | Indiv | 0 | 0 |  | Specifikace |  |  |  | POL3_0
104 | 210220401R00 | Označení svodu štítky plastovým, nebo smaltovaným, | kus | 2 |  | 0 |  | 0 |  | 0 | 15 | 0 | 0 | 0 | 0 | 0 |  | Vlastní | Indiv | 0.11 | 0.22 |  | Práce |  |  |  | POL1_9
105 | 35441846R | štítek označení, plast | kus | 2 |  | 0 |  | 0 |  | 0 | 15 | 0 | 0 | 0 | 0 | 0 |  | Vlastní | Indiv | 0 | 0 |  | Specifikace |  |  |  | POL3_
106 | 210220302RT1 | Montáž svorky hromosvodové včetně dodávky svorky SR 2b Fe pro pásek 30x4 mm | kus | 4 |  | 0 |  | 0 |  | 0 | 15 | 0 | 0.00021 | 0 | 0 | 0 |  | Vlastní | Indiv | 0.35217 | 1.41 |  | Práce |  |  |  | POL1_
107 | 210220302RT2 | Montáž svorky hromosvodové včetně dodávky svorky zemnicí páska-drát (SR 3a Fe) | kus | 8 |  | 0 |  | 0 |  | 0 | 15 | 0 | 0.0003 | 0 | 0 | 0 |  | Vlastní | Indiv | 0.35217 | 2.82 |  | Práce |  |  |  | POL1_9
108 | 210220302RT3 | Montáž svorky hromosvodové včetně dodávky svorky křížové SK pro vodič 6-10 mm | kus | 10 |  | 0 |  | 0 |  | 0 | 15 | 0 | 0.00022 | 0 | 0 | 0 |  | Vlastní | Indiv | 0.35217 | 3.52 |  | Práce |  |  |  | POL1_
109 | 210220301RT3 | Montáž svorky hromosvodové včetně dodávky svorky zkušební (SZ) | kus | 2 |  | 0 |  | 0 |  | 0 | 15 | 0 | 0.0002 | 0 | 0 | 0 |  | Vlastní | Indiv | 0.244 | 0.49 |  | Práce |  |  |  | POL1_
110 | HZS-001 | Antikorozní úprava zemních spojů | hod | 4 |  | 0 |  | 0 |  | 0 | 15 | 0 | 0 | 0 | 0 | 0 |  | Vlastní | Indiv | 0 | 0 |  | HZS |  |  |  | POL10_
111 | HZS-002 | Kontrolní měření odporu a dokumentace během montáže | ks | 1 |  | 0 |  | 0 |  | 0 | 15 | 0 | 0 | 0 | 0 | 0 |  | Vlastní | Indiv | 0 | 0 |  | Práce |  |  |  | POL1_9
112 | 220890202B | Revize | ks | 1 |  | 0 |  | 0 |  | 0 | 15 | 0 | 0 | 0 | 0 | 0 |  | Vlastní | Indiv | 0 | 0 |  | Práce |  |  |  | POL1_9
[25 empty] | 15 | 21 | DPH
| Celkem |  |  |  |  | 0 | [18 empty] | 0 | 0 | SUM
Poznámky uchazeče k zadání
POPUZIV
END
Note on S6: Jedná se o informaci, zda se jedná o položku, která je do rozpočtu zadána z cenové soustavy RTS, nebo vlastní.
Note on T6: Jedná se o název CÚ, která je zadána u položky rozpočtu

## 1 7 Pol
Položkový rozpočet | [26 empty] | #TypZaznamu#
S: | RA-DOST | Stavební úpravy RD na chráněné bydlení | [24 empty] | STA
O: | 1 | Stavební úpravy RD na chráněné bydlení | [21 empty] | STA |  |  | OBJ
R: | 7 | VZT | [24 empty] | ROZ
P.č. | Číslo položky | Název položky | MJ | Množství | Cena / MJ | Celkem | Dodávka | Dodávka celk. | Montáž | Montáž celk. | DPH | Cena s DPH | Hmotnost / MJ | Hmotnost celk.(t) | Dem. hmotnost / MJ | Dem. hmotnost celk.(t) | Ceník | Cen. soustava / platnost | Cenová úroveň | Nhod / MJ | Nhod celk. | Dodavatel | Typ položky
Díl: | 1 | Zařízení č.1 - Větrání místností ve 3NP |  |  |  | 0 |  | 0 |  | 0 |  | 0 |  | 0 |  | 0 |  |  |  |  | 0 | [5 empty] | DIL
1 | 1.1 | Vzduchotechnická jednotka provedení parapetní ve složení: | ks | 1 |  | 0 |  | 0 |  | 0 | 15 | 0 | 0 | 0 | 0 | 0 |  | Vlastní | Indiv | 0 | 0 |  | Práce |  |  |  | POL1_1
|  | Ventilátor přívod Qv=150m3/h, pext=150 Pa regulace otáček | [24 empty] | POP
|  | Ventilátor odvod Qv=150m3/h, pext=150 Pa regulace otáček | [24 empty] | POP
|  | Rotační rekupátor (účinnost 85%) | [24 empty] | POP
|  | Elektrický ohřívač Qt=500W | [24 empty] | POP
|  | Filtrace F7 | [24 empty] | POP
|  | včetně prvků MaR, ovladače a příslušenství | [24 empty] | POP
2 | 0:00:00 | Prodrátování, oživení, revize | sada | 1 |  | 0 |  | 0 |  | 0 | 15 | 0 | 0 | 0 | 0 | 0 |  | Vlastní | Indiv | 0 | 0 |  | Práce |  |  |  | POL1_1
3 | 1.2 | Protidešťová žaluzie plastová 180x180 - D160 | ks | 1 |  | 0 |  | 0 |  | 0 | 15 | 0 | 0 | 0 | 0 | 0 |  | Vlastní | Indiv | 0 | 0 |  | Práce |  |  |  | POL1_1
4 | 1.3 | Žaluziová klapka plastová 180x180 - D160 | ks | 1 |  | 0 |  | 0 |  | 0 | 15 | 0 | 0 | 0 | 0 | 0 |  | Vlastní | Indiv | 0 | 0 |  | Práce |  |  |  | POL1_1
5 | 1.4 | Tlumič hluku plastový 204x60/1000 | ks | 6 |  | 0 |  | 0 |  | 0 | 15 | 0 | 0 | 0 | 0 | 0 |  | Vlastní | Indiv | 0 | 0 |  | Práce |  |  |  | POL1_1
6 | 1.5 | Tlumič hluku plastový 204x60/500 | ks | 4 |  | 0 |  | 0 |  | 0 | 15 | 0 | 0 | 0 | 0 | 0 |  | Vlastní | Indiv | 0 | 0 |  | Práce |  |  |  | POL1_1
7 | 1.6 | Talířový ventil universální plastový D 150 mm | ks | 4 |  | 0 |  | 0 |  | 0 | 15 | 0 | 0 | 0 | 0 | 0 |  | Vlastní | Indiv | 0 | 0 |  | Práce |  |  |  | POL1_1
8 | Pol__0008 | Hranaté potrubí plastové 204 x 60 včetně tvarovek a spon | bm | 22 |  | 0 |  | 0 |  | 0 | 15 | 0 | 0 | 0 | 0 | 0 |  | Vlastní | Indiv | 0 | 0 |  | Práce |  |  |  | POL1_1
9 | Pol__0009 | Kruhové potrubí plastové D 150mm | bm | 1 |  | 0 |  | 0 |  | 0 | 15 | 0 | 0 | 0 | 0 | 0 |  | Vlastní | Indiv | 0 | 0 |  | Práce |  |  |  | POL1_1
10 | Pol__0010 | Tepelná a hluková izolace kaučuková tl.20mm | m2 | 9 |  | 0 |  | 0 |  | 0 | 15 | 0 | 0 | 0 | 0 | 0 |  | Vlastní | Indiv | 0 | 0 |  | Práce |  |  |  | POL1_1
11 | Pol__0011 | Ohebná hadice AL s tepelnou izolací tl.25 mm - D125 mm | bm | 4 |  | 0 |  | 0 |  | 0 | 15 | 0 | 0 | 0 | 0 | 0 |  | Vlastní | Indiv | 0 | 0 |  | Práce |  |  |  | POL1_1
Díl: | 2 | Zařízení č.2 - Větrání kuchyní |  |  |  | 0 |  | 0 |  | 0 |  | 0 |  | 0 |  | 0 |  |  |  |  | 0 | [5 empty] | DIL
12 | 2.1 | Kuchynská digestoř Qv=183 m3/h hlučnost 63 dB(A) | ks | 3 |  | 0 |  | 0 |  | 0 | 15 | 0 | 0 | 0 | 0 | 0 |  | Vlastní | Indiv | 0 | 0 |  | Práce |  |  |  | POL1_1
13 | Pol__0013 | Spirálově vinutá trouba kruhová - D 125 mm - včetně tvarovek | bm | 9 |  | 0 |  | 0 |  | 0 | 15 | 0 | 0 | 0 | 0 | 0 |  | Vlastní | Indiv | 0 | 0 |  | Práce |  |  |  | POL1_1
Díl: | 3 | Zařízení č.3 - Větrání koupelen a prádelny |  |  |  | 0 |  | 0 |  | 0 |  | 0 |  | 0 |  | 0 |  |  |  |  | 0 | [5 empty] | DIL
14 | 3.1 | Nástěnný ventilátor (150 m3/hod,35Pa) se zpětnou klapkou | ks | 4 |  | 0 |  | 0 |  | 0 | 15 | 0 | 0 | 0 | 0 | 0 |  | Vlastní | Indiv | 0 | 0 |  | Práce |  |  |  | POL1_1
15 | Pol__0015 | Spirálově vinutá trouba kruhová - D 125 mm - včetně tvarovek | bm | 12 |  | 0 |  | 0 |  | 0 | 15 | 0 | 0 | 0 | 0 | 0 |  | Vlastní | Indiv | 0 | 0 |  | Práce |  |  |  | POL1_1
16 | Pol__0016 | Spirálově vinutá trouba kruhová - D 160 mm - včetně tvarovek | bm | 14 |  | 0 |  | 0 |  | 0 | 15 | 0 | 0 | 0 | 0 | 0 |  | Vlastní | Indiv | 0 | 0 |  | Práce |  |  |  | POL1_1
Díl: | 4 | Doplňkový materiál |  |  |  | 0 |  | 0 |  | 0 |  | 0 |  | 0 |  | 0 |  |  |  |  | 0 | [5 empty] | DIL
17 | 0:00:00 | Materiál pro spoje, montáž, závěsy, atd. | kpl | 1 |  | 0 |  | 0 |  | 0 | 15 | 0 | 0 | 0 | 0 | 0 |  | Vlastní | Indiv | 0 | 0 |  | R-položka |  |  |  | POL12_1
18 | 0:00:00 | Doprava | kpl | 1 |  | 0 |  | 0 |  | 0 | 15 | 0 | 0 | 0 | 0 | 0 |  | Vlastní | Indiv | 0 | 0 |  | R-položka |  |  |  | POL12_1
19 | 0:00:00 | Přesuny | kpl | 1 |  | 0 |  | 0 |  | 0 | 15 | 0 | 0 | 0 | 0 | 0 |  | Vlastní | Indiv | 0 | 0 |  | R-položka |  |  |  | POL12_1
20 | 20 | Zaregulování, vyzkoušení, předávací stanice | hod | 8 |  | 0 |  | 0 |  | 0 | 15 | 0 | 0 | 0 | 0 | 0 |  | Vlastní | Indiv | 0 | 0 |  | Práce |  |  |  | POL1_
21 | 21 | Inženýrská a koordinační činnost | hod | 12 |  | 0 |  | 0 |  | 0 | 15 | 0 | 0 | 0 | 0 | 0 |  | Vlastní | Indiv | 0 | 0 |  | Práce |  |  |  | POL1_
22 | 0:00:00 | Dokumentace konečného provedení, návody, atesty, prohlášení o shodě | hod | 6 |  | 0 |  | 0 |  | 0 | 15 | 0 | 0 | 0 | 0 | 0 |  | Vlastní | Indiv | 0 | 0 |  | OPN |  |  |  | POL13_0
[25 empty] | 15 | 21 | DPH
| Celkem |  |  |  |  | 0 | [18 empty] | 0 | 0 | SUM
Poznámky uchazeče k zadání
POPUZIV
END
Note on S6: Jedná se o informaci, zda se jedná o položku, která je do rozpočtu zadána z cenové soustavy RTS, nebo vlastní.
Note on T6: Jedná se o název CÚ, která je zadána u položky rozpočtu

## 1 VRN Pol
Položkový rozpočet | [26 empty] | #TypZaznamu#
S: | RA-DOST | Stavební úpravy RD na chráněné bydlení | [24 empty] | STA
O: | 1 | Stavební úpravy RD na chráněné bydlení | [21 empty] | STA |  |  | OBJ
R: | VRN | Vedlejší rozpočtové náklady | [24 empty] | ROZ
P.č. | Číslo položky | Název položky | MJ | Množství | Cena / MJ | Celkem | Dodávka | Dodávka celk. | Montáž | Montáž celk. | DPH | Cena s DPH | Hmotnost / MJ | Hmotnost celk.(t) | Dem. hmotnost / MJ | Dem. hmotnost celk.(t) | Ceník | Cen. soustava / platnost | Cenová úroveň | Nhod / MJ | Nhod celk. | Dodavatel | Typ položky
Díl: | VN | Vedlejší náklady |  |  |  | 0 |  | 0 |  | 0 |  | 0 |  | 0 |  | 0 |  |  |  |  | 0 | [5 empty] | DIL
1 | 00411 R | Přípravné a průzkumné služby či práce | Soubor | 1 |  | 0 |  | 0 |  | 0 | 15 | 0 | 0 | 0 | 0 | 0 |  | RTS 22/ I | Indiv | 0 | 0 |  | VRN |  |  |  | POL99_8
|  | Náklady dodavatele vyplývající z povinností dodavatele stanovených obchodními podmínkami před zahájením stavebních prací. Tato skupina zahrnuje zejména náklady na přípravné činnosti. | [24 empty] | POP | Náklady dodavatele vyplývající z povinností dodavatele stanovených obchodními podmínkami před zahájením stavebních prací. Tato skupina zahrnuje zejména náklady na přípravné činnosti.
2 | 005121 R | Zařízení staveniště | Soubor | 1 |  | 0 |  | 0 |  | 0 | 15 | 0 | 0 | 0 | 0 | 0 |  | RTS 22/ I | Indiv | 0 | 0 |  | VRN |  |  |  | POL99_8
|  | Veškeré náklady spojené s vybudováním, provozem a odstraněním zařízení staveniště. | [24 empty] | POP
3 | 005124010R | Koordinační činnost | Soubor | 1 |  | 0 |  | 0 |  | 0 | 15 | 0 | 0 | 0 | 0 | 0 |  | RTS 22/ I | Indiv | 0 | 0 |  | VRN |  |  |  | POL99_8
|  | Koordinace stavebních a technologických dodávek stavby. | [24 empty] | POP
Díl: | ON | Ostatní náklady |  |  |  | 0 |  | 0 |  | 0 |  | 0 |  | 0 |  | 0 |  |  |  |  | 0 | [5 empty] | DIL
4 | 005211080R | Bezpečnostní a hygienická opatření na staveništi | Soubor | 1 |  | 0 |  | 0 |  | 0 | 15 | 0 | 0 | 0 | 0 | 0 |  | RTS 22/ I | Indiv | 0 | 0 |  | VRN |  |  |  | POL99_8
|  | Náklady na ochranu staveniště před vstupem nepovolaných osob, včetně příslušného značení, náklady na osvětlení staveniště, náklady na vypracování potřebné dokumentace pro provoz staveniště z hlediska požární ochrany (požární řád a poplachová směrnice) a z hlediska provozu staveniště (provozně dopravní řád). | [24 empty] | POP | Náklady na ochranu staveniště před vstupem nepovolaných osob, včetně příslušného značení, náklady na osvětlení staveniště, náklady na vypracování potřebné dokumentace pro provoz staveniště z hlediska požární ochrany (požární řád a poplachová směrnice) a z hlediska provozu staveniště (provozně dopravní řád).
5 | 005241010R | Dokumentace skutečného provedení | Soubor | 1 |  | 0 |  | 0 |  | 0 | 15 | 0 | 0 | 0 | 0 | 0 |  | RTS 22/ I | Indiv | 0 | 0 |  | VRN |  |  |  | POL99_8
|  | Náklady na vyhotovení dokumentace skutečného provedení stavby a její předání objednateli v požadované formě a požadovaném počtu. | [24 empty] | POP | Náklady na vyhotovení dokumentace skutečného provedení stavby a její předání objednateli v požadované formě a požadovaném počtu.
6 | 00528 R | Podmínky dotačních programů | Soubor | 1 |  | 0 |  | 0 |  | 0 | 15 | 0 | 0 | 0 | 0 | 0 |  | RTS 22/ I | Indiv | 0 | 0 |  | VRN |  |  |  | POL99_8
|  | Náklady zhotovitele, které vznikají v souvislosti se specifickými obchodními podmínkami objednatele. | [24 empty] | POP
[25 empty] | 15 | 21 | DPH
| Celkem |  |  |  |  | 0 | [18 empty] | 0 | 0 | SUM
Poznámky uchazeče k zadání
POPUZIV
END
Note on S6: Jedná se o informaci, zda se jedná o položku, která je do rozpočtu zadána z cenové soustavy RTS, nebo vlastní.
Note on T6: Jedná se o název CÚ, která je zadána u položky rozpočtu