## Pokyny pro vyplnění
Pokyny pro vyplnění
Ve všech listech tohoto souboru můžete měnit pouze buňky s modrým pozadím. Jedná se o tyto údaje : - údaje o firmě - jednotkové ceny položek zadané na maximálně dvě desetinná místa

## Stavba
#RTSROZP# | Soupis stavebních prací, dodávek a služeb
| Stavba: |  | 010/25 | REVITALIZACE ČÁSTI SPORTOVNÍHO AREÁLU POPŮVKY Multifunkční hřiště s objekty technického a provozního
| Zadavatel |  | Obec Popůvky |  |  |  | IČO: | 00488275
|  |  | Náves 32/25 |  |  |  | DIČ:
|  |  | 66441 | Popůvky
| Projektant: | [5 empty] | IČO:
DIČ:
| Zhotovitel: | [5 empty] | IČO:
DIČ:
Vypracoval:
| Rozpis ceny | [6 empty] | Celkem
HSV | HSV | [6 empty] | 0
PSV | PSV | [6 empty] | 0
MON | MON | [6 empty] | 0
VN | Vedlejší náklady | [6 empty] | 0
ON | Ostatní náklady | [6 empty] | 0
| Celkem | [6 empty] | 0
Rekapitulace daní
0 | Základ pro sníženou DPH |  |  | 12 | % | 0 |  |  | CZK
0 | Snížená DPH |  |  | 12 | % | 0 |  |  | CZK
0 | Základ pro základní DPH |  |  | 21 | % | 0 |  |  | CZK
0 | Základní DPH |  |  | 21 | % | 0 |  |  | CZK
0 | Zaokrouhlení |  |  |  |  | 0 |  |  | CZK
| Cena celkem bez DPH |  |  |  |  | 0 |  |  | CZK
0 | Cena celkem s DPH |  |  |  |  | 0 |  |  | CZK
|  | v |  |  | dne
|  |  | Za zhotovitele |  |  |  | Za objednatele
Rekapitulace dílčích částí
#CASTI>> | Číslo | Název |  |  | Základ pro sníženou DPH | Základ pro základní DPH | DPH celkem | Cena celkem | %
1 | Stavba |  |  |  | 0 | 0 | 0 | 0
2 |  | Ostatní a vedlejší náklady |  |  | 0 | 0 | 0 | 0
3 | OVN_ | Ostatní a vedlejší náklady |  |  | 0 | 0 | 0 | 0
2 |  | Stavební objekt |  |  |  |  | 0
2 | SO 01 | NOVÉ VENKOVNÍ ROZVODY NN |  |  | 0 | 0 | 0 | 0
3 | D.1.4.4.03 | ELEKTROINSTALACE |  |  | 0 | 0 | 0 | 0
2 | SO 02 | ROZVODY VODY A KANALIZACE |  |  | 0 | 0 | 0 | 0
3 | 1 | PŘELOŽKA VODOVODNÍHO POTRUBÍ, RETENČNÍ NÁDRŽE |  |  | 0 | 0 | 0 | 0
3 | 2 | SO 10 - VODOVOD |  |  | 0 | 0 | 0 | 0
3 | 3 | SO 10 - KANALIZACE |  |  | 0 | 0 | 0 | 0
3 | 4 | DEŠŤOVÁ KANALIZACE |  |  | 0 | 0 | 0 | 0
2 | SO 03 | NOVÉ UMĚLÉ OSVĚTLENÍ MULTIFUKČNÍHO HŘIŠTĚ |  |  | 0 | 0 | 0 | 0
3 | D.1.4.4.03 | ELEKTROINSTALACE |  |  | 0 | 0 | 0 | 0
2 | SO 04 | Příprava území – hrubé terénní úpravy |  |  | 0 | 0 | 0 | 0
3 | SO_04 | Příprava území–hrubé terénní úpravy |  |  | 0 | 0 | 0 | 0
2 | SO 06 | Multifunkční hřiště s umělým povrchem |  |  | 0 | 0 | 0 | 0
3 | SO_06 | Multifunkční hřiště s umělým povrchem |  |  | 0 | 0 | 0 | 0
2 | SO 07 | Cvičná plocha u tenisové stěny |  |  | 0 | 0 | 0 | 0
3 | SO_07 | Cvičná plocha u tenisové stěny |  |  | 0 | 0 | 0 | 0
2 | SO 09 | Přístřešek pro dětské hřiště a vodní hospodářství |  |  | 0 | 0 | 0 | 0
3 | D.1.4.4.03 | ELEKTROINSTALACE |  |  | 0 | 0 | 0 | 0
3 | SO_09 | Přístřešek pro dětské hřiště |  |  | 0 | 0 | 0 | 0
2 | SO 10 | Garáže pro údržbu sportovních ploch s krytou vyhlídkou |  |  | 0 | 0 | 0 | 0
3 | D.1.4.4.03 | ELEKTROINSTALACE |  |  | 0 | 0 | 0 | 0
3 | SO_10 | Stavební část |  |  | 0 | 0 | 0 | 0
2 | SO 11 | Zpevněné plochy |  |  | 0 | 0 | 0 | 0
3 | SO_11 | Zpevněné plochy |  |  | 0 | 0 | 0 | 0
2 | SO 12 | Oplocení |  |  | 0 | 0 | 0 | 0
3 | SO_12 | Oplocení |  |  | 0 | 0 | 0 | 0
2 | SO 13 | Sadové úpravy |  |  | 0 | 0 | 0 | 0
3 | SO_13 | Sadové úpravy |  |  | 0 | 0 | 0 | 0
2 |  | Provozní soubor |  |  |  |  | 0
2 | PS 01 | Chlazení |  |  | 0 | 0 | 0 | 0
3 | PS_01 | Kluziště, technologie chlazení |  |  | 0 | 0 | 0 | 0
| Celkem za stavbu |  |  |  | 0 | 0 | 0 | 0 | 0
#POPS | Popis stavby: 010/25 - REVITALIZACE ČÁSTI SPORTOVNÍHO AREÁLU POPŮVKY Multifunkční hřiště s objekty technického a provozního
#POPO | Popis objektu: OVN - Ostatní a vedlejší náklady
#POPR | Popis rozpočtu: OVN_ - Ostatní a vedlejší náklady
#POPO | Popis objektu: PS 01 - Chlazení
#POPR | Popis rozpočtu: PS_01 - Kluziště, technologie chlazení
#POPO | Popis objektu: SO 01 - NOVÉ VENKOVNÍ ROZVODY NN
#POPR | Popis rozpočtu: D.1.4.4.03 - ELEKTROINSTALACE
#POPO | Popis objektu: SO 02 - ROZVODY VODY A KANALIZACE
#POPR | Popis rozpočtu: 1 - PŘELOŽKA VODOVODNÍHO POTRUBÍ, RETENČNÍ NÁDRŽE
#POPR | Popis rozpočtu: 2 - SO 10 - VODOVOD
#POPR | Popis rozpočtu: 3 - SO 10 - KANALIZACE
#POPR | Popis rozpočtu: 4 - DEŠŤOVÁ KANALIZACE
#POPO | Popis objektu: SO 03 - NOVÉ UMĚLÉ OSVĚTLENÍ MULTIFUKČNÍHO HŘIŠTĚ
#POPR | Popis rozpočtu: D.1.4.4.03 - ELEKTROINSTALACE
#POPO | Popis objektu: SO 04 - Příprava území – hrubé terénní úpravy
#POPR | Popis rozpočtu: SO_04 - Příprava území–hrubé terénní úpravy
#POPO | Popis objektu: SO 06 - Multifunkční hřiště s umělým povrchem
#POPR | Popis rozpočtu: SO_06 - Multifunkční hřiště s umělým povrchem
#POPO | Popis objektu: SO 07 - Cvičná plocha u tenisové stěny
#POPR | Popis rozpočtu: SO_07 - Cvičná plocha u tenisové stěny
#POPO | Popis objektu: SO 09 - Přístřešek pro dětské hřiště a vodní hospodářství
#POPR | Popis rozpočtu: D.1.4.4.03 - ELEKTROINSTALACE
#POPR | Popis rozpočtu: SO_09 - Přístřešek pro dětské hřiště
#POPO | Popis objektu: SO 10 - Garáže pro údržbu sportovních ploch s krytou vyhlídkou
#POPR | Popis rozpočtu: D.1.4.4.03 - ELEKTROINSTALACE
#POPR | Popis rozpočtu: SO_10 - Stavební část
#POPO | Popis objektu: SO 11 - Zpevněné plochy
#POPR | Popis rozpočtu: SO_11 - Zpevněné plochy
#POPO | Popis objektu: SO 12 - Oplocení
#POPR | Popis rozpočtu: SO_12 - Oplocení
#POPO | Popis objektu: SO 13 - Sadové úpravy
#POPR | Popis rozpočtu: SO_13 - Sadové úpravy
Rekapitulace dílů
| Číslo | Název |  |  | Typ dílu |  |  | Celkem | %
| _1 | Chladící jednotka |  |  | HSV |  |  | 0
| _2 | Chlazení ledové plochy |  |  | HSV |  |  | 0
| _3 | Izolace |  |  | HSV |  |  | 0
| _4 | Náplně |  |  | HSV |  |  | 0
| 0 | Poznámky |  |  | HSV |  |  | 0
| 1 | Zemní práce |  |  | HSV |  |  | 0
| 11 | Přípravné a přidružené práce |  |  | HSV |  |  | 0
| 18 | Povrchové úpravy terénu |  |  | HSV |  |  | 0
| 2 | Základy a zvláštní zakládání |  |  | HSV |  |  | 0
| 2 | Základy,zvláštní zakládání |  |  | HSV |  |  | 0
| 3024932 | POTRUBÍ |  |  | HSV |  |  | 0
| 3024933 | VYBAVENÍ |  |  | HSV |  |  | 0
| 3024936 | SOUVISEJÍCÍ |  |  | HSV |  |  | 0
| 3024937 | POTRUBÍ SV |  |  | HSV |  |  | 0
| 3024938 | IZOLACE SV |  |  | HSV |  |  | 0
| 3024939 | MONTÁŽ POTRUBÍ |  |  | HSV |  |  | 0
| 3024941 | POTRUBÍ |  |  | HSV |  |  | 0
| 3024942 | PŘÍSLUŠENSTVÍ |  |  | HSV |  |  | 0
| 3024945 | POTRUBÍ |  |  | HSV |  |  | 0
| 3024946 | PŘÍSLUŠENSTVÍ |  |  | HSV |  |  | 0
| 3024948 | Šachty |  |  | HSV |  |  | 0
| 31 | Zdi podpěrné a volné |  |  | HSV |  |  | 0
| 32 | Zdi přehradní a opěrné |  |  | HSV |  |  | 0
| 33 | Sloupy a pilíře,stožáry,stojky |  |  | HSV |  |  | 0
| 4 | Vodorovné konstrukce |  |  | HSV |  |  | 0
| 43 | Schodiště |  |  | HSV |  |  | 0
| 5 | Komunikace |  |  | HSV |  |  | 0
| 5 | Komunikace, zpevněné plochy |  |  | HSV |  |  | 0
| 56 | Podkladní vrstvy komunikací a zpevněných ploch |  |  | HSV |  |  | 0
| 58.6 | Sportovní umělý trávník (vpichovaný koberec) |  |  | HSV |  |  | 0
| 59 | Dlažby a předlažby komunikací |  |  | HSV |  |  | 0
| 6 | Úpravy povrchu, podlahy |  |  | HSV |  |  | 0
| 62 | Úpravy povrchů vnější |  |  | HSV |  |  | 0
| 63 | Podlahy a podlahové konstrukce |  |  | HSV |  |  | 0
| 64 | Výplně otvorů |  |  | HSV |  |  | 0
| 9 | Ostatní konstrukce, bourání |  |  | HSV |  |  | 0
| 91 | Doplňující práce na komunikaci |  |  | HSV |  |  | 0
| 94 | Lešení a stavební výtahy |  |  | HSV |  |  | 0
| 95 | Dokončovací kce na pozem.stav. |  |  | HSV |  |  | 0
| 95 | Dokončovací konstrukce na pozemních stavbách |  |  | HSV |  |  | 0
| 99 | Staveništní přesun hmot |  |  | HSV |  |  | 0
| 711 | Izolace proti vodě |  |  | PSV |  |  | 0
| 712 | Povlakové krytiny |  |  | PSV |  |  | 0
| 712 | Živičné krytiny (vč.přesunu hmot) |  |  | PSV |  |  | 0
| 713 | Izolace tepelné |  |  | PSV |  |  | 0
| 734 | ARMATURY |  |  | PSV |  |  | 0
| 762 | Konstrukce tesařské |  |  | PSV |  |  | 0
| 763 | Dřevostavby |  |  | PSV |  |  | 0
| 764 | Konstrukce klempířské |  |  | PSV |  |  | 0
| 764 | Konstrukce klempířské (vč.přesunu hmot) |  |  | PSV |  |  | 0
| 766 | Konstrukce truhlářské |  |  | PSV |  |  | 0
| 766 | Konstrukce truhlářské, okna a dveře |  |  | PSV |  |  | 0
| 767 | Konstrukce zámečnické |  |  | PSV |  |  | 0
| 770.B | Výplně otvorů vnějších (vč.přesunu hmot) |  |  | PSV |  |  | 0
| 771 | Podlahy z dlaždic a obklady |  |  | PSV |  |  | 0
| 783 | Nátěry |  |  | PSV |  |  | 0
| 799 | OSTATNÍ |  |  | PSV |  |  | 0
| _1 | Dodávky |  |  | MON |  |  | 0
| _1 | VYBAVENÍ HŘIŠTĚ |  |  | MON |  |  | 0
| _2 | HODINOVE ZUCTOVACI SAZBY |  |  | MON |  |  | 0
| _2 | MANTINELY |  |  | MON |  |  | 0
| _2 | Specifikace dodávky rozvaděče RH1 |  |  | MON |  |  | 0
| _2 | Specifikace dodávky rozvodnice RMS09 |  |  | MON |  |  | 0
| _3 | PROVEDENI REVIZNICH ZKOUSEK |  |  | MON |  |  | 0
| _3 | Specifikace dodávky rozvodnice RMS10 |  |  | MON |  |  | 0
| _4 | Svítidla |  |  | MON |  |  | 0
| _5 | Bleskosvod |  |  | MON |  |  | 0
| _5 | Svítidla |  |  | MON |  |  | 0
| _6 | Bleskosvod |  |  | MON |  |  | 0
| _6 | HODINOVE ZUCTOVACI SAZBY |  |  | MON |  |  | 0
| _7 | HODINOVE ZUCTOVACI SAZBY |  |  | MON |  |  | 0
| _7 | PROVEDENI REVIZNICH ZKOUSEK DLE ČSN 33 2000-6 ed.2 |  |  | MON |  |  | 0
| _8 | PROVEDENI REVIZNICH ZKOUSEK DLE ČSN 33 2000-6 ed.2 |  |  | MON |  |  | 0
| M21 | Elektromontáže |  |  | MON |  |  | 0
| M46 | Zemní práce při montážích |  |  | MON |  |  | 0
| D96 | Přesuny suti a vybouraných hmot |  |  | PSU |  |  | 0
| VN | Vedlejší náklady |  |  | VN |  |  | 0
| ON | Ostatní náklady |  |  | ON |  |  | 0
| Cena celkem | [6 empty] | 0 | 0
Note on D11: Název
Note on I11: IČO
Note on D12: Ulice
Note on I12: DIČ
Note on D13: PSČ
Note on E13: Místo

## VzorPolozky (hidden)
Položkový rozpočet
S:
O:
R:

## OVN OVN_ Naklady
Soupis vedlejších a ostatních nákladů | [27 empty] | #TypZaznamu#
S: | 010/25 | REVITALIZACE ČÁSTI SPORTOVNÍHO AREÁLU POPŮVKY Multifunkční hřiště s objekty technického a provozního | [25 empty] | STA
O: | OVN | Ostatní a vedlejší náklady | [22 empty] | NAK |  |  | OBJ
R: | OVN_ | Ostatní a vedlejší náklady | [25 empty] | ROZ
P.č. | Číslo položky | Název položky | MJ | Množství | Cena / MJ | Celkem | Dodávka | Dodávka celk. | Montáž | Montáž celk. | DPH | Cena s DPH | Hmotnost / MJ | Hmotnost celk.(t) | Dem. hmotnost / MJ | Dem. hmotnost celk.(t) | Ceník | Cen. soustava / platnost | Cenová úroveň | Nhod / MJ | Nhod celk. | Dodavatel | Typ položky | Stav položky
Díl: | VN | Vedlejší náklady |  |  |  | 0 |  | 0 |  | 0 |  | 0 |  | 0 |  | 0 |  |  |  |  | 0 | [6 empty] | DIL
1 | 004111020R | Vypracování projektové dokumentace | Soubor | 1 |  | 0 |  | 0 |  | 0 | 21 | 0 | 0 | 0 | 0 | 0 |  | RTS 25/ I | Indiv | 0 | 0 |  | VRN | Běžná |  |  |  | POL99_8
|  | Náklady spojené s vypracováním projektové dokumentace, většinou v obsahu a rozsahu projektové dokumentace pro provádění stavby, ale mohou zde být obsaženy i náklady na jiné stupně projektové dokumentace, pokud jsou součástí požadavků objednatele. | [25 empty] | POP |  | Náklady spojené s vypracováním projektové dokumentace, většinou v obsahu a rozsahu projektové dokumentace pro provádění stavby, ale mohou zde být obsaženy i náklady na jiné stupně projektové dokumentace, pokud jsou součástí požadavků objednatele.
|  | Dílenská dokumentace-zámečnické kce : 1 |  | 1 | [23 empty] | VV | 0
2 | 004112232R | Vytyčení obvodu stavby | 100 m | 2.7 |  | 0 |  | 0 |  | 0 | 21 | 0 | 0 | 0 | 0 | 0 |  | RTS 25/ I | Indiv | 0 | 0 |  | VRN | Běžná |  |  |  | POL99_8
|  | Náplň činnosti: protokol o vytyčení s odkazem na dokumentaci obvodu stavby, stabilizace vytyčeného bodu vhodným stabilizačním materiálem (trn, kolík, roxor, hřeb, mezník, ap.). | [25 empty] | POP |  | Náplň činnosti: protokol o vytyčení s odkazem na dokumentaci obvodu stavby, stabilizace vytyčeného bodu vhodným stabilizačním materiálem (trn, kolík, roxor, hřeb, mezník, ap.).
3 | 005111021R | Vytyčení inženýrských sítí | Soubor | 1 |  | 0 |  | 0 |  | 0 | 21 | 0 | 0 | 0 | 0 | 0 |  | RTS 25/ I | Indiv | 0 | 0 |  | VRN | Běžná |  |  |  | POL99_8
|  | Zaměření a vytýčení stávajících inženýrských sítí v místě stavby z hlediska jejich ochrany při provádění stavby. | [25 empty] | POP |  | Zaměření a vytýčení stávajících inženýrských sítí v místě stavby z hlediska jejich ochrany při provádění stavby.
4 | 005121010R | Vybudování zařízení staveniště | Soubor | 1 |  | 0 |  | 0 |  | 0 | 21 | 0 | 0 | 0 | 0 | 0 |  | RTS 25/ I | Indiv | 0 | 0 |  | VRN | Běžná |  |  |  | POL99_2
|  | Náklady spojené se zřízením přípojek energií k objektům zařízení staveniště, vybudování případných měřících odběrných míst a zřízení, případná příprava území pro objekty zařízení staveniště a vlastní vybudování objektů zařízení staveniště. | [25 empty] | POP |  | Náklady spojené se zřízením přípojek energií k objektům zařízení staveniště, vybudování případných měřících odběrných míst a zřízení, případná příprava území pro objekty zařízení staveniště a vlastní vybudování objektů zařízení staveniště.
5 | 005121020R | Provoz zařízení staveniště | Soubor | 1 |  | 0 |  | 0 |  | 0 | 21 | 0 | 0 | 0 | 0 | 0 |  | RTS 25/ I | Indiv | 0 | 0 |  | VRN | Běžná |  |  |  | POL99_2
|  | Náklady na vybavení objektů zařízení staveniště, ostraha staveniště, náklady na energie spotřebované dodavatelem v rámci provozu zařízení staveniště, náklady na potřebný úklid v prostorách zařízení staveniště, náklady na nutnou údržbu a opravy na objektech zařízení staveniště a na přípojkách energií. | [25 empty] | POP |  | Náklady na vybavení objektů zařízení staveniště, ostraha staveniště, náklady na energie spotřebované dodavatelem v rámci provozu zařízení staveniště, náklady na potřebný úklid v prostorách zařízení staveniště, náklady na nutnou údržbu a opravy na objektech zařízení staveniště a na přípojkách energií.
6 | 005121030R | Odstranění zařízení staveniště | Soubor | 1 |  | 0 |  | 0 |  | 0 | 21 | 0 | 0 | 0 | 0 | 0 |  | RTS 25/ I | Indiv | 0 | 0 |  | VRN | Běžná |  |  |  | POL99_2
|  | Odstranění objektů zařízení staveniště včetně přípojek energií a jejich odvoz. Položka zahrnuje i náklady na úpravu povrchů po odstranění zařízení staveniště a úklid ploch, na kterých bylo zařízení staveniště provozováno. | [25 empty] | POP |  | Odstranění objektů zařízení staveniště včetně přípojek energií a jejich odvoz. Položka zahrnuje i náklady na úpravu povrchů po odstranění zařízení staveniště a úklid ploch, na kterých bylo zařízení staveniště provozováno.
7 | 005123 T | Územní vlivy | Soubor | 1 |  | 0 |  | 0 |  | 0 | 21 | 0 | 0 | 0 | 0 | 0 |  | Vlastní | Indiv | 0 | 0 |  | VRN | Běžná |  |  |  | POL99_2
|  | Náklady na ztížené podmínky provádění tam, kde se vyskytují omezující vlivy konkrétního prostředí, které mají prokazatelný vliv na provádění stavebních prací, Jedná se zejména o náklady související s extrémními podmínkami místa provádění. | [25 empty] | POP |  | Náklady na ztížené podmínky provádění tam, kde se vyskytují omezující vlivy konkrétního prostředí, které mají prokazatelný vliv na provádění stavebních prací, Jedná se zejména o náklady související s extrémními podmínkami místa provádění.
8 | 005124010R | Koordinační činnost | Soubor | 1 |  | 0 |  | 0 |  | 0 | 21 | 0 | 0 | 0 | 0 | 0 |  | RTS 25/ I | Indiv | 0 | 0 |  | VRN | Běžná |  |  |  | POL99_2
|  | Koordinace stavebních a technologických dodávek stavby. | [25 empty] | POP
Díl: | ON | Ostatní náklady |  |  |  | 0 |  | 0 |  | 0 |  | 0 |  | 0 |  | 0 |  |  |  |  | 0 | [6 empty] | DIL
9 | 005211020R | Ochrana stávaj. inženýrských sítí na staveništi | Soubor | 1 |  | 0 |  | 0 |  | 0 | 21 | 0 | 0 | 0 | 0 | 0 |  | RTS 25/ I | Indiv | 0 | 0 |  | VRN | Běžná |  |  |  | POL99_8
|  | Náklady na přezkoumání podkladů objednatele o stavu inženýrských sítí probíhajících staveništěm nebo dotčenými stavbou i mimo území staveniště, kontrola vytýčení jejich skutečné trasy a provedení ochranných opatření pro zabezpečení stávajících inženýrských sítí. | [25 empty] | POP |  | Náklady na přezkoumání podkladů objednatele o stavu inženýrských sítí probíhajících staveništěm nebo dotčenými stavbou i mimo území staveniště, kontrola vytýčení jejich skutečné trasy a provedení ochranných opatření pro zabezpečení stávajících inženýrských sítí.
10 | 005211030R | Dočasná dopravní opatření | Soubor | 1 |  | 0 |  | 0 |  | 0 | 21 | 0 | 0 | 0 | 0 | 0 |  | RTS 25/ I | Indiv | 0 | 0 |  | VRN | Běžná |  |  |  | POL99_8
|  | Náklady na vyhotovení návrhu dočasného dopravního značení, jeho projednání s dotčenými orgány a organizacemi, dodání dopravních značek a světelné signalizace, jejich rozmístění a přemísťování a jejich údržba v průběhu výstavby včetně následného odstranění po ukončení stavebních prací. | [25 empty] | POP |  | Náklady na vyhotovení návrhu dočasného dopravního značení, jeho projednání s dotčenými orgány a organizacemi, dodání dopravních značek a světelné signalizace, jejich rozmístění a přemísťování a jejich údržba v průběhu výstavby včetně následného odstranění po ukončení stavebních prací.
11 | 005211080R | Bezpečnostní a hygienická opatření na staveništi | Soubor | 1 |  | 0 |  | 0 |  | 0 | 21 | 0 | 0 | 0 | 0 | 0 |  | RTS 25/ I | Indiv | 0 | 0 |  | VRN | Běžná |  |  |  | POL99_8
|  | Náklady na ochranu staveniště před vstupem nepovolaných osob, včetně příslušného značení, náklady na osvětlení staveniště, náklady na vypracování potřebné dokumentace pro provoz staveniště z hlediska požární ochrany (požární řád a poplachová směrnice) a z hlediska provozu staveniště (provozně dopravní řád). | [25 empty] | POP |  | Náklady na ochranu staveniště před vstupem nepovolaných osob, včetně příslušného značení, náklady na osvětlení staveniště, náklady na vypracování potřebné dokumentace pro provoz staveniště z hlediska požární ochrany (požární řád a poplachová směrnice) a z hlediska provozu staveniště (provozně dopravní řád).
12 | 005231020R | Individuální a komplexní vyzkoušení | Soubor | 1 |  | 0 |  | 0 |  | 0 | 21 | 0 | 0 | 0 | 0 | 0 |  | RTS 25/ I | Indiv | 0 | 0 |  | VRN | Běžná |  |  |  | POL99_8
|  | Náklady na individuální zkoušky dodaných a smontovaných technologických zařízení včetně komplexního vyzkoušení. | [25 empty] | POP |  | Náklady na individuální zkoušky dodaných a smontovaných technologických zařízení včetně komplexního vyzkoušení.
13 | 005241020R | Geodetické zaměření skutečného provedení | Soubor | 1 |  | 0 |  | 0 |  | 0 | 21 | 0 | 0 | 0 | 0 | 0 |  | RTS 25/ I | Indiv | 0 | 0 |  | VRN | Běžná |  |  |  | POL99_8
|  | Náklady na provedení skutečného zaměření stavby v rozsahu nezbytném pro zápis změny do katastru nemovitostí. | [25 empty] | POP |  | Náklady na provedení skutečného zaměření stavby v rozsahu nezbytném pro zápis změny do katastru nemovitostí.
[26 empty] | 12 | 21 | DPH
| Celkem |  |  |  |  | 0 | [19 empty] | 0 | 0 | SUM
END
Note on S6: Jedná se o informaci, zda se jedná o položku, která je do rozpočtu zadána z cenové soustavy RTS, nebo vlastní.
Note on T6: Jedná se o název CÚ, která je zadána u položky rozpočtu

## SO 01 D.1.4.4.03 Pol
Položkový soupis prací a dodávek | [27 empty] | #TypZaznamu#
S: | 010/25 | REVITALIZACE ČÁSTI SPORTOVNÍHO AREÁLU POPŮVKY Multifunkční hřiště s objekty technického a provozního | [25 empty] | STA
O: | SO 01 | NOVÉ VENKOVNÍ ROZVODY NN | [22 empty] | STA |  |  | OBJ
R: | D.1.4.4.03 | ELEKTROINSTALACE | [25 empty] | ROZ
P.č. | Číslo položky | Název položky | MJ | Množství | Cena / MJ | Celkem | Dodávka | Dodávka celk. | Montáž | Montáž celk. | DPH | Cena s DPH | Hmotnost / MJ | Hmotnost celk.(t) | Dem. hmotnost / MJ | Dem. hmotnost celk.(t) | Ceník | Cen. soustava / platnost | Cenová úroveň | Nhod / MJ | Nhod celk. | Dodavatel | Typ položky | Stav položky
Díl: | M21 | Elektromontáže |  |  |  | 0 |  | 0 |  | 0 |  | 0 |  | 0 |  | 0 |  |  |  |  | 0 | [6 empty] | DIL
1 | Pol__0001 | AYKY-J 3x95+70 , volně | m | 115 |  | 0 |  | 0 |  | 0 | 21 | 0 | 0 | 0 | 0 | 0 |  | Vlastní | Indiv | 0 | 0 |  | Práce | Běžná |  |  |  | POL1_9
2 | Pol__0002 | CYKY-O 5x2.5 , zatažení | m | 155 |  | 0 |  | 0 |  | 0 | 21 | 0 | 0 | 0 | 0 | 0 |  | Vlastní | Indiv | 0 | 0 |  | Práce | Běžná |  |  |  | POL1_9
3 | Pol__0003 | CYKY-O 19x1.5 , zatažení | m | 205 |  | 0 |  | 0 |  | 0 | 21 | 0 | 0 | 0 | 0 | 0 |  | Vlastní | Indiv | 0 | 0 |  | Práce | Běžná |  |  |  | POL1_9
4 | Pol__0004 | CYKY-J 4x16 , zatažení | m | 135 |  | 0 |  | 0 |  | 0 | 21 | 0 | 0 | 0 | 0 | 0 |  | Vlastní | Indiv | 0 | 0 |  | Práce | Běžná |  |  |  | POL1_9
5 | Pol__0005 | příplatek za zatahování kabelů do váhy 2 kg | m | 491 |  | 0 |  | 0 |  | 0 | 21 | 0 | 0 | 0 | 0 | 0 |  | Vlastní | Indiv | 0 | 0 |  | Práce | Běžná |  |  |  | POL1_9
6 | Pol__0006 | ukončení kabelu SZ do 4x16 mm3 | ks | 4 |  | 0 |  | 0 |  | 0 | 21 | 0 | 0 | 0 | 0 | 0 |  | Vlastní | Indiv | 0 | 0 |  | Práce | Běžná |  |  |  | POL1_9
7 | Pol__0007 | ukončení kabelu SZ do 4x95 mm2 | ks | 4 |  | 0 |  | 0 |  | 0 | 21 | 0 | 0 | 0 | 0 | 0 |  | Vlastní | Indiv | 0 | 0 |  | Práce | Běžná |  |  |  | POL1_9
8 | Pol__0008 | ukončení kabelu SZ do 5x4 mm2 | ks | 6 |  | 0 |  | 0 |  | 0 | 21 | 0 | 0 | 0 | 0 | 0 |  | Vlastní | Indiv | 0 | 0 |  | Práce | Běžná |  |  |  | POL1_9
9 | Pol__0009 | ukončení kabelu SZ do 19x4 mm2 | ks | 4 |  | 0 |  | 0 |  | 0 | 21 | 0 | 0 | 0 | 0 | 0 |  | Vlastní | Indiv | 0 | 0 |  | Práce | Běžná |  |  |  | POL1_9
10 | Pol__0010 | ocelový pásek FeZn30x4 (0,95 kg/m), volně | m | 100 |  | 0 |  | 0 |  | 0 | 21 | 0 | 0 | 0 | 0 | 0 |  | Vlastní | Indiv | 0 | 0 |  | Specifikace | Běžná |  |  |  | POL3_0
11 | Pol__0011 | ocelový drát pozinkovaný FeZn-D10 (0,62kg/m), pevně | m | 20 |  | 0 |  | 0 |  | 0 | 21 | 0 | 0 | 0 | 0 | 0 |  | Vlastní | Indiv | 0 | 0 |  | Práce | Běžná |  |  |  | POL1_9
12 | Pol__0012 | svorka FeZn - SR3b spoj pásek-drát | ks | 12 |  | 0 |  | 0 |  | 0 | 21 | 0 | 0 | 0 | 0 | 0 |  | Vlastní | Indiv | 0 | 0 |  | Práce | Běžná |  |  |  | POL1_9
13 | Pol__0013 | svorka FeZn - SPb připojovací | ks | 6 |  | 0 |  | 0 |  | 0 | 21 | 0 | 0 | 0 | 0 | 0 |  | Vlastní | Indiv | 0 | 0 |  | Práce | Běžná |  |  |  | POL1_9
14 | Pol__0014 | svorka FeZn - SR2b pro pásek 30x4 mm | ks | 14 |  | 0 |  | 0 |  | 0 | 21 | 0 | 0 | 0 | 0 | 0 |  | Vlastní | Indiv | 0 | 0 |  | Práce | Běžná |  |  |  | POL1_9
Díl: | _2 | HODINOVE ZUCTOVACI SAZBY |  |  |  | 0 |  | 0 |  | 0 |  | 0 |  | 0 |  | 0 |  |  |  |  | 0 | [6 empty] | DIL
15 | Pol__0015 | Vyhledani pripojovaciho mista | hod | 5 |  | 0 |  | 0 |  | 0 | 21 | 0 | 0 | 0 | 0 | 0 |  | Vlastní | Indiv | 0 | 0 |  | Práce | Běžná |  |  |  | POL1_1
16 | Pol__0016 | Napojeni na stavajici zarizeni | hod | 10 |  | 0 |  | 0 |  | 0 | 21 | 0 | 0 | 0 | 0 | 0 |  | Vlastní | Indiv | 0 | 0 |  | Práce | Běžná |  |  |  | POL1_1
17 | Pol__0017 | koordinace postupu prací s ostatnimi profesemi | hod | 20 |  | 0 |  | 0 |  | 0 | 21 | 0 | 0 | 0 | 0 | 0 |  | Vlastní | Indiv | 0 | 0 |  | Práce | Běžná |  |  |  | POL1_1
Díl: | _3 | PROVEDENI REVIZNICH ZKOUSEK |  |  |  | 0 |  | 0 |  | 0 |  | 0 |  | 0 |  | 0 |  |  |  |  | 0 | [6 empty] | DIL
18 | Pol__0018 | Revizni technik | hod | 20 |  | 0 |  | 0 |  | 0 | 21 | 0 | 0 | 0 | 0 | 0 |  | Vlastní | Indiv | 0 | 0 |  | Práce | Běžná |  |  |  | POL1_1
19 | Pol__0019 | Spoluprace s reviz.technikem | hod | 5 |  | 0 |  | 0 |  | 0 | 21 | 0 | 0 | 0 | 0 | 0 |  | Vlastní | Indiv | 0 | 0 |  | Práce | Běžná |  |  |  | POL1_1
20 | Pol__0020 | Podružný materiál | kus | 1 |  | 0 |  | 0 |  | 0 | 21 | 0 | 0 | 0 | 0 | 0 |  | Vlastní | Indiv | 0 | 0 |  | Práce | Běžná |  |  |  | POL1_1
Díl: | 1 | Zemní práce |  |  |  | 0 |  | 0 |  | 0 |  | 0 |  | 0 |  | 0 |  |  |  |  | 0 | [6 empty] | DIL
21 | Pol__0021 | Kabelové vedení v zastaveném prostoru | km | 0.2 |  | 0 |  | 0 |  | 0 | 21 | 0 | 0 | 0 | 0 | 0 |  | Vlastní | Indiv | 0 | 0 |  | Práce | Běžná |  |  |  | POL1_1
22 | Pol__0022 | Hloubení kabelové rýhy zemina třídy 3, šíře 350mm,hloubka 800mm | m | 110 |  | 0 |  | 0 |  | 0 | 21 | 0 | 0 | 0 | 0 | 0 |  | Vlastní | Indiv | 0 | 0 |  | Práce | Běžná |  |  |  | POL1_1
23 | Pol__0023 | hloubení kabelové rýhy zemina třídy 3, šíře 500mm,hloubka 800mm | m | 60 |  | 0 |  | 0 |  | 0 | 21 | 0 | 0 | 0 | 0 | 0 |  | Vlastní | Indiv | 0 | 0 |  | Práce | Běžná |  |  |  | POL1_1
24 | Pol__0024 | zřízení kabelového lože z kopaného písku, bez zakrytí, šíře do 65cm,tloušťka 10cm | m | 170 |  | 0 |  | 0 |  | 0 | 21 | 0 | 0 | 0 | 0 | 0 |  | Vlastní | Indiv | 0 | 0 |  | Práce | Běžná |  |  |  | POL1_1
25 | Pol__0025 | folie výstražná z PVC doo šířky 20cm | m | 170 |  | 0 |  | 0 |  | 0 | 21 | 0 | 0 | 0 | 0 | 0 |  | Vlastní | Indiv | 0 | 0 |  | Práce | Běžná |  |  |  | POL1_1
26 | Pol__0026 | kabelový prostup z plast. trub do DN 10,5 cm, včetnš dodávky trub DN 63 mm | m | 620 |  | 0 |  | 0 |  | 0 | 21 | 0 | 0 | 0 | 0 | 0 |  | Vlastní | Indiv | 0 | 0 |  | Práce | Běžná |  |  |  | POL1_1
27 | Pol__0027 | Zához kabelové rýhy zemina třídy 3, šíře 350mm,hloubka 800mm | m | 110 |  | 0 |  | 0 |  | 0 | 21 | 0 | 0 | 0 | 0 | 0 |  | Vlastní | Indiv | 0 | 0 |  | Práce | Běžná |  |  |  | POL1_1
28 | Pol__0028 | zához kabelové rýhy zemina třídy 3, šíře 500mm,hloubka 800mm | m | 60 |  | 0 |  | 0 |  | 0 | 21 | 0 | 0 | 0 | 0 | 0 |  | Vlastní | Indiv | 0 | 0 |  | Práce | Běžná |  |  |  | POL1_1
29 | Pol__0029 | Provizorní úprava terénu v zemina třídy 3 | m2 | 120 |  | 0 |  | 0 |  | 0 | 21 | 0 | 0 | 0 | 0 | 0 |  | Vlastní | Indiv | 0 | 0 |  | Práce | Běžná |  |  |  | POL1_1
30 | Pol__0030 | odvoz zeminy do vzdálenosti 1 km | m3 | 14 |  | 0 |  | 0 |  | 0 | 21 | 0 | 0 | 0 | 0 | 0 |  | Vlastní | Indiv | 0 | 0 |  | Specifikace | Běžná |  |  |  | POL3_0
31 | Pol__0031 | odvoz zeminy za každý další km (9km) | m3 | 126 |  | 0 |  | 0 |  | 0 | 21 | 0 | 0 | 0 | 0 | 0 |  | Vlastní | Indiv | 0 | 0 |  | Práce | Běžná |  |  |  | POL1_1
32 | Pol__0032 | uložení odvezené zeminy na skládku | t | 28 |  | 0 |  | 0 |  | 0 | 21 | 0 | 0 | 0 | 0 | 0 |  | Vlastní | Indiv | 0 | 0 |  | Práce | Běžná |  |  |  | POL1_1
Díl: | ON | Ostatní náklady |  |  |  | 0 |  | 0 |  | 0 |  | 0 |  | 0 |  | 0 |  |  |  |  | 0 | [6 empty] | DIL
33 | ON01 | PPV 6,00% z montáže: materiál + práce | kus | 1 |  | 0 |  | 0 |  | 0 | 21 | 0 | 0 | 0 | 0 | 0 |  | Vlastní | Indiv | 0 | 0 |  | VRN | Běžná |  |  |  | POL99_8
[26 empty] | 12 | 21 | DPH
| Celkem |  |  |  |  | 0 | [19 empty] | 0 | 0 | SUM
END
Note on S6: Jedná se o informaci, zda se jedná o položku, která je do rozpočtu zadána z cenové soustavy RTS, nebo vlastní.
Note on T6: Jedná se o název CÚ, která je zadána u položky rozpočtu

## SO 02 1 Pol
Položkový soupis prací a dodávek | [27 empty] | #TypZaznamu#
S: | 010/25 | REVITALIZACE ČÁSTI SPORTOVNÍHO AREÁLU POPŮVKY Multifunkční hřiště s objekty technického a provozního | [25 empty] | STA
O: | SO 02 | ROZVODY VODY A KANALIZACE | [22 empty] | STA |  |  | OBJ
R: | 1 | PŘELOŽKA VODOVODNÍHO POTRUBÍ, RETENČNÍ NÁDRŽE | [25 empty] | ROZ
P.č. | Číslo položky | Název položky | MJ | Množství | Cena / MJ | Celkem | Dodávka | Dodávka celk. | Montáž | Montáž celk. | DPH | Cena s DPH | Hmotnost / MJ | Hmotnost celk.(t) | Dem. hmotnost / MJ | Dem. hmotnost celk.(t) | Ceník | Cen. soustava / platnost | Cenová úroveň | Nhod / MJ | Nhod celk. | Dodavatel | Typ položky | Stav položky
Díl: | 3024932 | POTRUBÍ |  |  |  | 0 |  | 0 |  | 0 |  | 0 |  | 0.12 |  | 0 |  |  |  |  | 0 | [6 empty] | DIL
1 |  | potrubí HDPE D63 SDR11 PN10 | m | 113.146 |  | 0 |  | 0 |  | 0 | 21 | 0 | 0.00105 | 0.12 | 0 | 0 |  | Vlastní | Indiv | 0 | 0 |  | Práce | Běžná |  |  |  | POL1_1
2 |  | Demontáž trubek tlakových | m | 122.87 |  | 0 |  | 0 |  | 0 | 21 | 0 | 0 | 0 | 0 | 0 |  | Vlastní | Indiv | 0 | 0 |  | R-položka | Běžná |  |  |  | POL12_1
3 |  | Montáž trubek tlakových PE 63mm | m | 113.146 |  | 0 |  | 0 |  | 0 | 21 | 0 | 0 | 0 | 0 | 0 |  | Vlastní | Indiv | 0 | 0 |  | R-položka | Běžná |  |  |  | POL12_1
Díl: | 3024933 | VYBAVENÍ |  |  |  | 0 |  | 0 |  | 0 |  | 0 |  | 0 |  | 0 |  |  |  |  | 0 | [6 empty] | DIL
4 |  | identifikační vodič měděný s dvojitou izolací CYY o průřezu 6mm2 D+M | m | 113.146 |  | 0 |  | 0 |  | 0 | 21 | 0 | 0 | 0 | 0 | 0 |  | Vlastní | Indiv | 0 | 0 |  | Specifikace | Běžná |  |  |  | POL3_0
5 |  | Modrá signalizační fólie D+M | m | 113.146 |  | 0 |  | 0 |  | 0 | 21 | 0 | 0 | 0 | 0 | 0 |  | Vlastní | Indiv | 0 | 0 |  | R-položka | Běžná |  |  |  | POL12_0
6 |  | Elektromagnetický ventil na vodu DN 50 | ks | 1 |  | 0 |  | 0 |  | 0 | 21 | 0 | 0 | 0 | 0 | 0 |  | Vlastní | Indiv | 0 | 0 |  | R-položka | Běžná |  |  |  | POL12_0
7 |  | Tvarovky a potrubí nerez - 2xK50, T50, ZK50, 3m trubka DN50 | soub | 1 |  | 0 |  | 0 |  | 0 | 21 | 0 | 0 | 0 | 0 | 0 |  | Vlastní | Indiv | 0 | 0 |  | R-položka | Běžná |  |  |  | POL12_0
Díl: | 799 | OSTATNÍ |  |  |  | 0 |  | 0 |  | 0 |  | 0 |  | 0.2 |  | 0 |  |  |  |  | 0 | [6 empty] | DIL
8 |  | Snímač hladiny | ks | 1 |  | 0 |  | 0 |  | 0 | 21 | 0 | 0 | 0 | 0 | 0 |  | Vlastní | Indiv | 0 | 0 |  | R-položka | Běžná |  |  |  | POL12_0
9 |  | Ponorná sonda | ks | 1 |  | 0 |  | 0 |  | 0 | 21 | 0 | 0 | 0 | 0 | 0 |  | Vlastní | Indiv | 0 | 0 |  | R-položka | Běžná |  |  |  | POL12_0
10 |  | Celonerezové automatické čerpadlo | ks | 1 |  | 0 |  | 0 |  | 0 | 21 | 0 | 0.015 | 0.02 | 0 | 0 |  | Vlastní | Indiv | 0 | 0 |  | R-položka | Běžná |  |  |  | POL12_0
11 |  | poklop | ks | 1 |  | 0 |  | 0 |  | 0 | 21 | 0 | 0.182 | 0.18 | 0 | 0 |  | Vlastní | Indiv | 0 | 0 |  | R-položka | Běžná |  |  |  | POL12_1
12 |  | Úprava stávající jímky | soub. | 1 |  | 0 |  | 0 |  | 0 | 21 | 0 | 0 | 0 | 0 | 0 |  | Vlastní | Indiv | 0 | 0 |  | R-položka | Běžná |  |  |  | POL12_1
Díl: | 1 | ZEMNÍ PRÁCE |  |  |  | 0 |  | 0 |  | 0 |  | 0 |  | 101.74 |  | 0 |  |  |  |  | 0 | [6 empty] | DIL
13 |  | Hloubení rýh do 2,5m v hor. 3-4 do 1000 m3 | m3 | 188.8128 |  | 0 |  | 0 |  | 0 | 21 | 0 | 0 | 0 | 0 | 0 |  | Vlastní | Indiv | 0 | 0 |  | R-položka | Běžná |  |  |  | POL12_1
14 |  | Vodorovné přemí.výkop. nošením hor. 1-4 | m3 | 188.8128 |  | 0 |  | 0 |  | 0 | 21 | 0 | 0 | 0 | 0 | 0 |  | Vlastní | Indiv | 0 | 0 |  | R-položka | Běžná |  |  |  | POL12_1
15 |  | Zřízení pažení a rozepření rýh příložné do 2 m | m2 | 94.8064 |  | 0 |  | 0 |  | 0 | 21 | 0 | 0.00085 | 0.08 | 0 | 0 |  | Vlastní | Indiv | 0 | 0 |  | R-položka | Běžná |  |  |  | POL12_1
16 |  | Odstranění pažení příložné do 2m | m2 | 94.8064 |  | 0 |  | 0 |  | 0 | 21 | 0 | 0 | 0 | 0 | 0 |  | Vlastní | Indiv | 0 | 0 |  | R-položka | Běžná |  |  |  | POL12_1
17 |  | Svislé přemístění výk. z hor. 1-4 do 2.5 m | m3 | 188.8128 |  | 0 |  | 0 |  | 0 | 21 | 0 | 0 | 0 | 0 | 0 |  | Vlastní | Indiv | 0 | 0 |  | R-položka | Běžná |  |  |  | POL12_1
18 |  | Zásyp jam, rýh, šachet se zhutněním | m3 | 129.0128 |  | 0 |  | 0 |  | 0 | 21 | 0 | 0 | 0 | 0 | 0 |  | Vlastní | Indiv | 0 | 0 |  | R-položka | Běžná |  |  |  | POL12_1
19 |  | Obsyp potrubí bez prohození sypaniny s dodáním štěrkopísku frakce 0 - 22 mm | m3 | 47.9992 |  | 0 |  | 0 |  | 0 | 21 | 0 | 1.7 | 81.6 | 0 | 0 |  | Vlastní | Indiv | 0 | 0 |  | R-položka | Běžná |  |  |  | POL12_1
20 |  | Lože pod potrubí s dodáním kameniva těženého 0 - 4 mm | m3 | 11.8008 |  | 0 |  | 0 |  | 0 | 21 | 0 | 1.7 | 20.06 | 0 | 0 |  | Vlastní | Indiv | 0 | 0 |  | R-položka | Běžná |  |  |  | POL12_1
21 |  | Vodorovné přemí. výko. z hor. 1-4 do 1000-1500m | m3 | 59.8 |  | 0 |  | 0 |  | 0 | 21 | 0 | 0 | 0 | 0 | 0 |  | Vlastní | Indiv | 0 | 0 |  | R-položka | Běžná |  |  |  | POL12_1
22 |  | Nakladani vykopku do 100m3 hor.1-4 | m3 | 59.8 |  | 0 |  | 0 |  | 0 | 21 | 0 | 0 | 0 | 0 | 0 |  | Vlastní | Indiv | 0 | 0 |  | R-položka | Běžná |  |  |  | POL12_0
23 |  | Doprava na skladku do 10km | m3.km | 59.8 |  | 0 |  | 0 |  | 0 | 21 | 0 | 0 | 0 | 0 | 0 |  | Vlastní | Indiv | 0 | 0 |  | R-položka | Běžná |  |  |  | POL12_1
24 |  | Ulozeni sypaniny na skladku | m3 | 59.8 |  | 0 |  | 0 |  | 0 | 21 | 0 | 0 | 0 | 0 | 0 |  | Vlastní | Indiv | 0 | 0 |  | R-položka | Běžná |  |  |  | POL12_1
Díl: | 3024936 | SOUVISEJÍCÍ |  |  |  | 0 |  | 0 |  | 0 |  | 0 |  | 0 |  | 0 |  |  |  |  | 0 | [6 empty] | DIL
25 |  | Zkouška těsnosti | m | 236.016 |  | 0 |  | 0 |  | 0 | 21 | 0 | 0 | 0 | 0 | 0 |  | Vlastní | Indiv | 0 | 0 |  | R-položka | Běžná |  |  |  | POL12_1
26 |  | Proplach a dezinfekce vodovodního potrubí | m | 236.016 |  | 0 |  | 0 |  | 0 | 21 | 0 | 0 | 0 | 0 | 0 |  | Vlastní | Indiv | 0 | 0 |  | R-položka | Běžná |  |  |  | POL12_1
27 |  | Přesun hmot | t | 101.9412 |  | 0 |  | 0 |  | 0 | 21 | 0 | 0 | 0 | 0 | 0 |  | Vlastní | Indiv | 0 | 0 |  | R-položka | Běžná |  |  |  | POL12_1
[26 empty] | 12 | 21 | DPH
| Celkem |  |  |  |  | 0 | [19 empty] | 0 | 0 | SUM
END
Note on S6: Jedná se o informaci, zda se jedná o položku, která je do rozpočtu zadána z cenové soustavy RTS, nebo vlastní.
Note on T6: Jedná se o název CÚ, která je zadána u položky rozpočtu

## SO 02 2 Pol
Položkový soupis prací a dodávek | [27 empty] | #TypZaznamu#
S: | 010/25 | REVITALIZACE ČÁSTI SPORTOVNÍHO AREÁLU POPŮVKY Multifunkční hřiště s objekty technického a provozního | [25 empty] | STA
O: | SO 02 | ROZVODY VODY A KANALIZACE | [22 empty] | STA |  |  | OBJ
R: | 2 | SO 10 - VODOVOD | [25 empty] | ROZ
P.č. | Číslo položky | Název položky | MJ | Množství | Cena / MJ | Celkem | Dodávka | Dodávka celk. | Montáž | Montáž celk. | DPH | Cena s DPH | Hmotnost / MJ | Hmotnost celk.(t) | Dem. hmotnost / MJ | Dem. hmotnost celk.(t) | Ceník | Cen. soustava / platnost | Cenová úroveň | Nhod / MJ | Nhod celk. | Dodavatel | Typ položky | Stav položky
Díl: | 3024937 | POTRUBÍ SV |  |  |  | 0 |  | 0 |  | 0 |  | 0 |  | 0 |  | 0 |  |  |  |  | 0 | [6 empty] | DIL
1 |  | potrubí HDPE D32 SDR11 PN10 | m | 2 |  | 0 |  | 0 |  | 0 | 21 | 0 | 0.00027 | 0 | 0 | 0 |  | Vlastní | Indiv | 0 | 0 |  | Práce | Běžná |  |  |  | POL1_1
2 |  | Potrubí PP-RCT | m | 1.25 |  | 0 |  | 0 |  | 0 | 21 | 0 | 0.00027 | 0 | 0 | 0 |  | Vlastní | Indiv | 0 | 0 |  | R-položka | Běžná |  |  |  | POL12_1
Díl: | 3024938 | IZOLACE SV |  |  |  | 0 |  | 0 |  | 0 |  | 0 |  | 0 |  | 0 |  |  |  |  | 0 | [6 empty] | DIL
3 |  | Izolace návleková | m | 1.25 |  | 0 |  | 0 |  | 0 | 21 | 0 | 5e-05 | 0 | 0 | 0 |  | Vlastní | Indiv | 0 | 0 |  | R-položka | Běžná |  |  |  | POL12_1
Díl: | 3024939 | MONTÁŽ POTRUBÍ |  |  |  | 0 |  | 0 |  | 0 |  | 0 |  | 0 |  | 0 |  |  |  |  | 0 | [6 empty] | DIL
4 |  | montáž potrubí PP-RCT do pr.25mm včetně tvarovek a izolace | m | 1.25 |  | 0 |  | 0 |  | 0 | 21 | 0 | 0 | 0 | 0 | 0 |  | Vlastní | Indiv | 0 | 0 |  | R-položka | Běžná |  |  |  | POL12_1
Díl: | 734 | ARMATURY |  |  |  | 0 |  | 0 |  | 0 |  | 0 |  | 0 |  | 0 |  |  |  |  | 0 | [6 empty] | DIL
5 |  | Kulový kohout DN 20 | ks | 1 |  | 0 |  | 0 |  | 0 | 21 | 0 | 0 | 0 | 0 | 0 |  | Vlastní | Indiv | 0 | 0 |  | Specifikace | Běžná |  |  |  | POL3_0
6 |  | Napojení ohřívače TUV dle schématu UT | soub. | 1 |  | 0 |  | 0 |  | 0 | 21 | 0 | 0 | 0 | 0 | 0 |  | Vlastní | Indiv | 0 | 0 |  | R-položka | Běžná |  |  |  | POL12_0
7 |  | expanzní nádoba | ks | 1 |  | 0 |  | 0 |  | 0 | 21 | 0 | 0 | 0 | 0 | 0 |  | Vlastní | Indiv | 0 | 0 |  | R-položka | Běžná |  |  |  | POL12_0
8 |  | poj.ventil DN20 | ks | 1 |  | 0 |  | 0 |  | 0 | 21 | 0 | 0 | 0 | 0 | 0 |  | Vlastní | Indiv | 0 | 0 |  | R-položka | Běžná |  |  |  | POL12_0
9 |  | Kulový kohout s vypouštěním, chromovaný DN 20 | ks | 1 |  | 0 |  | 0 |  | 0 | 21 | 0 | 0 | 0 | 0 | 0 |  | Vlastní | Indiv | 0 | 0 |  | R-položka | Běžná |  |  |  | POL12_0
10 |  | Nástěnka PP-RCT 20 | ks | 3 |  | 0 |  | 0 |  | 0 | 21 | 0 | 0 | 0 | 0 | 0 |  | Vlastní | Indiv | 0 | 0 |  | R-položka | Běžná |  |  |  | POL12_0
11 |  | Pračkový/myčkový ventil DN15 | ks | 3 |  | 0 |  | 0 |  | 0 | 21 | 0 | 0 | 0 | 0 | 0 |  | Vlastní | Indiv | 0 | 0 |  | R-položka | Běžná |  |  |  | POL12_0
[26 empty] | 12 | 21 | DPH
| Celkem |  |  |  |  | 0 | [19 empty] | 0 | 0 | SUM
END
Note on S6: Jedná se o informaci, zda se jedná o položku, která je do rozpočtu zadána z cenové soustavy RTS, nebo vlastní.
Note on T6: Jedná se o název CÚ, která je zadána u položky rozpočtu

## SO 02 3 Pol
Položkový soupis prací a dodávek | [27 empty] | #TypZaznamu#
S: | 010/25 | REVITALIZACE ČÁSTI SPORTOVNÍHO AREÁLU POPŮVKY Multifunkční hřiště s objekty technického a provozního | [25 empty] | STA
O: | SO 02 | ROZVODY VODY A KANALIZACE | [22 empty] | STA |  |  | OBJ
R: | 3 | SO 10 - KANALIZACE | [25 empty] | ROZ
P.č. | Číslo položky | Název položky | MJ | Množství | Cena / MJ | Celkem | Dodávka | Dodávka celk. | Montáž | Montáž celk. | DPH | Cena s DPH | Hmotnost / MJ | Hmotnost celk.(t) | Dem. hmotnost / MJ | Dem. hmotnost celk.(t) | Ceník | Cen. soustava / platnost | Cenová úroveň | Nhod / MJ | Nhod celk. | Dodavatel | Typ položky | Stav položky
Díl: | 3024941 | POTRUBÍ |  |  |  | 0 |  | 0 |  | 0 |  | 0 |  | 0.05 |  | 0 |  |  |  |  | 0 | [6 empty] | DIL
1 |  | HT40 PŘÍMÁ TROUBA PP 40 | m | 0.22 |  | 0 |  | 0 |  | 0 | 21 | 0 | 6e-05 | 0 | 0 | 0 |  | Vlastní | Indiv | 0 | 0 |  | Specifikace | Běžná |  |  |  | POL3_0
2 |  | HT70 PŘÍMÁ TROUBA PP 70 | m | 1.32 |  | 0 |  | 0 |  | 0 | 21 | 0 | 0.00011 | 0 | 0 | 0 |  | Vlastní | Indiv | 0 | 0 |  | R-položka | Běžná |  |  |  | POL12_0
3 |  | HT100 PŘÍMÁ TROUBA PP 100 | m | 1.32 |  | 0 |  | 0 |  | 0 | 21 | 0 | 0.00098 | 0 | 0 | 0 |  | Vlastní | Indiv | 0 | 0 |  | R-položka | Běžná |  |  |  | POL12_0
4 |  | HT125 PŘÍMÁ TROUBA PP 125 | m | 0.33 |  | 0 |  | 0 |  | 0 | 21 | 0 | 0.00124 | 0 | 0 | 0 |  | Vlastní | Indiv | 0 | 0 |  | R-položka | Běžná |  |  |  | POL12_0
5 |  | KG100 PŘÍMÁ TROUBA PVC 100 SN4 | m | 0.99 |  | 0 |  | 0 |  | 0 | 21 | 0 | 0.00148 | 0 | 0 | 0 |  | Vlastní | Indiv | 0 | 0 |  | R-položka | Běžná |  |  |  | POL12_0
6 |  | KG125 PŘÍMÁ TROUBA PVC 125 SN4 | m | 8.91 |  | 0 |  | 0 |  | 0 | 21 | 0 | 0.00593 | 0.05 | 0 | 0 |  | Vlastní | Indiv | 0 | 0 |  | R-položka | Běžná |  |  |  | POL12_0
7 |  | montáž odpadní trubky PP-HT s hrdlem do pr.50mm (do zdi, volně) | m | 0.22 |  | 0 |  | 0 |  | 0 | 21 | 0 | 0 | 0 | 0 | 0 |  | Vlastní | Indiv | 0 | 0 |  | Práce | Běžná |  |  |  | POL1_1
8 |  | montáž odpadní trubky PP-HT s hrdlem do pr.125mm (do zdi, volně) | m | 1.65 |  | 0 |  | 0 |  | 0 | 21 | 0 | 0 | 0 | 0 | 0 |  | Vlastní | Indiv | 0 | 0 |  | R-položka | Běžná |  |  |  | POL12_1
9 |  | Montáž potrubí z PVC hrdlových trub DN 100 | m | 0.99 |  | 0 |  | 0 |  | 0 | 21 | 0 | 0 | 0 | 0 | 0 |  | Vlastní | Indiv | 0 | 0 |  | R-položka | Běžná |  |  |  | POL12_1
10 |  | Montáž potrubí z PVC hrdlových trub DN 125 | m | 8.91 |  | 0 |  | 0 |  | 0 | 21 | 0 | 0 | 0 | 0 | 0 |  | Vlastní | Indiv | 0 | 0 |  | R-položka | Běžná |  |  |  | POL12_1
Díl: | 3024942 | PŘÍSLUŠENSTVÍ |  |  |  | 0 |  | 0 |  | 0 |  | 0 |  | 0 |  | 0 |  |  |  |  | 0 | [6 empty] | DIL
11 |  | Podomítková zápachová uzávěrka DN40/50 pro pračky a myčky, s připojovacím kolenem HL19, krycí deska , z nerezové oceli, | ks | 3 |  | 0 |  | 0 |  | 0 | 21 | 0 | 0 | 0 | 0 | 0 |  | Vlastní | Indiv | 0 | 0 |  | R-položka | Běžná |  |  |  | POL12_0
12 |  | Podlahová vpusť DN100, svislý odtok, izolační límec dle materiálu podlahy | ks | 3 |  | 0 |  | 0 |  | 0 | 21 | 0 | 0 | 0 | 0 | 0 |  | Vlastní | Indiv | 0 | 0 |  | R-položka | Běžná |  |  |  | POL12_0
13 |  | OBLOUK PP 40-87.5 HTB40-87 | ks | 2 |  | 0 |  | 0 |  | 0 | 21 | 0 | 0 | 0 | 0 | 0 |  | Vlastní | Indiv | 0 | 0 |  | R-položka | Běžná |  |  |  | POL12_0
14 |  | OBLOUK PP 70-87.5 HTB70-87 | ks | 1 |  | 0 |  | 0 |  | 0 | 21 | 0 | 0 | 0 | 0 | 0 |  | Vlastní | Indiv | 0 | 0 |  | R-položka | Běžná |  |  |  | POL12_0
15 |  | PŘECHODKA PP 70/100 HTR100/70 | ks | 1 |  | 0 |  | 0 |  | 0 | 21 | 0 | 0 | 0 | 0 | 0 |  | Vlastní | Indiv | 0 | 0 |  | R-položka | Běžná |  |  |  | POL12_0
16 |  | PŘECHODKA PP 100/125 HTR125/100 | ks | 1 |  | 0 |  | 0 |  | 0 | 21 | 0 | 0 | 0 | 0 | 0 |  | Vlastní | Indiv | 0 | 0 |  | R-položka | Běžná |  |  |  | POL12_0
17 |  | OBLOUK PVC 100-45 KGB100-45 | ks | 3 |  | 0 |  | 0 |  | 0 | 21 | 0 | 0 | 0 | 0 | 0 |  | Vlastní | Indiv | 0 | 0 |  | R-položka | Běžná |  |  |  | POL12_0
18 |  | OBLOUK PVC 125-45 KGB125-45 | ks | 3 |  | 0 |  | 0 |  | 0 | 21 | 0 | 0 | 0 | 0 | 0 |  | Vlastní | Indiv | 0 | 0 |  | R-položka | Běžná |  |  |  | POL12_0
19 |  | ODBOČKA PVC 125/100-45 KGEA125/100-45 | ks | 1 |  | 0 |  | 0 |  | 0 | 21 | 0 | 0 | 0 | 0 | 0 |  | Vlastní | Indiv | 0 | 0 |  | R-položka | Běžná |  |  |  | POL12_0
20 |  | ODBOČKA PVC 125/125-45 KGEA125/125-45 | ks | 1 |  | 0 |  | 0 |  | 0 | 21 | 0 | 0 | 0 | 0 | 0 |  | Vlastní | Indiv | 0 | 0 |  | R-položka | Běžná |  |  |  | POL12_0
21 |  | ODBOČKA PVC 150/125-45 KGEA150/125-45 | ks | 1 |  | 0 |  | 0 |  | 0 | 21 | 0 | 0 | 0 | 0 | 0 |  | Vlastní | Indiv | 0 | 0 |  | R-položka | Běžná |  |  |  | POL12_0
Díl: | 799 | OSTATNÍ |  |  |  | 0 |  | 0 |  | 0 |  | 0 |  | 0 |  | 0 |  |  |  |  | 0 | [6 empty] | DIL
22 |  | Zkouška těsnosti potrubí kanalizace vodou do DN 125 | m | 13.09 |  | 0 |  | 0 |  | 0 | 21 | 0 | 0 | 0 | 0 | 0 |  | Vlastní | Indiv | 0 | 0 |  | R-položka | Běžná |  |  |  | POL12_1
23 |  | Přesun hmot | T | 0.05615 |  | 0 |  | 0 |  | 0 | 21 | 0 | 0 | 0 | 0 | 0 |  | Vlastní | Indiv | 0 | 0 |  | R-položka | Běžná |  |  |  | POL12_1
24 |  | Přesun hmot, trubní vedení plastová, otevř. výkop | T | 3.6219 |  | 0 |  | 0 |  | 0 | 21 | 0 | 0 | 0 | 0 | 0 |  | Vlastní | Indiv | 0 | 0 |  | R-položka | Běžná |  |  |  | POL12_1
25 |  | Prostupy základy | ks | 7 |  | 0 |  | 0 |  | 0 | 21 | 0 | 0 | 0 | 0 | 0 |  | Vlastní | Indiv | 0 | 0 |  | R-položka | Běžná |  |  |  | POL12_0
26 |  | Kopané sondy - ověření polohy stávajících sítí | soub. | 2 |  | 0 |  | 0 |  | 0 | 21 | 0 | 0 | 0 | 0 | 0 |  | Vlastní | Indiv | 0 | 0 |  | R-položka | Běžná |  |  |  | POL12_0
27 |  | Úprava stávající ležaté kanalizace - napojení nových svodů | soub. | 1 |  | 0 |  | 0 |  | 0 | 21 | 0 | 0 | 0 | 0 | 0 |  | Vlastní | Indiv | 0 | 0 |  | R-položka | Běžná |  |  |  | POL12_1
Díl: | 1 | ZEMNÍ PRÁCE |  |  |  | 0 |  | 0 |  | 0 |  | 0 |  | 3.5 |  | 0 |  |  |  |  | 0 | [6 empty] | DIL
28 |  | Hloubení rýh šíř do 2m tř. Iii - do 50m3, strojně | m3 | 2.9 |  | 0 |  | 0 |  | 0 | 21 | 0 | 0 | 0 | 0 | 0 |  | Vlastní | Indiv | 0 | 0 |  | R-položka | Běžná |  |  |  | POL12_1
29 |  | Příplatek za lepivost | m3 | 2.9 |  | 0 |  | 0 |  | 0 | 21 | 0 | 0 | 0 | 0 | 0 |  | Vlastní | Indiv | 0 | 0 |  | R-položka | Běžná |  |  |  | POL12_1
30 |  | Vodorovné přemí. výko. z hor. 1-4 př 50 do 500 | m3 | 2.9 |  | 0 |  | 0 |  | 0 | 21 | 0 | 0 | 0 | 0 | 0 |  | Vlastní | Indiv | 0 | 0 |  | R-položka | Běžná |  |  |  | POL12_1
31 |  | Zásyp sypaninou se zhutněním jam. šachet. rýh | m3 | 2.5 |  | 0 |  | 0 |  | 0 | 21 | 0 | 0 | 0 | 0 | 0 |  | Vlastní | Indiv | 0 | 0 |  | R-položka | Běžná |  |  |  | POL12_1
32 |  | zásyp jam a rýh zeminou se zhutněním | m3 | 0.4 |  | 0 |  | 0 |  | 0 | 21 | 0 | 0 | 0 | 0 | 0 |  | Vlastní | Indiv | 0 | 0 |  | R-položka | Běžná |  |  |  | POL12_1
33 |  | Lože a obsyp - kamenivo těžené 0 - 4 mm | m3 | 2.5 |  | 0 |  | 0 |  | 0 | 21 | 0 | 1.4 | 3.5 | 0 | 0 |  | Vlastní | Indiv | 0 | 0 |  | R-položka | Běžná |  |  |  | POL12_1
34 |  | Nakládání výkopu množství přes 100 m3 hor. 1-4 | m3 | 2.5 |  | 0 |  | 0 |  | 0 | 21 | 0 | 0 | 0 | 0 | 0 |  | Vlastní | Indiv | 0 | 0 |  | R-položka | Běžná |  |  |  | POL12_1
35 |  | Doprava na skladku do 10km | m3.km | 2.5 |  | 0 |  | 0 |  | 0 | 21 | 0 | 0 | 0 | 0 | 0 |  | Vlastní | Indiv | 0 | 0 |  | R-položka | Běžná |  |  |  | POL12_1
36 |  | Uloženi sypaniny na skladku | m3 | 2.5 |  | 0 |  | 0 |  | 0 | 21 | 0 | 0 | 0 | 0 | 0 |  | Vlastní | Indiv | 0 | 0 |  | R-položka | Běžná |  |  |  | POL12_0
[26 empty] | 12 | 21 | DPH
| Celkem |  |  |  |  | 0 | [19 empty] | 0 | 0 | SUM
END
Note on S6: Jedná se o informaci, zda se jedná o položku, která je do rozpočtu zadána z cenové soustavy RTS, nebo vlastní.
Note on T6: Jedná se o název CÚ, která je zadána u položky rozpočtu

## SO 02 4 Pol
Položkový soupis prací a dodávek | [27 empty] | #TypZaznamu#
S: | 010/25 | REVITALIZACE ČÁSTI SPORTOVNÍHO AREÁLU POPŮVKY Multifunkční hřiště s objekty technického a provozního | [25 empty] | STA
O: | SO 02 | ROZVODY VODY A KANALIZACE | [22 empty] | STA |  |  | OBJ
R: | 4 | DEŠŤOVÁ KANALIZACE | [25 empty] | ROZ
P.č. | Číslo položky | Název položky | MJ | Množství | Cena / MJ | Celkem | Dodávka | Dodávka celk. | Montáž | Montáž celk. | DPH | Cena s DPH | Hmotnost / MJ | Hmotnost celk.(t) | Dem. hmotnost / MJ | Dem. hmotnost celk.(t) | Ceník | Cen. soustava / platnost | Cenová úroveň | Nhod / MJ | Nhod celk. | Dodavatel | Typ položky | Stav položky
Díl: | 3024945 | POTRUBÍ |  |  |  | 0 |  | 0 |  | 0 |  | 0 |  | 1.15 |  | 0 |  |  |  |  | 0 | [6 empty] | DIL
1 |  | DRENÁŽNÍ POTRUBÍ PE DN125 | m | 142.604 |  | 0 |  | 0 |  | 0 | 21 | 0 | 0.00124 | 0.18 | 0 | 0 |  | Vlastní | Indiv | 0 | 0 |  | Práce | Běžná |  |  |  | POL1_1
2 |  | KG100 PŘÍMÁ TROUBA PVC 100 SN4 | m | 1.815 |  | 0 |  | 0 |  | 0 | 21 | 0 | 0.00148 | 0 | 0 | 0 |  | Vlastní | Indiv | 0 | 0 |  | Specifikace | Běžná |  |  |  | POL3_0
3 |  | KG125 PŘÍMÁ TROUBA PVC 125 SN4 | m | 16.06 |  | 0 |  | 0 |  | 0 | 21 | 0 | 0.00593 | 0.1 | 0 | 0 |  | Vlastní | Indiv | 0 | 0 |  | R-položka | Běžná |  |  |  | POL12_0
4 |  | KG150 PŘÍMÁ TROUBA PVC 150 SN4 | m | 86.361 |  | 0 |  | 0 |  | 0 | 21 | 0 | 0.01012 | 0.87 | 0 | 0 |  | Vlastní | Indiv | 0 | 0 |  | R-položka | Běžná |  |  |  | POL12_0
5 |  | Montáž potrubí z PVC hrdlových trub DN 100 | m | 1.815 |  | 0 |  | 0 |  | 0 | 21 | 0 | 0 | 0 | 0 | 0 |  | Vlastní | Indiv | 0 | 0 |  | R-položka | Běžná |  |  |  | POL12_1
6 |  | Montáž potrubí z PVC hrdlových trub DN 125 | m | 16.06 |  | 0 |  | 0 |  | 0 | 21 | 0 | 0 | 0 | 0 | 0 |  | Vlastní | Indiv | 0 | 0 |  | R-položka | Běžná |  |  |  | POL12_1
7 |  | Montáž potrubí z PVC hrdlových trub DN 150 | m | 86.361 |  | 0 |  | 0 |  | 0 | 21 | 0 | 0 | 0 | 0 | 0 |  | Vlastní | Indiv | 0 | 0 |  | R-položka | Běžná |  |  |  | POL12_1
Díl: | 3024946 | PŘÍSLUŠENSTVÍ |  |  |  | 0 |  | 0 |  | 0 |  | 0 |  | 0 |  | 0 |  |  |  |  | 0 | [6 empty] | DIL
8 |  | Zemní lapač splavenin | ks | 1 |  | 0 |  | 0 |  | 0 | 21 | 0 | 0 | 0 | 0 | 0 |  | Vlastní | Indiv | 0 | 0 |  | R-položka | Běžná |  |  |  | POL12_1
9 |  | Odvodňovací žlab dl.1m, D+M | ks | 34 |  | 0 |  | 0 |  | 0 | 21 | 0 | 0 | 0 | 0 | 0 |  | Vlastní | Indiv | 0 | 0 |  | R-položka | Běžná |  |  |  | POL12_0
10 |  | Odvodňovací žlab dl.0,5m, D+M | ks | 1 |  | 0 |  | 0 |  | 0 | 21 | 0 | 0 | 0 | 0 | 0 |  | Vlastní | Indiv | 0 | 0 |  | R-položka | Běžná |  |  |  | POL12_0
11 |  | Žlabová vpusť dl.0,5m, D+M | ks | 2 |  | 0 |  | 0 |  | 0 | 21 | 0 | 0 | 0 | 0 | 0 |  | Vlastní | Indiv | 0 | 0 |  | R-položka | Běžná |  |  |  | POL12_0
12 |  | Dvorní vpust 300x300x440mm s krycím roštem, polymerbeton | ks | 2 |  | 0 |  | 0 |  | 0 | 21 | 0 | 0 | 0 | 0 | 0 |  | Vlastní | Indiv | 0 | 0 |  | R-položka | Běžná |  |  |  | POL12_0
13 |  | Podlahová vpusť DN100, svislý odtok, izolační límec dle materiálu podlahy | ks | 2 |  | 0 |  | 0 |  | 0 | 21 | 0 | 0 | 0 | 0 | 0 |  | Vlastní | Indiv | 0 | 0 |  | R-položka | Běžná |  |  |  | POL12_0
Díl: | 799 | OSTATNÍ |  |  |  | 0 |  | 0 |  | 0 |  | 0 |  | 0 |  | 0 |  |  |  |  | 0 | [6 empty] | DIL
14 |  | Zkouška těsnosti potrubí kanalizace vodou do DN 125 | m | 160.479 |  | 0 |  | 0 |  | 0 | 21 | 0 | 0 | 0 | 0 | 0 |  | Vlastní | Indiv | 0 | 0 |  | R-položka | Běžná |  |  |  | POL12_1
15 |  | Zkouška těsnosti kanalizace DN do 300, vodou | m | 86.361 |  | 0 |  | 0 |  | 0 | 21 | 0 | 0 | 0 | 0 | 0 |  | Vlastní | Indiv | 0 | 0 |  | R-položka | Běžná |  |  |  | POL12_1
16 |  | Přesun hmot | T | 1.1487 |  | 0 |  | 0 |  | 0 | 21 | 0 | 0 | 0 | 0 | 0 |  | Vlastní | Indiv | 0 | 0 |  | R-položka | Běžná |  |  |  | POL12_1
Díl: | 3024948 | Šachty |  |  |  | 0 |  | 0 |  | 0 |  | 0 |  | 0 |  | 0 |  |  |  |  | 0 | [6 empty] | DIL
17 |  | RF000130 | ks | 6 |  | 0 |  | 0 |  | 0 | 21 | 0 | 0 | 0 | 0 | 0 |  | Vlastní | Indiv | 0 | 0 |  | R-položka | Běžná |  |  |  | POL12_1
18 |  | RF010310 | ks | 1 |  | 0 |  | 0 |  | 0 | 21 | 0 | 0 | 0 | 0 | 0 |  | Vlastní | Indiv | 0 | 0 |  | R-položka | Běžná |  |  |  | POL12_1
19 |  | RF010340 TEGRA 425 - dno KG 160 90° | ks | 2 |  | 0 |  | 0 |  | 0 | 21 | 0 | 0 | 0 | 0 | 0 |  | Vlastní | Indiv | 0 | 0 |  | R-položka | Běžná |  |  |  | POL12_0
20 |  | RF010350 | ks | 2 |  | 0 |  | 0 |  | 0 | 21 | 0 | 0 | 0 | 0 | 0 |  | Vlastní | Indiv | 0 | 0 |  | R-položka | Běžná |  |  |  | POL12_1
21 |  | RF010360 | ks | 1 |  | 0 |  | 0 |  | 0 | 21 | 0 | 0 | 0 | 0 | 0 |  | Vlastní | Indiv | 0 | 0 |  | R-položka | Běžná |  |  |  | POL12_1
22 |  | RP000415 | ks | 6 |  | 0 |  | 0 |  | 0 | 21 | 0 | 0 | 0 | 0 | 0 |  | Vlastní | Indiv | 0 | 0 |  | R-položka | Běžná |  |  |  | POL12_1
23 |  | Podzemní filtrační šachta s teleskopem s kalovým prostorem a filtrem vč. napojení a poklopu | soubor | 1 |  | 0 |  | 0 |  | 0 | 21 | 0 | 0 | 0 | 0 | 0 |  | Vlastní | Indiv | 0 | 0 |  | R-položka | Běžná |  |  |  | POL12_1
Díl: | 1 | ZEMNÍ PRÁCE |  |  |  | 0 |  | 0 |  | 0 |  | 0 |  | 20.67 |  | 0 |  |  |  |  | 0 | [6 empty] | DIL
24 |  | Hloubení rýh šíř do 2m tř. Iii - do 1000m3, strojně | m3 | 122.6175 |  | 0 |  | 0 |  | 0 | 21 | 0 | 0 | 0 | 0 | 0 |  | Vlastní | Indiv | 0 | 0 |  | R-položka | Běžná |  |  |  | POL12_1
25 |  | Příplatek za lepivost | m3 | 122.6175 |  | 0 |  | 0 |  | 0 | 21 | 0 | 0 | 0 | 0 | 0 |  | Vlastní | Indiv | 0 | 0 |  | R-položka | Běžná |  |  |  | POL12_1
26 |  | zřízení pažení a rozepření rýh příložné do 2 m | m2 | 203.87 |  | 0 |  | 0 |  | 0 | 21 | 0 | 0.00085 | 0.17 | 0 | 0 |  | Vlastní | Indiv | 0 | 0 |  | R-položka | Běžná |  |  |  | POL12_1
27 |  | odstranění pažení příložné do 2 m | m2 | 203.87 |  | 0 |  | 0 |  | 0 | 21 | 0 | 0.00085 | 0.17 | 0 | 0 |  | Vlastní | Indiv | 0 | 0 |  | R-položka | Běžná |  |  |  | POL12_1
28 |  | Vodorovné přemí. výko. z hor. 1-4 př 50 do 500 | m3 | 122.6175 |  | 0 |  | 0 |  | 0 | 21 | 0 | 0 | 0 | 0 | 0 |  | Vlastní | Indiv | 0 | 0 |  | R-položka | Běžná |  |  |  | POL12_1
29 |  | Zásyp sypaninou se zhutněním jam. šachet. rýh | m3 | 14.5202 |  | 0 |  | 0 |  | 0 | 21 | 0 | 0 | 0 | 0 | 0 |  | Vlastní | Indiv | 0 | 0 |  | R-položka | Běžná |  |  |  | POL12_1
30 |  | zásyp jam a rýh zeminou se zhutněním | m3 | 108.0973 |  | 0 |  | 0 |  | 0 | 21 | 0 | 0 | 0 | 0 | 0 |  | Vlastní | Indiv | 0 | 0 |  | R-položka | Běžná |  |  |  | POL12_1
31 |  | Lože a obsyp - kamenivo těžené 0 - 4 mm | m3 | 14.5202 |  | 0 |  | 0 |  | 0 | 21 | 0 | 1.4 | 20.33 | 0 | 0 |  | Vlastní | Indiv | 0 | 0 |  | R-položka | Běžná |  |  |  | POL12_1
32 |  | Nakládání výkopu množství přes 100 m3 hor. 1-4 | m3 | 14.5202 |  | 0 |  | 0 |  | 0 | 21 | 0 | 0 | 0 | 0 | 0 |  | Vlastní | Indiv | 0 | 0 |  | R-položka | Běžná |  |  |  | POL12_1
33 |  | Doprava na skladku do 10km | m3.km | 14.5202 |  | 0 |  | 0 |  | 0 | 21 | 0 | 0 | 0 | 0 | 0 |  | Vlastní | Indiv | 0 | 0 |  | R-položka | Běžná |  |  |  | POL12_1
34 |  | Uloženi sypaniny na skladku | m3 | 14.5202 |  | 0 |  | 0 |  | 0 | 21 | 0 | 0 | 0 | 0 | 0 |  | Vlastní | Indiv | 0 | 0 |  | R-položka | Běžná |  |  |  | POL12_0
[26 empty] | 12 | 21 | DPH
| Celkem |  |  |  |  | 0 | [19 empty] | 0 | 0 | SUM
END
Note on S6: Jedná se o informaci, zda se jedná o položku, která je do rozpočtu zadána z cenové soustavy RTS, nebo vlastní.
Note on T6: Jedná se o název CÚ, která je zadána u položky rozpočtu

## SO 03 D.1.4.4.03 Pol
Položkový soupis prací a dodávek | [27 empty] | #TypZaznamu#
S: | 010/25 | REVITALIZACE ČÁSTI SPORTOVNÍHO AREÁLU POPŮVKY Multifunkční hřiště s objekty technického a provozního | [25 empty] | STA
O: | SO 03 | NOVÉ UMĚLÉ OSVĚTLENÍ MULTIFUKČNÍHO HŘIŠTĚ | [22 empty] | STA |  |  | OBJ
R: | D.1.4.4.03 | ELEKTROINSTALACE | [25 empty] | ROZ
P.č. | Číslo položky | Název položky | MJ | Množství | Cena / MJ | Celkem | Dodávka | Dodávka celk. | Montáž | Montáž celk. | DPH | Cena s DPH | Hmotnost / MJ | Hmotnost celk.(t) | Dem. hmotnost / MJ | Dem. hmotnost celk.(t) | Ceník | Cen. soustava / platnost | Cenová úroveň | Nhod / MJ | Nhod celk. | Dodavatel | Typ položky | Stav položky
Díl: | M21 | Elektromontáže |  |  |  | 0 |  | 0 |  | 0 |  | 0 |  | 0 |  | 0 |  |  |  |  | 0 | [6 empty] | DIL
1 | Pol__0001 | CYKY-J 3x1.5 , volně | m | 70 |  | 0 |  | 0 |  | 0 | 21 | 0 | 0 | 0 | 0 | 0 |  | Vlastní | Indiv | 0 | 0 |  | Práce | Běžná |  |  |  | POL1_9
2 | Pol__0002 | CYKY-J 3x2.5 , volně | m | 33 |  | 0 |  | 0 |  | 0 | 21 | 0 | 0 | 0 | 0 | 0 |  | Vlastní | Indiv | 0 | 0 |  | Práce | Běžná |  |  |  | POL1_9
3 | Pol__0003 | CYKY-J 5x6 ,volně | m | 117 |  | 0 |  | 0 |  | 0 | 21 | 0 | 0 | 0 | 0 | 0 |  | Vlastní | Indiv | 0 | 0 |  | Práce | Běžná |  |  |  | POL1_9
4 | Pol__0004 | příplatek za zatahování kabelů do váhy 2 kg | m | 150 |  | 0 |  | 0 |  | 0 | 21 | 0 | 0 | 0 | 0 | 0 |  | Vlastní | Indiv | 0 | 0 |  | Práce | Běžná |  |  |  | POL1_9
5 | Pol__0005 | ukončení kabelů SZ do 4x4 mm2 | ks | 6 |  | 0 |  | 0 |  | 0 | 21 | 0 | 0 | 0 | 0 | 0 |  | Vlastní | Indiv | 0 | 0 |  | Práce | Běžná |  |  |  | POL1_9
6 | Pol__0006 | ukončení kabelu SZ do 5x6 mm2 | ks | 2 |  | 0 |  | 0 |  | 0 | 21 | 0 | 0 | 0 | 0 | 0 |  | Vlastní | Indiv | 0 | 0 |  | Práce | Běžná |  |  |  | POL1_9
7 | Pol__0007 | stožár sadový bezpaticový oboustranně zinkovaný SB 5 | ks | 2 |  | 0 |  | 0 |  | 0 | 21 | 0 | 0 | 0 | 0 | 0 |  | Vlastní | Indiv | 0 | 0 |  | Práce | Běžná |  |  |  | POL1_9
8 | Pol__0008 | stožár silniční bezpaticový oboustranně zinkovaný JB 8 | ks | 4 |  | 0 |  | 0 |  | 0 | 21 | 0 | 0 | 0 | 0 | 0 |  | Vlastní | Indiv | 0 | 0 |  | Práce | Běžná |  |  |  | POL1_9
9 | Pol__0009 | ochranná manžeta | ks | 6 |  | 0 |  | 0 |  | 0 | 21 | 0 | 0 | 0 | 0 | 0 |  | Vlastní | Indiv | 0 | 0 |  | Práce | Běžná |  |  |  | POL1_9
10 | Pol__0010 | reflektor LED ILMD DO-414769 LED, IP66, IK08, 269 W, 41811 lm, 4000 K - označení R1 | ks | 2 |  | 0 |  | 0 |  | 0 | 21 | 0 | 0 | 0 | 0 | 0 |  | Vlastní | Indiv | 0 | 0 |  | Specifikace | Běžná |  |  |  | POL3_0
11 | Pol__0011 | reflektor LED ILMD DO-414796 LED, IP66, IK08, 265 W, 35381 lm, 4000 K - označení R2 | ks | 8 |  | 0 |  | 0 |  | 0 | 21 | 0 | 0 | 0 | 0 | 0 |  | Vlastní | Indiv | 0 | 0 |  | Práce | Běžná |  |  |  | POL1_9
12 | Pol__0012 | držák reflektorů TR 1/76 -500 | ks | 2 |  | 0 |  | 0 |  | 0 | 21 | 0 | 0 | 0 | 0 | 0 |  | Vlastní | Indiv | 0 | 0 |  | Práce | Běžná |  |  |  | POL1_9
13 | Pol__0013 | držák reflektorů TR 2/60 - 1000 - PL | ks | 4 |  | 0 |  | 0 |  | 0 | 21 | 0 | 0 | 0 | 0 | 0 |  | Vlastní | Indiv | 0 | 0 |  | Práce | Běžná |  |  |  | POL1_9
14 | Pol__0014 | stožárová rozvodnice EKM 2035 - 1D2 | ks | 2 |  | 0 |  | 0 |  | 0 | 21 | 0 | 0 | 0 | 0 | 0 |  | Vlastní | Indiv | 0 | 0 |  | Práce | Běžná |  |  |  | POL1_9
15 | Pol__0015 | stožárová rozvodnice EKM 2035 - 2D2 | ks | 4 |  | 0 |  | 0 |  | 0 | 21 | 0 | 0 | 0 | 0 | 0 |  | Vlastní | Indiv | 0 | 0 |  | Práce | Běžná |  |  |  | POL1_9
16 | Pol__0016 | pojistková vložka 6A/gG | ks | 10 |  | 0 |  | 0 |  | 0 | 21 | 0 | 0 | 0 | 0 | 0 |  | Vlastní | Indiv | 0 | 0 |  | Práce | Běžná |  |  |  | POL1_9
17 | Pol__0017 | ocelové nosné konstrukce do 10kg | ks | 10 |  | 0 |  | 0 |  | 0 | 21 | 0 | 0 | 0 | 0 | 0 |  | Vlastní | Indiv | 0 | 0 |  | Práce | Běžná |  |  |  | POL1_9
18 | Pol__0018 | ocelový drát pozinkovaný FeZn-D10 (0,62kg/m), pevně | m | 109 |  | 0 |  | 0 |  | 0 | 21 | 0 | 0 | 0 | 0 | 0 |  | Vlastní | Indiv | 0 | 0 |  | Práce | Běžná |  |  |  | POL1_9
19 | Pol__0019 | svorka FeZn - SR3b spoj pásek-drát | ks | 10 |  | 0 |  | 0 |  | 0 | 21 | 0 | 0 | 0 | 0 | 0 |  | Vlastní | Indiv | 0 | 0 |  | Práce | Běžná |  |  |  | POL1_9
20 | Pol__0020 | svorka FeZn - SPb připojovací | ks | 6 |  | 0 |  | 0 |  | 0 | 21 | 0 | 0 | 0 | 0 | 0 |  | Vlastní | Indiv | 0 | 0 |  | Specifikace | Běžná |  |  |  | POL3_0
Díl: | _2 | HODINOVE ZUCTOVACI SAZBY |  |  |  | 0 |  | 0 |  | 0 |  | 0 |  | 0 |  | 0 |  |  |  |  | 0 | [6 empty] | DIL
21 | Pol__0021 | Vyhledani pripojovaciho mista | hod | 2 |  | 0 |  | 0 |  | 0 | 21 | 0 | 0 | 0 | 0 | 0 |  | Vlastní | Indiv | 0 | 0 |  | Práce | Běžná |  |  |  | POL1_1
22 | Pol__0022 | Napojeni na stavajici zarizeni | hod | 5 |  | 0 |  | 0 |  | 0 | 21 | 0 | 0 | 0 | 0 | 0 |  | Vlastní | Indiv | 0 | 0 |  | Práce | Běžná |  |  |  | POL1_1
23 | Pol__0023 | koordinace postupu prací s ostatnimi profesemi | hod | 10 |  | 0 |  | 0 |  | 0 | 21 | 0 | 0 | 0 | 0 | 0 |  | Vlastní | Indiv | 0 | 0 |  | Práce | Běžná |  |  |  | POL1_1
24 | Pol__0024 | koordinace postupu prací s ostatnimi profesemi | hod | 10 |  | 0 |  | 0 |  | 0 | 21 | 0 | 0 | 0 | 0 | 0 |  | Vlastní | Indiv | 0 | 0 |  | Práce | Běžná |  |  |  | POL1_1
25 | Pol__0025 | pronájem montážní plošiny | hod | 12 |  | 0 |  | 0 |  | 0 | 21 | 0 | 0 | 0 | 0 | 0 |  | Vlastní | Indiv | 0 | 0 |  | Práce | Běžná |  |  |  | POL1_1
26 | Pol__0026 | doprava 25 kč/km | km | 50 |  | 0 |  | 0 |  | 0 | 21 | 0 | 0 | 0 | 0 | 0 |  | Vlastní | Indiv | 0 | 0 |  | Práce | Běžná |  |  |  | POL1_1
Díl: | _3 | PROVEDENI REVIZNICH ZKOUSEK |  |  |  | 0 |  | 0 |  | 0 |  | 0 |  | 0 |  | 0 |  |  |  |  | 0 | [6 empty] | DIL
27 | Pol__0027 | Revizni technik | hod | 12 |  | 0 |  | 0 |  | 0 | 21 | 0 | 0 | 0 | 0 | 0 |  | Vlastní | Indiv | 0 | 0 |  | Práce | Běžná |  |  |  | POL1_1
28 | Pol__0028 | Spoluprace s reviz.technikem | hod | 3 |  | 0 |  | 0 |  | 0 | 21 | 0 | 0 | 0 | 0 | 0 |  | Vlastní | Indiv | 0 | 0 |  | Práce | Běžná |  |  |  | POL1_1
29 | Pol__0029 | Podružný materiál | kus | 1 |  | 0 |  | 0 |  | 0 | 21 | 0 | 0 | 0 | 0 | 0 |  | Vlastní | Indiv | 0 | 0 |  | Práce | Běžná |  |  |  | POL1_1
Díl: | ON | Ostatní náklady |  |  |  | 0 |  | 0 |  | 0 |  | 0 |  | 0 |  | 0 |  |  |  |  | 0 | [6 empty] | DIL
30 | ON01 | PPV 6,00% z montáže: materiál + práce | kus | 1 |  | 0 |  | 0 |  | 0 | 21 | 0 | 0 | 0 | 0 | 0 |  | Vlastní | Indiv | 0 | 0 |  | VRN | Běžná |  |  |  | POL99_8
Díl: | 1 | Zemní práce |  |  |  | 0 |  | 0 |  | 0 |  | 0 |  | 0 |  | 0 |  |  |  |  | 0 | [6 empty] | DIL
31 | Pol__0030 | Kabelové vedení v zastaveném prostoru | km | 0.1 |  | 0 |  | 0 |  | 0 | 21 | 0 | 0 | 0 | 0 | 0 |  | Vlastní | Indiv | 0 | 0 |  | Práce | Běžná |  |  |  | POL1_1
32 | Pol__0031 | jáma do 2 m3 pro stožár veřejného osvětlení zem. 3, ruční výkop | m3 | 4 |  | 0 |  | 0 |  | 0 | 21 | 0 | 0 | 0 | 0 | 0 |  | Vlastní | Indiv | 0 | 0 |  | Práce | Běžná |  |  |  | POL1_1
33 | Pol__0032 | pouzdrový základ "Zelekný utopenec" 600x600 mm | ks | 2 |  | 0 |  | 0 |  | 0 | 21 | 0 | 0 | 0 | 0 | 0 |  | Vlastní | Indiv | 0 | 0 |  | Práce | Běžná |  |  |  | POL1_1
34 | Pol__0033 | pouzdrový základ "Zelekný utopenec" 800x800 mm | ks | 4 |  | 0 |  | 0 |  | 0 | 21 | 0 | 0 | 0 | 0 | 0 |  | Vlastní | Indiv | 0 | 0 |  | Práce | Běžná |  |  |  | POL1_1
35 | Pol__0034 | zához jámy, zem. 3-4, upěchování a úprava povrchu | ks | 6 |  | 0 |  | 0 |  | 0 | 21 | 0 | 0 | 0 | 0 | 0 |  | Vlastní | Indiv | 0 | 0 |  | Práce | Běžná |  |  |  | POL1_1
36 | Pol__0035 | Hloubení kabelové rýhy zemina třídy 3, šíře 350mm,hloubka 800mm | m | 55 |  | 0 |  | 0 |  | 0 | 21 | 0 | 0 | 0 | 0 | 0 |  | Vlastní | Indiv | 0 | 0 |  | Práce | Běžná |  |  |  | POL1_1
37 | Pol__0036 | hloubení kabelové rýhy zemina třídy 3, šíře 500mm,hloubka 800mm | m | 42 |  | 0 |  | 0 |  | 0 | 21 | 0 | 0 | 0 | 0 | 0 |  | Vlastní | Indiv | 0 | 0 |  | Práce | Běžná |  |  |  | POL1_1
38 | Pol__0037 | zřízení kabelového lože z kopaného písku, bez zakrytí, šíře do 65cm,tloušťka 10cm | m | 97 |  | 0 |  | 0 |  | 0 | 21 | 0 | 0 | 0 | 0 | 0 |  | Vlastní | Indiv | 0 | 0 |  | Práce | Běžná |  |  |  | POL1_1
39 | Pol__0038 | folie výstražná z PVC doo šířky 20cm | m | 97 |  | 0 |  | 0 |  | 0 | 21 | 0 | 0 | 0 | 0 | 0 |  | Vlastní | Indiv | 0 | 0 |  | Práce | Běžná |  |  |  | POL1_1
40 | Pol__0039 | kabelový prostup z plast. trub do DN 10,5 cm, včetnš dodávky trub DN 50 mm (ozvučení) | m | 120 |  | 0 |  | 0 |  | 0 | 21 | 0 | 0 | 0 | 0 | 0 |  | Vlastní | Indiv | 0 | 0 |  | Práce | Běžná |  |  |  | POL1_1
41 | Pol__0040 | kabelový prostup z plast. trub do DN 10,5 cm, včetnš dodávky trub DN 63 mm | m | 110 |  | 0 |  | 0 |  | 0 | 21 | 0 | 0 | 0 | 0 | 0 |  | Vlastní | Indiv | 0 | 0 |  | Specifikace | Běžná |  |  |  | POL3_0
42 | Pol__0041 | Zához kabelové rýhy zemina třídy 3, šíře 350mm,hloubka 800mm | m | 55 |  | 0 |  | 0 |  | 0 | 21 | 0 | 0 | 0 | 0 | 0 |  | Vlastní | Indiv | 0 | 0 |  | Práce | Běžná |  |  |  | POL1_1
43 | Pol__0042 | zához kabelové rýhy zemina třídy 3, šíře 500mm,hloubka 800mm | m | 42 |  | 0 |  | 0 |  | 0 | 21 | 0 | 0 | 0 | 0 | 0 |  | Vlastní | Indiv | 0 | 0 |  | Práce | Běžná |  |  |  | POL1_1
44 | Pol__0043 | Provizorní úprava terénu v zemina třídy 3 | m2 | 97 |  | 0 |  | 0 |  | 0 | 21 | 0 | 0 | 0 | 0 | 0 |  | Vlastní | Indiv | 0 | 0 |  | Práce | Běžná |  |  |  | POL1_1
45 | Pol__0044 | odvoz zeminy do vzdálenosti 1 km | m3 | 11.84 |  | 0 |  | 0 |  | 0 | 21 | 0 | 0 | 0 | 0 | 0 |  | Vlastní | Indiv | 0 | 0 |  | Práce | Běžná |  |  |  | POL1_1
46 | Pol__0045 | odvoz zeminy za každý další km (9km) | m3 | 106.58 |  | 0 |  | 0 |  | 0 | 21 | 0 | 0 | 0 | 0 | 0 |  | Vlastní | Indiv | 0 | 0 |  | Práce | Běžná |  |  |  | POL1_1
47 | Pol__0046 | uložení odvezené zeminy na skládku | t | 23.68 |  | 0 |  | 0 |  | 0 | 21 | 0 | 0 | 0 | 0 | 0 |  | Vlastní | Indiv | 0 | 0 |  | Práce | Běžná |  |  |  | POL1_1
[26 empty] | 12 | 21 | DPH
| Celkem |  |  |  |  | 0 | [19 empty] | 0 | 0 | SUM
END
Note on S6: Jedná se o informaci, zda se jedná o položku, která je do rozpočtu zadána z cenové soustavy RTS, nebo vlastní.
Note on T6: Jedná se o název CÚ, která je zadána u položky rozpočtu

## SO 04 SO_04 Pol
Položkový soupis prací a dodávek | [27 empty] | #TypZaznamu#
S: | 010/25 | REVITALIZACE ČÁSTI SPORTOVNÍHO AREÁLU POPŮVKY Multifunkční hřiště s objekty technického a provozního | [25 empty] | STA
O: | SO 04 | Příprava území – hrubé terénní úpravy | [22 empty] | STA |  |  | OBJ
R: | SO_04 | Příprava území–hrubé terénní úpravy | [25 empty] | ROZ
P.č. | Číslo položky | Název položky | MJ | Množství | Cena / MJ | Celkem | Dodávka | Dodávka celk. | Montáž | Montáž celk. | DPH | Cena s DPH | Hmotnost / MJ | Hmotnost celk.(t) | Dem. hmotnost / MJ | Dem. hmotnost celk.(t) | Ceník | Cen. soustava / platnost | Cenová úroveň | Nhod / MJ | Nhod celk. | Dodavatel | Typ položky | Stav položky
Díl: | 1 | Zemní práce |  |  |  | 0 |  | 0 |  | 0 |  | 0 |  | 0 |  | 0 |  |  |  |  | 128.03 | [6 empty] | DIL
1 | 121101102R00 | Sejmutí ornice s přemístěním na vzdálenost přes 50 do 100 m | m3 | 85 |  | 0 |  | 0 |  | 0 | 21 | 0 | 0 | 0 | 0 | 0 | 800-1 | RTS 25/ I | RTS 25/ I | 0.032 | 2.72 |  | Práce | Běžná |  |  |  | POL1_
|  | nebo lesní půdy, s vodorovným přemístěním na hromady v místě upotřebení nebo na dočasné či trvalé skládky se složením | [25 empty] | SPI |  | nebo lesní půdy, s vodorovným přemístěním na hromady v místě upotřebení nebo na dočasné či trvalé skládky se složením
|  | 850,0*0,1 |  | 85 | [23 empty] | VV | 0
2 | 122201102R00 | Odkopávky a prokopávky nezapažené v hornině 3 přes 100 do 1 000 m3 | m3 | 356.3985 |  | 0 |  | 0 |  | 0 | 21 | 0 | 0 | 0 | 0 | 0 | 800-1 | RTS 25/ I | RTS 25/ I | 0.187 | 66.65 |  | Práce | Běžná |  |  |  | POL1_
|  | s přehozením výkopku na vzdálenost do 3 m nebo s naložením na dopravní prostředek, | [25 empty] | SPI
|  | HTU : | [25 empty] | VV | 0
|  | 0,6*17,8*1,0/2+1,5*17,8*1,0 |  | 32.04 | [23 empty] | VV | 0
|  | 0,4*17,8*0,15/2 |  | 0.534 | [23 empty] | VV | 0
|  | 18,1*31,9*0,1+0,9*31,9*0,1/2 |  | 59.1745 | [23 empty] | VV | 0
|  | (18,1*31,9+0,9*31,9)*0,75/2 |  | 227.2875 | [23 empty] | VV | 0
|  | 19,5*17,5*0,1+3,7*17,5*0,1/2 |  | 37.3625 | [23 empty] | VV | 0
3 | 122201109R00 | Odkopávky a prokopávky nezapažené v hornině 3 příplatek k cenám za lepivost horniny | m3 | 178.1993 |  | 0 |  | 0 |  | 0 | 21 | 0 | 0 | 0 | 0 | 0 | 800-1 | RTS 25/ I | RTS 25/ I | 0.058 | 10.34 |  | Práce | Běžná |  |  |  | POL1_
|  | s přehozením výkopku na vzdálenost do 3 m nebo s naložením na dopravní prostředek, | [25 empty] | SPI
|  | 50% : | [25 empty] | VV | 0
|  | Odkaz na mn. položky pořadí 2 : 356,39850*0,5 |  | 178.1993 | [23 empty] | VV | 5
4 | 132201110R00 | Hloubení rýh šířky do 60 cm do 50 m3, v hornině 3, hloubení strojně | m3 | 3.3405 |  | 0 |  | 0 |  | 0 | 21 | 0 | 0 | 0 | 0 | 0 | 800-1 | RTS 25/ I | RTS 25/ I | 0.365 | 1.22 |  | Práce | Běžná |  |  |  | POL1_
|  | zapažených i nezapažených s urovnáním dna do předepsaného profilu a spádu, s přehozením výkopku na přilehlém terénu na vzdálenost do 3 m od podélné osy rýhy nebo s naložením výkopku na dopravní prostředek. | [25 empty] | SPI |  | zapažených i nezapažených s urovnáním dna do předepsaného profilu a spádu, s přehozením výkopku na přilehlém terénu na vzdálenost do 3 m od podélné osy rýhy nebo s naložením výkopku na dopravní prostředek.
|  | základy pro novou pozici střídačky : 0,3*1,7*0,85*2*2 |  | 1.734 | [23 empty] | VV | 0
|  | základy pro chladící jednotku : 0,3*2,1*0,85*3 |  | 1.6065 | [23 empty] | VV | 0
5 | 132201119R00 | Hloubení rýh šířky do 60 cm příplatek za lepivost, v hornině 3, | m3 | 1.6703 |  | 0 |  | 0 |  | 0 | 21 | 0 | 0 | 0 | 0 | 0 | 800-1 | RTS 25/ I | RTS 25/ I | 0.3898 | 0.65 |  | Práce | Běžná |  |  |  | POL1_
|  | zapažených i nezapažených s urovnáním dna do předepsaného profilu a spádu, s přehozením výkopku na přilehlém terénu na vzdálenost do 3 m od podélné osy rýhy nebo s naložením výkopku na dopravní prostředek. | [25 empty] | SPI |  | zapažených i nezapažených s urovnáním dna do předepsaného profilu a spádu, s přehozením výkopku na přilehlém terénu na vzdálenost do 3 m od podélné osy rýhy nebo s naložením výkopku na dopravní prostředek.
|  | 50% : | [25 empty] | VV | 0
|  | Odkaz na mn. položky pořadí 4 : 3,34050*0,5 |  | 1.6703 | [23 empty] | VV | 5
6 | 133201101R00 | Hloubení šachet v hornině 3 do 100 m3 | m3 | 5.866 |  | 0 |  | 0 |  | 0 | 21 | 0 | 0 | 0 | 0 | 0 | 800-1 | RTS 25/ I | RTS 25/ I | 3.131 | 18.37 |  | Práce | Běžná |  |  |  | POL1_
|  | zapažených i nezapažených se svislým přemístění výkopku a urovnáním dna do předepsaného profilu a spádu, s případným nutným přemístěním výkopku ve výkopišti, s přehozením výkopku na přilehlém terénu na vzdálenost do 5 m od hrany šachty nebo s naložením na dopravní prostředek, | [25 empty] | SPI |  | zapažených i nezapažených se svislým přemístění výkopku a urovnáním dna do předepsaného profilu a spádu, s případným nutným přemístěním výkopku ve výkopišti, s přehozením výkopku na přilehlém terénu na vzdálenost do 5 m od hrany šachty nebo s naložením na dopravní prostředek,
|  | základy stožáru osvětlení : 0,95*0,95*1,6*4 |  | 5.776 | [23 empty] | VV | 0
|  | základy pro novou pozici střídačky : 0,3*0,3*0,5*2 |  | 0.09 | [23 empty] | VV | 0
7 | 133201109R00 | Hloubení šachet v hornině 3 příplatek za lepivost horniny | m3 | 2.933 |  | 0 |  | 0 |  | 0 | 21 | 0 | 0 | 0 | 0 | 0 | 800-1 | RTS 25/ I | RTS 25/ I | 0.474 | 1.39 |  | Práce | Běžná |  |  |  | POL1_
|  | zapažených i nezapažených se svislým přemístění výkopku a urovnáním dna do předepsaného profilu a spádu, s případným nutným přemístěním výkopku ve výkopišti, s přehozením výkopku na přilehlém terénu na vzdálenost do 5 m od hrany šachty nebo s naložením na dopravní prostředek, | [25 empty] | SPI |  | zapažených i nezapažených se svislým přemístění výkopku a urovnáním dna do předepsaného profilu a spádu, s případným nutným přemístěním výkopku ve výkopišti, s přehozením výkopku na přilehlém terénu na vzdálenost do 5 m od hrany šachty nebo s naložením na dopravní prostředek,
|  | 50% : | [25 empty] | VV | 0
|  | Odkaz na mn. položky pořadí 6 : 5,86600*0,5 |  | 2.933 | [23 empty] | VV | 5
8 | 162701105R00 | Vodorovné přemístění výkopku z horniny 1 až 4, na vzdálenost přes 9 000 do 10 000 m | m3 | 365.605 |  | 0 |  | 0 |  | 0 | 21 | 0 | 0 | 0 | 0 | 0 | 800-1 | RTS 25/ I | RTS 25/ I | 0.011 | 4.02 |  | Práce | Běžná |  |  |  | POL1_
|  | po suchu, bez naložení výkopku, avšak se složením bez rozhrnutí, zpáteční cesta vozidla. | [25 empty] | SPI
|  | Odkaz na mn. položky pořadí 2 : 356,39850 |  | 356.3985 | [23 empty] | VV | 5
|  | Odkaz na mn. položky pořadí 4 : 3,34050 |  | 3.3405 | [23 empty] | VV | 5
|  | Odkaz na mn. položky pořadí 6 : 5,86600 |  | 5.866 | [23 empty] | VV | 5
9 | 162701109R00 | Vodorovné přemístění výkopku příplatek k ceně za každých dalších i započatých 1 000 m přes 10 000 m z horniny 1 až 4 | m3 | 3656.05 |  | 0 |  | 0 |  | 0 | 21 | 0 | 0 | 0 | 0 | 0 | 800-1 | RTS 25/ I | RTS 25/ I | 0 | 0 |  | Práce | Běžná |  |  |  | POL1_
|  | po suchu, bez naložení výkopku, avšak se složením bez rozhrnutí, zpáteční cesta vozidla. | [25 empty] | SPI
|  | +10 km : | [25 empty] | VV | 0
|  | Odkaz na mn. položky pořadí 8 : 365,60500*10 |  | 3656.05 | [23 empty] | VV | 5
10 | 167101102R00 | Nakládání, skládání, překládání neulehlého výkopku nakládání výkopku přes 100 m3, z horniny 1 až 4 | m3 | 365.605 |  | 0 |  | 0 |  | 0 | 21 | 0 | 0 | 0 | 0 | 0 | 800-1 | RTS 25/ I | RTS 25/ I | 0.053 | 19.38 |  | Práce | Běžná |  |  |  | POL1_
11 | 171201201R00 | Uložení sypaniny na dočasnou skládku tak, že na 1 m2 plochy připadá přes 2 m3 výkopku nebo ornice | m3 | 365.605 |  | 0 |  | 0 |  | 0 | 21 | 0 | 0 | 0 | 0 | 0 | 800-1 | RTS 25/ I | RTS 25/ I | 0.009 | 3.29 |  | Práce | Běžná |  |  |  | POL1_
12 | 199000002R00 | Poplatky za skládku horniny 1- 4, skupina 17 05 04 z Katalogu odpadů | m3 | 365.605 |  | 0 |  | 0 |  | 0 | 21 | 0 | 0 | 0 | 0 | 0 | 800-1 | RTS 25/ I | RTS 25/ I | 0 | 0 |  | Práce | Běžná |  |  |  | POL1_
Díl: | 11 | Přípravné a přidružené práce |  |  |  | 0 |  | 0 |  | 0 |  | 0 |  | 0 |  | 7.24 |  |  |  |  | 4.7 | [6 empty] | DIL
13 | 113201111R00 | Vytrhání obrub chodníkových ležatých | m | 32.9 |  | 0 |  | 0 |  | 0 | 21 | 0 | 0 | 0 | 0.22 | 7.24 | 822-1 | RTS 25/ I | RTS 25/ I | 0.143 | 4.7 |  | Práce | Běžná |  |  |  | POL1_
|  | s vybouráním lože, s přemístěním hmot na skládku na vzdálenost do 3 m nebo naložením na dopravní prostředek | [25 empty] | SPI |  | s vybouráním lože, s přemístěním hmot na skládku na vzdálenost do 3 m nebo naložením na dopravní prostředek
|  | Stávající pískoviště : (6,8+9,65)*2 |  | 32.9 | [23 empty] | VV | 0
Díl: | 2 | Základy a zvláštní zakládání |  |  |  | 0 |  | 0 |  | 0 |  | 0 |  | 24.15 |  | 0 |  |  |  |  | 13.62 | [6 empty] | DIL
14 | 271571111R00 | Polštáře zhutněné pod základy štěrkopísek tříděný, | m3 | 0.1965 |  | 0 |  | 0 |  | 0 | 21 | 0 | 2.1 | 0.41 | 0 | 0 | 800-2 | RTS 25/ I | RTS 25/ I | 0.965 | 0.19 |  | Práce | Běžná |  |  |  | POL1_
|  | základy pro novou pozici střídačky : 0,3*1,7*0,05*2*2 |  | 0.102 | [23 empty] | VV | 0
|  | základy pro chladící jednotku : 0,3*2,1*0,05*3 |  | 0.0945 | [23 empty] | VV | 0
15 | 274313621R00 | Beton základových pasů prostý třídy C 20/25 | m3 | 3.435 |  | 0 |  | 0 |  | 0 | 21 | 0 | 2.525 | 8.67 | 0 | 0 | 801-1 | RTS 25/ I | RTS 25/ I | 0.477 | 1.64 |  | Práce | Běžná |  |  |  | POL1_
|  | Včetně dodávky a uložení betonu a kamene. | [25 empty] | POP
|  | základy pro novou pozici střídačky : 0,3*1,7*0,85*2*2 |  | 1.734 | [23 empty] | VV | 0
|  | základy pro chladící jednotku : 0,3*2,1*0,9*3 |  | 1.701 | [23 empty] | VV | 0
16 | 274351215R00 | Bednění stěn základových pasů zřízení | m2 | 2.96 |  | 0 |  | 0 |  | 0 | 21 | 0 | 0.03915 | 0.12 | 0 | 0 | 801-1 | RTS 25/ I | RTS 25/ I | 1.05 | 3.11 |  | Práce | Běžná |  |  |  | POL1_
|  | svislé nebo šikmé (odkloněné), půdorysně přímé nebo zalomené, stěn základových pasů ve volných nebo zapažených jámách, rýhách, šachtách, včetně případných vzpěr, | [25 empty] | SPI |  | svislé nebo šikmé (odkloněné), půdorysně přímé nebo zalomené, stěn základových pasů ve volných nebo zapažených jámách, rýhách, šachtách, včetně případných vzpěr,
|  | základy pro novou pozici střídačky : 0,05*(0,3+1,7)*2*2*2 |  | 0.8 | [23 empty] | VV | 0
|  | základy pro chladící jednotku : 0,15*(0,3+2,1)*2*3 |  | 2.16 | [23 empty] | VV | 0
17 | 274351216R00 | Bednění stěn základových pasů odstranění | m2 | 2.96 |  | 0 |  | 0 |  | 0 | 21 | 0 | 0 | 0 | 0 | 0 | 801-1 | RTS 25/ I | RTS 25/ I | 0.32 | 0.95 |  | Práce | Běžná |  |  |  | POL1_
|  | svislé nebo šikmé (odkloněné), půdorysně přímé nebo zalomené, stěn základových pasů ve volných nebo zapažených jámách, rýhách, šachtách, včetně případných vzpěr, | [25 empty] | SPI |  | svislé nebo šikmé (odkloněné), půdorysně přímé nebo zalomené, stěn základových pasů ve volných nebo zapažených jámách, rýhách, šachtách, včetně případných vzpěr,
|  | Včetně očištění, vytřídění a uložení bednicího materiálu. | [25 empty] | POP
18 | 275313621R00 | Beton základových patek prostý třídy C 20/25 | m3 | 5.866 |  | 0 |  | 0 |  | 0 | 21 | 0 | 2.525 | 14.81 | 0 | 0 | 801-1 | RTS 25/ I | RTS 25/ I | 0.477 | 2.8 |  | Práce | Běžná |  |  |  | POL1_
|  | základy stožáru osvětlení : 0,95*0,95*1,6*4 |  | 5.776 | [23 empty] | VV | 0
|  | základy pro novou pozici střídačky : 0,3*0,3*0,5*2 |  | 0.09 | [23 empty] | VV | 0
19 | 275351215R00 | Bednění stěn základových patek zřízení | m2 | 3.6 |  | 0 |  | 0 |  | 0 | 21 | 0 | 0.03919 | 0.14 | 0 | 0 | 801-1 | RTS 25/ I | RTS 25/ I | 1.05 | 3.78 |  | Práce | Běžná |  |  |  | POL1_
|  | bednění svislé nebo šikmé (odkloněné), půdorysně přímé nebo zalomené, stěn základových patek ve volných nebo zapažených jámách, rýhách, šachtách, včetně případných vzpěr, | [25 empty] | SPI |  | bednění svislé nebo šikmé (odkloněné), půdorysně přímé nebo zalomené, stěn základových patek ve volných nebo zapažených jámách, rýhách, šachtách, včetně případných vzpěr,
|  | základy stožáru osvětlení : 0,2*4*4 |  | 3.2 | [23 empty] | VV | 0
|  | základy pro novou pozici střídačky : 0,05*4*2 |  | 0.4 | [23 empty] | VV | 0
20 | 275351216R00 | Bednění stěn základových patek odstranění | m2 | 3.6 |  | 0 |  | 0 |  | 0 | 21 | 0 | 0 | 0 | 0 | 0 | 801-1 | RTS 25/ I | RTS 25/ I | 0.32 | 1.15 |  | Práce | Běžná |  |  |  | POL1_
|  | bednění svislé nebo šikmé (odkloněné), půdorysně přímé nebo zalomené, stěn základových patek ve volných nebo zapažených jámách, rýhách, šachtách, včetně případných vzpěr, | [25 empty] | SPI |  | bednění svislé nebo šikmé (odkloněné), půdorysně přímé nebo zalomené, stěn základových patek ve volných nebo zapažených jámách, rýhách, šachtách, včetně případných vzpěr,
|  | Včetně očištění, vytřídění a uložení bednícího materiálu. | [25 empty] | POP
Díl: | 5 | Komunikace |  |  |  | 0 |  | 0 |  | 0 |  | 0 |  | 0 |  | 91.74 |  |  |  |  | 19.25 | [6 empty] | DIL
21 | 113107623R00 | Odstranění podkladů nebo krytů z kameniva hrubého drceného, v ploše jednotlivě nad 50 m2, tloušťka vrstvy 230 mm | m2 | 139 |  | 0 |  | 0 |  | 0 | 21 | 0 | 0 | 0 | 0.506 | 70.33 | 822-1 | RTS 25/ I | RTS 25/ I | 0.0847 | 11.77 |  | Práce | Běžná |  |  |  | POL1_
|  | zpev. cvičná plocha celk. tl. 30cm : 139 |  | 139 | [23 empty] | VV | 0
22 | 113108407R00 | Odstranění podkladů nebo krytů živičných, v ploše jednotlivě nad 50 m2, tloušťka vrstvy 70 mm | m2 | 139 |  | 0 |  | 0 |  | 0 | 21 | 0 | 0 | 0 | 0.154 | 21.41 | 822-1 | RTS 25/ I | RTS 25/ I | 0.0538 | 7.48 |  | Práce | Běžná |  |  |  | POL1_
|  | Odkaz na mn. položky pořadí 21 : 139,00000 |  | 139 | [23 empty] | VV | 5
Díl: | 6 | Úpravy povrchu, podlahy |  |  |  | 0 |  | 0 |  | 0 |  | 0 |  | 0.31 |  | 0 |  |  |  |  | 1.81 | [6 empty] | DIL
23 | 631311121R00 | Doplnění mazanin betonem prostým o ploše jednotlivě do 1 m2 tloušťky do 80 mm | m3 | 0.13418 |  | 0 |  | 0 |  | 0 | 21 | 0 | 2.5 | 0.34 | 0 | 0 | 801-4 | RTS 25/ I | RTS 25/ I | 4.66 | 0.63 |  | Práce | Běžná |  |  |  | POL1_
|  | prostým betonem (s dodáním hmot) bez potěru, | [25 empty] | SPI
|  | Dobetonování po osazení stožáru : (0,7*0,7-pi*0,3*0,3/4)*0,08*4 |  | 0.13418 | [23 empty] | VV | 0
24 | 631319224R00 | Příplatek za výrobu betonu C 25/30, na staveništi, ze suché směsi | m3 | 0.13418 |  | 0 |  | 0 |  | 0 | 21 | 0 | -0.2626 | -0.04 | 0 | 0 | 801-4 | RTS 25/ I | RTS 25/ I | 4.5129 | 0.61 |  | Práce | Běžná |  |  |  | POL1_
|  | Odkaz na mn. položky pořadí 23 : 0,13418 |  | 0.13418 | [23 empty] | VV | 5
25 | 631351101R00 | Bednění stěn, rýh a otvorů v podlahách zřízení | m2 | 0.896 |  | 0 |  | 0 |  | 0 | 21 | 0 | 0.01408 | 0.01 | 0 | 0 | 801-1 | RTS 25/ I | RTS 25/ I | 0.396 | 0.35 |  | Práce | Běžná |  |  |  | POL1_
|  | Dobetonování po osazení stožáru : 0,08*0,7*4*4 |  | 0.896 | [23 empty] | VV | 0
26 | 631351102R00 | Bednění stěn, rýh a otvorů v podlahách odstranění | m2 | 0.896 |  | 0 |  | 0 |  | 0 | 21 | 0 | 0 | 0 | 0 | 0 | 801-1 | RTS 25/ I | RTS 25/ I | 0.24 | 0.22 |  | Práce | Běžná |  |  |  | POL1_
Díl: | 9 | Ostatní konstrukce, bourání |  |  |  | 0 |  | 0 |  | 0 |  | 0 |  | 0.01 |  | 45.1 |  |  |  |  | 103.34 | [6 empty] | DIL
27 | 961044111R00 | Bourání základů z betonu prostého | m3 | 7.7475 |  | 0 |  | 0 |  | 0 | 21 | 0 | 0 | 0 | 2 | 15.5 | 801-3 | RTS 25/ I | RTS 25/ I | 6.436 | 49.86 |  | Práce | Běžná |  |  |  | POL1_
|  | nebo vybourání otvorů průřezové plochy přes 4 m2 v základech, | [25 empty] | SPI
|  | zděná cvičná stěna : 0,6*9,3*1,0 |  | 5.58 | [23 empty] | VV | 0
|  | plechová bouda vodního hospodářství : 2,55*1,7*0,5 |  | 2.1675 | [23 empty] | VV | 0
28 | 965082941R00 | Odstranění násypu pod podlahami a ochranného na střechách tloušťky přes 200 mm, jakékoliv plochy | m3 | 19.686 |  | 0 |  | 0 |  | 0 | 21 | 0 | 0 | 0 | 1.4 | 27.56 | 801-3 | RTS 25/ I | RTS 25/ I | 0.875 | 17.23 |  | Práce | Běžná |  |  |  | POL1_
|  | Stávající pískoviště : 6,8*9,65*0,3 |  | 19.686 | [23 empty] | VV | 0
29 | 976071111R00 | Vybourání kovových doplňkových konstrukcí madel a zábradlí v jakémkoliv zdivu | m | 27 |  | 0 |  | 0 |  | 0 | 21 | 0 | 0 | 0 | 0.037 | 1 | 801-3 | RTS 25/ I | RTS 25/ I | 0.55 | 14.85 |  | Práce | Běžná |  |  |  | POL1_
|  | trubkové oplocení podél fotbalového hřiště : 27 |  | 27 | [23 empty] | VV | 0
30 | 981134212R00 | Demolice ocelových hal a přístřešků hmotnost ocelové konstrukce od 15 do 20 kg/1m3 obestavěného prostoru | m3 | 27.2677 |  | 0 |  | 0 |  | 0 | 21 | 0 | 0.00039 | 0.01 | 0.02 | 0.55 | 800-6 | RTS 25/ I | RTS 25/ I | 0.1657 | 4.52 |  | Práce | Běžná |  |  |  | POL1_
|  | Demolice hal ocelových průmyslových, zemědělských nebo občanské výstavby, výšky do 15 m. | [25 empty] | SPI
|  | příruční plechový sklad : 4,05*1,95*2,3 |  | 18.1642 | [23 empty] | VV | 0
|  | plechová bouda vodního hospodářství : 2,55*1,7*2,1 |  | 9.1035 | [23 empty] | VV | 0
31 | 722170804R00 | Demontáž potrubí z trubek z PH tlakových přes D 32 mm do D 63 mm | m | 150 |  | 0 |  | 0 |  | 0 | 21 | 0 | 0 | 0 | 0.00029 | 0.04 | 800-721 | RTS 25/ I | RTS 25/ I | 0.083 | 12.45 |  | Práce | Běžná |  |  |  | POL1_
32 | 228180301 | Demontáž kabelu z lože v řídké zástavbě do 3 kg/m | m | 150 |  | 0 |  | 0 |  | 0 | 21 | 0 | 0 | 0 | 0.003 | 0.45 |  | Vlastní | Indiv | 0 | 0 |  | Práce | Běžná |  |  |  | POL1_
|  | 75,0*2 |  | 150 | [23 empty] | VV | 0
33 | 722130919Z | Přeřezání ocelové trubky do DN 100 mm | kus | 25 |  | 0 |  | 0 |  | 0 | 21 | 0 | 0 | 0 | 0 | 0 |  | Vlastní | Indiv | 0.163 | 4.08 |  | Práce | Běžná |  |  |  | POL1_
34 | 767996803DS | Demontáž dvou plechových přístřešku pro střídačku jejich uskladnění pro opětovnou instalaci, po zahájení konečných terénních úprav | sbr. | 2 |  | 0 |  | 0 |  | 0 | 21 | 0 | 5e-05 | 0 | 0.001 | 0 |  | Vlastní | Indiv | 0.037 | 0.07 |  | Práce | Běžná |  |  |  | POL1_
35 | 979087313N | Nakládání vybouraných trub a kabelů na dopravní prostředek | t | 0.4935 |  | 0 |  | 0 |  | 0 | 21 | 0 | 0 | 0 | 0 | 0 |  | Vlastní | Indiv | 0.564 | 0.28 |  | Práce | Běžná |  |  |  | POL1_
Díl: | M46 | Zemní práce při montážích |  |  |  | 0 |  | 0 |  | 0 |  | 0 |  | 4.84 |  | 0 |  |  |  |  | 11.31 | [6 empty] | DIL
36 | 460100002RT1 | Pouzdrový základ 250x1500 mm mimo osu trasy, kompletní zhot.pouzdrového základu | kus | 4 |  | 0 |  | 0 |  | 0 | 21 | 0 | 1.2107 | 4.84 | 0 | 0 |  | RTS 25/ I | RTS 25/ I | 2.827 | 11.31 |  | Práce | Červená |  |  |  | POL1_
Díl: | D96 | Přesuny suti a vybouraných hmot |  |  |  | 0 |  | 0 |  | 0 |  | 0 |  | 0 |  | 0 |  |  |  |  | 84.86 | [6 empty] | DIL
37 | 979087212R00 | Nakládání na dopravní prostředky suti | t | 144.0733 |  | 0 |  | 0 |  | 0 | 21 | 0 | 0 | 0 | 0 | 0 | 822-1 | RTS 25/ I | RTS 25/ I | 0.099 | 14.26 |  | Přesun suti | Běžná |  |  |  | POL8_
|  | pro vodorovnou dopravu | [25 empty] | SPI
38 | 979081111R00 | Odvoz suti a vybouraných hmot na skládku do 1 km | t | 144.0733 |  | 0 |  | 0 |  | 0 | 21 | 0 | 0 | 0 | 0 | 0 | 801-3 | RTS 25/ I | RTS 25/ I | 0.49 | 70.6 |  | Přesun suti | Běžná |  |  |  | POL8_
|  | Včetně naložení na dopravní prostředek a složení na skládku, bez poplatku za skládku. | [25 empty] | POP
39 | 979081121R00 | Odvoz suti a vybouraných hmot na skládku příplatek za každý další 1 km | t | 2737.3918 |  | 0 |  | 0 |  | 0 | 21 | 0 | 0 | 0 | 0 | 0 | 801-3 | RTS 25/ I | RTS 25/ I | 0 | 0 |  | Přesun suti | Běžná |  |  |  | POL8_
40 | 979999996R00 | Poplatek za recyklaci, asfaltu, kusovost nad 1600 cm, kusovost nad 1600 cm2, skupina 17 03 02 z Katalogu odpadů | t | 144.0733 |  | 0 |  | 0 |  | 0 | 21 | 0 | 0 | 0 | 0 | 0 | 801-3 | RTS 25/ I | RTS 25/ I | 0 | 0 |  | Přesun suti | Běžná |  |  |  | POL8_
[26 empty] | 12 | 21 | DPH
| Celkem |  |  |  |  | 0 | [19 empty] | 0 | 0 | SUM
END
Note on S6: Jedná se o informaci, zda se jedná o položku, která je do rozpočtu zadána z cenové soustavy RTS, nebo vlastní.
Note on T6: Jedná se o název CÚ, která je zadána u položky rozpočtu

## SO 06 SO_06 Pol
Položkový soupis prací a dodávek | [27 empty] | #TypZaznamu#
S: | 010/25 | REVITALIZACE ČÁSTI SPORTOVNÍHO AREÁLU POPŮVKY Multifunkční hřiště s objekty technického a provozního | [25 empty] | STA
O: | SO 06 | Multifunkční hřiště s umělým povrchem | [22 empty] | STA |  |  | OBJ
R: | SO_06 | Multifunkční hřiště s umělým povrchem | [25 empty] | ROZ
P.č. | Číslo položky | Název položky | MJ | Množství | Cena / MJ | Celkem | Dodávka | Dodávka celk. | Montáž | Montáž celk. | DPH | Cena s DPH | Hmotnost / MJ | Hmotnost celk.(t) | Dem. hmotnost / MJ | Dem. hmotnost celk.(t) | Ceník | Cen. soustava / platnost | Cenová úroveň | Nhod / MJ | Nhod celk. | Dodavatel | Typ položky | Stav položky
Díl: | 1 | Zemní práce |  |  |  | 0 |  | 0 |  | 0 |  | 0 |  | 0 |  | 0 |  |  |  |  | 86.9 | [6 empty] | DIL
1 | 132201210R00 | Hloubení rýh šířky přes 60 do 200 cm do 50 m3, v hornině 3, hloubení strojně | m3 | 28.125 |  | 0 |  | 0 |  | 0 | 21 | 0 | 0 | 0 | 0 | 0 | 800-1 | RTS 25/ I | RTS 25/ I | 0.365 | 10.27 |  | Práce | Běžná |  |  |  | POL1_
|  | zapažených i nezapažených, s urovnáním dna do předepsaného profilu a spádu, s případně nutným přehozením výkopku na vzdálenost do 3 m ve výkopišti, s přehozením výkopku na přilehlém terénu na vzdálenost do 5 m od podélné osy rýhy nebo s naložením výkopku na dopravní prostředek. | [25 empty] | SPI |  | zapažených i nezapažených, s urovnáním dna do předepsaného profilu a spádu, s případně nutným přehozením výkopku na vzdálenost do 3 m ve výkopišti, s přehozením výkopku na přilehlém terénu na vzdálenost do 5 m od podélné osy rýhy nebo s naložením výkopku na dopravní prostředek.
|  | technologický kanál : 1,5*(19,0+6,0)*0,75 |  | 28.125 | [23 empty] | VV | 0
2 | 132201219R00 | Hloubení rýh šířky přes 60 do 200 cm příplatek za lepivost, v hornině 3, | m3 | 14.0625 |  | 0 |  | 0 |  | 0 | 21 | 0 | 0 | 0 | 0 | 0 | 800-1 | RTS 25/ I | RTS 25/ I | 0.084 | 1.18 |  | Práce | Běžná |  |  |  | POL1_
|  | zapažených i nezapažených, s urovnáním dna do předepsaného profilu a spádu, s případně nutným přehozením výkopku na vzdálenost do 3 m ve výkopišti, s přehozením výkopku na přilehlém terénu na vzdálenost do 5 m od podélné osy rýhy nebo s naložením výkopku na dopravní prostředek. | [25 empty] | SPI |  | zapažených i nezapažených, s urovnáním dna do předepsaného profilu a spádu, s případně nutným přehozením výkopku na vzdálenost do 3 m ve výkopišti, s přehozením výkopku na přilehlém terénu na vzdálenost do 5 m od podélné osy rýhy nebo s naložením výkopku na dopravní prostředek.
|  | 50% : | [25 empty] | VV | 0
|  | Odkaz na mn. položky pořadí 1 : 28,12500*0,5 |  | 14.0625 | [23 empty] | VV | 5
3 | 133210012R00 | Vrtání šachet pro plotové sloupky hornina třídy 3,4, průměr šachty 200 mm, hloubka 500 mm, ručně | kus | 10 |  | 0 |  | 0 |  | 0 | 21 | 0 | 0 | 0 | 0 | 0 | 801-5 | RTS 25/ I | RTS 25/ I | 0.6 | 6 |  | Práce | Běžná |  |  |  | POL1_
|  | zákl. patky (házená) : 5*2 |  | 10 | [23 empty] | VV | 0
4 | 139601102R00 | Ruční výkop jam, rýh a šachet v hornině 3 | m3 | 0.832 |  | 0 |  | 0 |  | 0 | 21 | 0 | 0 | 0 | 0 | 0 | 800-1 | RTS 25/ I | RTS 25/ I | 3.533 | 2.94 |  | Práce | Běžná |  |  |  | POL1_
|  | s přehozením na vzdálenost do 5 m nebo s naložením na ruční dopravní prostředek | [25 empty] | SPI
|  | zákl. patky (tenis/volejbal) : 0,8*0,8*(1,25-0,6)*2 |  | 0.832 | [23 empty] | VV | 0
5 | 162701105R00 | Vodorovné přemístění výkopku z horniny 1 až 4, na vzdálenost přes 9 000 do 10 000 m | m3 | 14.702 |  | 0 |  | 0 |  | 0 | 21 | 0 | 0 | 0 | 0 | 0 | 800-1 | RTS 25/ I | RTS 25/ I | 0.011 | 0.16 |  | Práce | Běžná |  |  |  | POL1_
|  | po suchu, bez naložení výkopku, avšak se složením bez rozhrnutí, zpáteční cesta vozidla. | [25 empty] | SPI
|  | Vyhloubeno : | [25 empty] | VV | 0
|  | Odkaz na mn. položky pořadí 1 : 28,12500 |  | 28.125 | [23 empty] | VV | 5
|  | Odkaz na mn. položky pořadí 4 : 0,83200 |  | 0.832 | [23 empty] | VV | 5
|  | Zpětné zásypy, ovbsypy : | [25 empty] | VV | 0
|  | Odkaz na mn. položky pořadí 9 : 14,25500*-1 |  | -14.255 | [23 empty] | VV | 5
6 | 162701109R00 | Vodorovné přemístění výkopku příplatek k ceně za každých dalších i započatých 1 000 m přes 10 000 m z horniny 1 až 4 | m3 | 147.02 |  | 0 |  | 0 |  | 0 | 21 | 0 | 0 | 0 | 0 | 0 | 800-1 | RTS 25/ I | RTS 25/ I | 0 | 0 |  | Práce | Běžná |  |  |  | POL1_
|  | po suchu, bez naložení výkopku, avšak se složením bez rozhrnutí, zpáteční cesta vozidla. | [25 empty] | SPI
|  | +10 km : | [25 empty] | VV | 0
|  | Odkaz na mn. položky pořadí 5 : 14,70200*10 |  | 147.02 | [23 empty] | VV | 5
7 | 167101101R00 | Nakládání, skládání, překládání neulehlého výkopku nakládání výkopku do 100 m3, z horniny 1 až 4 | m3 | 14.702 |  | 0 |  | 0 |  | 0 | 21 | 0 | 0 | 0 | 0 | 0 | 800-1 | RTS 25/ I | RTS 25/ I | 0.652 | 9.59 |  | Práce | Běžná |  |  |  | POL1_
8 | 171201201R00 | Uložení sypaniny na dočasnou skládku tak, že na 1 m2 plochy připadá přes 2 m3 výkopku nebo ornice | m3 | 14.702 |  | 0 |  | 0 |  | 0 | 21 | 0 | 0 | 0 | 0 | 0 | 800-1 | RTS 25/ I | RTS 25/ I | 0.009 | 0.13 |  | Práce | Běžná |  |  |  | POL1_
9 | 175101201R00 | Obsyp objektů bez prohození sypaniny | m3 | 14.255 |  | 0 |  | 0 |  | 0 | 21 | 0 | 0 | 0 | 0 | 0 | 800-1 | RTS 25/ I | RTS 25/ I | 2.195 | 31.29 |  | Práce | Běžná |  |  |  | POL1_
|  | sypaninou z vhodných hornin tř. 1 - 4 nebo materiálem, uloženým ve vzdálenosti do 30 m od vnějšího kraje objektu, pro jakoukoliv míru zhutnění, | [25 empty] | SPI |  | sypaninou z vhodných hornin tř. 1 - 4 nebo materiálem, uloženým ve vzdálenosti do 30 m od vnějšího kraje objektu, pro jakoukoliv míru zhutnění,
|  | technologický kanál-vyhloubeno : | [25 empty] | VV | 0
|  | Odkaz na mn. položky pořadí 1 : 28,12500 |  | 28.125 | [23 empty] | VV | 5
|  | technologický kanál-obest.prostor : -1,18*(18,2+5,8)*0,5 |  | -14.16 | [23 empty] | VV | 0
|  | Odkaz na mn. položky pořadí 14 : 3,25000*-1 |  | -3.25 | [23 empty] | VV | 5
|  | Odkaz na mn. položky pořadí 15 : 4,14000*-1 |  | -4.14 | [23 empty] | VV | 5
|  | obsyp nad HTU : 0,8*(18,0+6,0)*0,3+0,8*(18,0+6,0)*0,2/2 |  | 7.68 | [23 empty] | VV | 0
10 | 175101209R00 | Obsyp objektů příplatek za prohození sypaniny | m3 | 14.255 |  | 0 |  | 0 |  | 0 | 21 | 0 | 0 | 0 | 0 | 0 | 800-1 | RTS 25/ I | RTS 25/ I | 0.997 | 14.21 |  | Práce | Běžná |  |  |  | POL1_
|  | sypaninou z vhodných hornin tř. 1 - 4 nebo materiálem, uloženým ve vzdálenosti do 30 m od vnějšího kraje objektu, pro jakoukoliv míru zhutnění, | [25 empty] | SPI |  | sypaninou z vhodných hornin tř. 1 - 4 nebo materiálem, uloženým ve vzdálenosti do 30 m od vnějšího kraje objektu, pro jakoukoliv míru zhutnění,
11 | 181101102R00 | Úprava pláně v zářezech v hornině 1 až 4, se zhutněním | m2 | 561.3247 |  | 0 |  | 0 |  | 0 | 21 | 0 | 0 | 0 | 0 | 0 | 800-1 | RTS 25/ I | RTS 25/ I | 0.018 | 10.1 |  | Práce | Běžná |  |  |  | POL1_
|  | vyrovnáním výškových rozdílů, ploch vodorovných a ploch do sklonu 1 : 5. | [25 empty] | SPI
|  | Multifunkční hřiště : 16,275*34,49 |  | 561.3247 | [23 empty] | VV | 0
12 | 181201102R00 | Úprava pláně v násypech v hornině 1 až 4, se zhutněním | m2 | 57 |  | 0 |  | 0 |  | 0 | 21 | 0 | 0 | 0 | 0 | 0 | 800-1 | RTS 25/ I | RTS 25/ I | 0.018 | 1.03 |  | Práce | Běžná |  |  |  | POL1_
|  | vyrovnání výškových rozdílů, plochy vodorovné a plochy do sklonu 1 : 5, | [25 empty] | SPI
|  | Obrubník směrem k potoku : 34,5*1,0 |  | 34.5 | [23 empty] | VV | 0
|  | technologický kanál : (19,0+6,0)*0,9 |  | 22.5 | [23 empty] | VV | 0
13 | 199000002R00 | Poplatky za skládku horniny 1- 4, skupina 17 05 04 z Katalogu odpadů | m3 | 14.702 |  | 0 |  | 0 |  | 0 | 21 | 0 | 0 | 0 | 0 | 0 | 800-1 | RTS 25/ I | RTS 25/ I | 0 | 0 |  | Práce | Běžná |  |  |  | POL1_
Díl: | 2 | Základy a zvláštní zakládání |  |  |  | 0 |  | 0 |  | 0 |  | 0 |  | 42.11 |  | 0 |  |  |  |  | 68.09 | [6 empty] | DIL
14 | 271571111R00 | Polštáře zhutněné pod základy štěrkopísek tříděný, | m3 | 3.25 |  | 0 |  | 0 |  | 0 | 21 | 0 | 2.1 | 6.83 | 0 | 0 | 800-2 | RTS 25/ I | RTS 25/ I | 0.965 | 3.14 |  | Práce | Běžná |  |  |  | POL1_
|  | technologický kanál : 1,3*(19,0+6,0)*0,1 |  | 3.25 | [23 empty] | VV | 0
15 | 273321211R00 | Beton základových desek železový třídy C12/15 | m3 | 4.14 |  | 0 |  | 0 |  | 0 | 21 | 0 | 2.525 | 10.45 | 0 | 0 | 801-1 | RTS 25/ I | RTS 25/ I | 0.48 | 1.99 |  | Práce | Běžná |  |  |  | POL1_
|  | bez dodávky a uložení výztuže | [25 empty] | SPI
|  | technologický kanál : 1,15*(18,2+5,8)*0,15 |  | 4.14 | [23 empty] | VV | 0
16 | 273361921RT5 | Uložení výztuže základových desek ze svařovaných sítí průměr drátu 6 mm, velikost oka 150/150 mm | t | 0.20071 |  | 0 |  | 0 |  | 0 | 21 | 0 | 1.0787 | 0.22 | 0 | 0 | 801-1 | RTS 25/ I | RTS 25/ I | 15.231 | 3.06 |  | Práce | Běžná |  |  |  | POL1_
|  | včetně distančních prvků | [25 empty] | SPI
|  | 3,03 kg/m2 : | [25 empty] | VV | 0
|  | technologický kanál : 1,15*(18,2+5,8)*3,03*2*0,001*1,2 |  | 0.20071 | [23 empty] | VV | 0
17 | 274272120RT4 | Zdivo základové z bednicích tvárnic tloušťky 200 mm, výplň betonem C 20/25 | m2 | 35.7225 |  | 0 |  | 0 |  | 0 | 21 | 0 | 0.52 | 18.58 | 0 | 0 | 801-1 | RTS 25/ I | RTS 25/ I | 0.9 | 32.15 |  | Práce | Běžná |  |  |  | POL1_
|  | s výplní betonem, bez výztuže, | [25 empty] | SPI
|  | technologický kanál : 0,75*(18,0+0,78+18,3+0,8+4,4+0,75+4,6) |  | 35.7225 | [23 empty] | VV | 0
18 | 275313611R00 | Beton základových patek prostý třídy C 16/20 | m3 | 1.7885 |  | 0 |  | 0 |  | 0 | 21 | 0 | 2.525 | 4.52 | 0 | 0 | 801-1 | RTS 25/ I | RTS 25/ I | 0.477 | 0.85 |  | Práce | Běžná |  |  |  | POL1_
|  | zákl. patky (tenis/volejbal) : 0,8*0,8*1,25*2 |  | 1.6 | [23 empty] | VV | 0
|  | zákl. patky (házená) : pi*0,2*0,2/4*0,6*5*2 |  | 0.1885 | [23 empty] | VV | 0
19 | 275351215R00 | Bednění stěn základových patek zřízení | m2 | 3.84 |  | 0 |  | 0 |  | 0 | 21 | 0 | 0.03919 | 0.15 | 0 | 0 | 801-1 | RTS 25/ I | RTS 25/ I | 1.05 | 4.03 |  | Práce | Běžná |  |  |  | POL1_
|  | bednění svislé nebo šikmé (odkloněné), půdorysně přímé nebo zalomené, stěn základových patek ve volných nebo zapažených jámách, rýhách, šachtách, včetně případných vzpěr, | [25 empty] | SPI |  | bednění svislé nebo šikmé (odkloněné), půdorysně přímé nebo zalomené, stěn základových patek ve volných nebo zapažených jámách, rýhách, šachtách, včetně případných vzpěr,
|  | zákl. patky (tenis/volejbal) : 0,8*0,6*4*2 |  | 3.84 | [23 empty] | VV | 0
20 | 275351216R00 | Bednění stěn základových patek odstranění | m2 | 3.84 |  | 0 |  | 0 |  | 0 | 21 | 0 | 0 | 0 | 0 | 0 | 801-1 | RTS 25/ I | RTS 25/ I | 0.32 | 1.23 |  | Práce | Běžná |  |  |  | POL1_
|  | bednění svislé nebo šikmé (odkloněné), půdorysně přímé nebo zalomené, stěn základových patek ve volných nebo zapažených jámách, rýhách, šachtách, včetně případných vzpěr, | [25 empty] | SPI |  | bednění svislé nebo šikmé (odkloněné), půdorysně přímé nebo zalomené, stěn základových patek ve volných nebo zapažených jámách, rýhách, šachtách, včetně případných vzpěr,
|  | Včetně očištění, vytřídění a uložení bednícího materiálu. | [25 empty] | POP
21 | 279361821R00 | Výztuž základových zdí z betonářské oceli 10 505(R) | t | 0.28578 |  | 0 |  | 0 |  | 0 | 21 | 0 | 1.0219 | 0.29 | 0 | 0 | 801-1 | RTS 25/ I | RTS 25/ I | 29.292 | 8.37 |  | Práce | Běžná |  |  |  | POL1_
|  | včetně distančních prvků | [25 empty] | SPI
|  | 8,0 kg/m2 : | [25 empty] | VV | 0
|  | Odkaz na mn. položky pořadí 17 : 35,72250*0,008 |  | 0.28578 | [23 empty] | VV | 5
22 | 632457202R00 | Potěr cementový připojený s požlábkem 10 cm vysokým, s očištěním, zdrsněním a pačokováním betonového podkladu, hlazený ocelovým hladítkem, rovinné konstrukce tloušťky do 20 mm, jednotlívé plochy přes 5 do 30 m2 | m2 | 17.394 |  | 0 |  | 0 |  | 0 | 21 | 0 | 0.06135 | 1.07 | 0 | 0 | 801-5 | RTS 25/ I | RTS 25/ I | 0.763 | 13.27 |  | Práce | Běžná |  |  |  | POL1_
|  | s požlábkem 10 cm vysokým, s očištěním, zdrsněním a pačokováním betonového podkladu na rovinných i zakřivených konstrukcích | [25 empty] | SPI |  | s požlábkem 10 cm vysokým, s očištěním, zdrsněním a pačokováním betonového podkladu na rovinných i zakřivených konstrukcích
|  | technologický kanál : 0,78*(18,0+4,3) |  | 17.394 | [23 empty] | VV | 0
Díl: | 31 | Zdi podpěrné a volné |  |  |  | 0 |  | 0 |  | 0 |  | 0 |  | 2.08 |  | 0 |  |  |  |  | 19.66 | [6 empty] | DIL
23 | 311112315RT3 | Stěny z betonových bednicích tvárnic a betonu šířky 150 mm, zálivka betonem C20/25 | m2 | 4.625 |  | 0 |  | 0 |  | 0 | 21 | 0 | 0.37565 | 1.74 | 0 | 0 | 801-1 | RTS 25/ I | RTS 25/ I | 0.596 | 2.76 |  | Práce | Běžná |  |  |  | POL1_
|  | (ztracené bednění) z betonových tvárnic a zálivka betonem, | [25 empty] | SPI
|  | Opěrná zídka ke cvičné tenis. stěně : 0,25*(16,5+1,0*2) |  | 4.625 | [23 empty] | VV | 0
24 | 311361821R00 | Výztuž nadzákladových zdí z betonářské oceli 10 505(R) | t | 0.037 |  | 0 |  | 0 |  | 0 | 21 | 0 | 1.0211 | 0.04 | 0 | 0 | 801-1 | RTS 25/ I | RTS 25/ I | 25.271 | 0.94 |  | Práce | Běžná |  |  |  | POL1_
|  | včetně distančních prvků | [25 empty] | SPI
|  | Opěrná zídka ke cvičné tenis. stěně (8,0 kg/m2) : 0,25*(16,5+1,0*2)*0,008 |  | 0.037 | [23 empty] | VV | 0
25 | 953942121BM | Osazení ochranných úhelníků | kus | 63.85 |  | 0 |  | 0 |  | 0 | 21 | 0 | 0.00468 | 0.3 | 0 | 0 |  | Vlastní | RTS 25/ I | 0.25 | 15.96 |  | Práce | Běžná |  |  |  | POL1_
|  | L40x40x5 : | [25 empty] | VV | 0
|  | Opěrná zídka ke cvičné tenis. stěně : 16,5+1,0*2 |  | 18.5 | [23 empty] | VV | 0
|  | Technologický kanál : 17,3*2+0,75*2+4,2+0,75+4,3 |  | 45.35 | [23 empty] | VV | 0
Díl: | 4 | Vodorovné konstrukce |  |  |  | 0 |  | 0 |  | 0 |  | 0 |  | 6.2 |  | 0 |  |  |  |  | 29.81 | [6 empty] | DIL
26 | 411121232R00 | Osazování stropních desek š. do 60, dl. do 180 cm | kus | 1 |  | 0 |  | 0 |  | 0 | 21 | 0 | 0.00475 | 0 | 0 | 0 |  | RTS 25/ I | RTS 25/ I | 0.353 | 0.35 |  | Práce | Běžná |  |  |  | POL1_
27 | 970251150R00 | Řezání železobetonu hloubka řezu 150 mm | m | 1.2 |  | 0 |  | 0 |  | 0 | 21 | 0 | 0 | 0 | 0.00046 | 0 | 801-3 | RTS 25/ I | RTS 25/ I | 1.5 | 1.8 |  | Práce | Běžná |  |  |  | POL1_
28 | 417320034R15 | Ztužující věnec železobetonový C 20/25, 170 x 150 mm, bednění, výztuž 90 kg/m3 | m | 18.5 |  | 0 |  | 0 |  | 0 | 21 | 0 | 0.12071 | 2.23 | 0 | 0 |  | Vlastní | Kalkul | 0.68059 | 12.59 |  | Agregovaná položka | Běžná |  |  |  | POL2_
|  | Opěrná zídka ke cvičné tenis. stěně : 16,5+1,0*2 |  | 18.5 | [23 empty] | VV | 0
29 | 417320034R20 | Ztužující věnec železobetonový C 20/25, 120 x 200 mm, bednění, výztuž 90 kg/m3 | m | 29.58 |  | 0 |  | 0 |  | 0 | 21 | 0 | 0.12071 | 3.57 | 0 | 0 |  | Vlastní | Kalkul | 0.5096 | 15.07 |  | Agregovaná položka | Běžná |  |  |  | POL2_
|  | technologický kanál : 17,7+1,0+5,53+0,75+4,6 |  | 29.58 | [23 empty] | VV | 0
30 | 59341410R | panel stropní železobetonový; PZD; l = 208,0 cm; š = 59,0 cm; h = 14,0 cm; užitné zatížení 6,64 kN/m2 | kus | 1 |  | 0 |  | 0 |  | 0 | 21 | 0 | 0.397 | 0.4 | 0 | 0 | SPCM | RTS 25/ I | RTS 25/ I | 0 | 0 |  | Specifikace | Běžná |  |  |  | POL3_
Díl: | 43 | Schodiště |  |  |  | 0 |  | 0 |  | 0 |  | 0 |  | 0.49 |  | 0 |  |  |  |  | 6.13 | [6 empty] | DIL
31 | 631319291R00 | Mazanina z betonu prostého speciální povrchové úpravy mazanin kartáčování povrchu, | m2 | 2.124 |  | 0 |  | 0 |  | 0 | 21 | 0 | 0 | 0 | 0 | 0 | 801-1 | RTS 25/ I | RTS 25/ I | 0.095 | 0.2 |  | Práce | Běžná |  |  |  | POL1_
|  | (z kameniva) hlazená dřevěným hladítkem | [25 empty] | SPI
|  | 2,0*(0,3+0,162+0,6) |  | 2.124 | [23 empty] | VV | 0
32 | 430000000RAA | Schodišťové stupně stupeň betonový 30 x 15 cm, včetně bednění, na přímém schodišti | m | 4 |  | 0 |  | 0 |  | 0 | 21 | 0 | 0.1213 | 0.49 | 0 | 0 | AP-HSV | RTS 25/ I | RTS 25/ I | 1.4817 | 5.93 |  | Agregovaná položka | Běžná |  |  |  | POL2_
|  | beton stupňů z betonu prostého B 12,5, bez potěru, se zahlazením povrchu, bednění stupňů. | [25 empty] | SPI
|  | Opěrná zídka ke cvičné tenis. stěně : 2,0*2 |  | 4 | [23 empty] | VV | 0
Díl: | 56 | Podkladní vrstvy komunikací a zpevněných ploch |  |  |  | 0 |  | 0 |  | 0 |  | 0 |  | 214.53 |  | 0 |  |  |  |  | 82.82 | [6 empty] | DIL
33 | 564752111R00 | Podklad nebo kryt z kameniva hrubého s výplň. kam. tloušťka po zhutnění 150 mm | m2 | 561.3247 |  | 0 |  | 0 |  | 0 | 21 | 0 | 0.36834 | 206.76 | 0 | 0 | 822-1 | RTS 25/ I | RTS 25/ I | 0.055 | 30.87 |  | Práce | Běžná |  |  |  | POL1_
|  | kamenivo hrubé drcené vel. 32 - 63 mm s výplňovým kamenivem (vibrovaný štěrk), s rozprostřením, vlhčením a zhutněním | [25 empty] | SPI |  | kamenivo hrubé drcené vel. 32 - 63 mm s výplňovým kamenivem (vibrovaný štěrk), s rozprostřením, vlhčením a zhutněním
|  | 16,275*34,49 |  | 561.3247 | [23 empty] | VV | 0
34 | 564861113RT2 | Podklad ze štěrkodrti s rozprostřením a zhutněním frakce 0-32 mm, tloušťka po zhutnění 220 mm | m2 | 11.375 |  | 0 |  | 0 |  | 0 | 21 | 0 | 0.506 | 5.76 | 0 | 0 | 822-1 | RTS 25/ I | RTS 25/ I | 0.03 | 0.34 |  | Práce | Běžná |  |  |  | POL1_
|  | Opěrná zídka ke cvičné tenis. stěně : 0,65*(16,5+1,0) |  | 11.375 | [23 empty] | VV | 0
35 | 567211223R00 | Podklad z prostého betonu třídy II., tloušťky 230 mm | m2 | 3.1 |  | 0 |  | 0 |  | 0 | 21 | 0 | 0.58241 | 1.81 | 0 | 0 | 822-1 | RTS 25/ I | RTS 25/ I | 0.171 | 0.53 |  | Práce | Běžná |  |  |  | POL1_
|  | Opěrná zídka ke cvičné tenis. stěně-schodiště : 1,55*2,0 |  | 3.1 | [23 empty] | VV | 0
36 | 568111111R00 | Vyztužení podkladní vrstvy z geotextilie, sklon povrchu do 1:5, role šířky 3 m | m2 | 561.3247 |  | 0 |  | 0 |  | 0 | 21 | 0 | 0 | 0 | 0 | 0 | 822-1 | RTS 25/ I | RTS 25/ I | 0.091 | 51.08 |  | Práce | Běžná |  |  |  | POL1_
37 | 67352027R | Geosyntetika typ: geotextilie; tkaná; materiál: PP; plošná hmotnost = 280 g/m2; Pevnost v tahu podélně = 62,0 kN/m; Pevnost v tahu příčně = 62,0 kN/m | m2 | 673.5897 |  | 0 |  | 0 |  | 0 | 21 | 0 | 0.0003 | 0.2 | 0 | 0 | SPCM | RTS 25/ I | RTS 25/ I | 0 | 0 |  | Specifikace | Běžná |  |  |  | POL3_
|  | +20% : | [25 empty] | VV | 0
|  | Odkaz na mn. položky pořadí 36 : 561,32475*1,2 |  | 673.5897 | [23 empty] | VV | 5
Díl: | 58.6 | Sportovní umělý trávník (vpichovaný koberec) |  |  |  | 0 |  | 0 |  | 0 |  | 0 |  | 15.57 |  | 0 |  |  |  |  | 273.98 | [6 empty] | DIL
38 | 589181498 | Sportovní povrch D+M sportovní vpichovaný koberec včetně křemičitého písku, tl. 18 mm | m2 | 544 |  | 0 |  | 0 |  | 0 | 21 | 0 | 0.02807 | 15.27 | 0 | 0 |  | Vlastní | Indiv | 0.41975 | 228.34 |  | Práce | Běžná |  |  |  | POL1_
|  | "Koberec pro sportovní účely z UV stabilního polypropylenu, vyplněný křemičitým pískem | [25 empty] | POP
|  | Koberec je vpichovaný s impregnovanou rubovou stranou, nejedná se o technologii všívání! | [25 empty] | POP
|  | Celoplošná vodopropustnost min. 5.200 mm/hod | [25 empty] | POP
|  | Gramáž bez písku min. 1.560 g/m2 | [25 empty] | POP
|  | Celková tloušťka 18 mm | [25 empty] | POP
|  | Rychlost pro tenis: 1 (velmi pomalý) | [25 empty] | POP
POP
|  | Sportovní povrch byl testován a je v souladu s normou ČSN EN 15330-2: Povrchy pro sportoviště – Syntetická tráva a textilní povrchy určené hlavně pro venkovní použití – Část 2: Specifikace pro textilní povrchy. | [25 empty] | POP |  | Sportovní povrch byl testován a je v souladu s normou ČSN EN 15330-2: Povrchy pro sportoviště – Syntetická tráva a textilní povrchy určené hlavně pro venkovní použití – Část 2: Specifikace pro textilní povrchy.
POP
|  | Sportovní povrch musí být příjemný na pohyb sportovce, musí umožňovat mírný skluz noze a rotační pohyby při prudkých změnách polohy sportovce. Sportovní povrch bude mít ideální a přesný odraz ve všech místech hřiště. Umělý koberec musí být velice hustý a bude vyroben z materiálu s vysokou UV stabilitou, což mu bude zaručovat dlouhou životnost. Sportovní povrch disponuje delší životností a menšími nároky na údržbu oproti bežnému umělému trávníku 2. generace." | [25 empty] | POP |  | Sportovní povrch musí být příjemný na pohyb sportovce, musí umožňovat mírný skluz noze a rotační pohyby při prudkých změnách polohy sportovce. Sportovní povrch bude mít ideální a přesný odraz ve všech místech hřiště. Umělý koberec musí být velice hustý a bude vyroben z materiálu s vysokou UV stabilitou, což mu bude zaručovat dlouhou životnost. Sportovní povrch disponuje delší životností a menšími nároky na údržbu oproti bežnému umělému trávníku 2. generace."
39 | 589181999 | Lajnování D+M barevné vřezané lajny | bm | 500 |  | 0 |  | 0 |  | 0 | 21 | 0 | 0.00059 | 0.3 | 0 | 0 |  | Vlastní | Indiv | 0.0816 | 40.8 |  | Práce | Běžná |  |  |  | POL1_
|  | včetně zásypu křemičitým pískem. | [25 empty] | POP
40 | 998227111R00 | Přesun hmot,umělé sportovní povrchy,kryt z dílců | t | 15.6 |  | 0 |  | 0 |  | 0 | 21 | 0 | 0 | 0 | 0 | 0 |  | Vlastní | Indiv | 0.31 | 4.84 |  | OPN | Běžná |  |  |  | POL13_0
Díl: | 6 | Úpravy povrchu, podlahy |  |  |  | 0 |  | 0 |  | 0 |  | 0 |  | 485.2 |  | 0 |  |  |  |  | 1245.72 | [6 empty] | DIL
41 | 622300172RT3 | Těsnicí prvky exteriér, montáž včetně dodávky, pro spáru šířky 7-12 mm | m | 101.53 |  | 0 |  | 0 |  | 0 | 21 | 0 | 0.0001 | 0.01 | 0 | 0 | 801-1 | RTS 25/ I | RTS 25/ I | 0.055 | 5.58 |  | Práce | Běžná |  |  |  | POL1_
|  | Odkaz na mn. položky pořadí 45 : 101,53000 |  | 101.53 | [23 empty] | VV | 5
42 | 631571001R00 | Násyp z kameniva z kameniva těženého 0-4 pro zpevnění podkladu | m3 | 28.0662 |  | 0 |  | 0 |  | 0 | 21 | 0 | 1.837 | 51.56 | 0 | 0 | 801-1 | RTS 25/ I | RTS 25/ I | 1.836 | 51.53 |  | Práce | Běžná |  |  |  | POL1_
|  | pod mazaniny a dlažby, popř. na plochých střechách, vodorovný nebo ve spádu, s udusáním a urovnáním povrchu, | [25 empty] | SPI |  | pod mazaniny a dlažby, popř. na plochých střechách, vodorovný nebo ve spádu, s udusáním a urovnáním povrchu,
|  | Multifunkční hřiště - tl. 50 mm : 16,275*34,49*0,05 |  | 28.0662 | [23 empty] | VV | 0
43 | 631571003R00 | Násyp z kameniva ze štěrkopísku 0-32 pro zpevnění podkladu | m3 | 140.3312 |  | 0 |  | 0 |  | 0 | 21 | 0 | 1.837 | 257.79 | 0 | 0 | 801-1 | RTS 25/ I | RTS 25/ I | 1.836 | 257.65 |  | Práce | Běžná |  |  |  | POL1_
|  | pod mazaniny a dlažby, popř. na plochých střechách, vodorovný nebo ve spádu, s udusáním a urovnáním povrchu, | [25 empty] | SPI |  | pod mazaniny a dlažby, popř. na plochých střechách, vodorovný nebo ve spádu, s udusáním a urovnáním povrchu,
|  | Multifunkční hřiště - tl. 200-300 mm : 16,275*34,49*0,25 |  | 140.3312 | [23 empty] | VV | 0
44 | 713121111R00 | Montáž tepelné izolace podlah jednovrstvá, bez dodávky materiálu | m2 | 561.3247 |  | 0 |  | 0 |  | 0 | 21 | 0 | 0 | 0 | 0 | 0 | 800-713 | RTS 25/ I | RTS 25/ I | 0.08 | 44.91 |  | Práce | Běžná |  |  |  | POL1_
|  | Multifunkční hřiště : 16,275*34,49 |  | 561.3247 | [23 empty] | VV | 0
45 | 713121118RT1 | Izolace podlah tepelná obložení stěn dilatační páskou, bez dodávky materiálu, | m | 101.53 |  | 0 |  | 0 |  | 0 | 21 | 0 | 0 | 0 | 0 | 0 | 800-713 | RTS 25/ I | RTS 25/ I | 0.05 | 5.08 |  | Práce | Běžná |  |  |  | POL1_
|  | Multifunkční hřiště : (16,275+34,49)*2 |  | 101.53 | [23 empty] | VV | 0
46 | 713191100R00 | Izolace tepelné běžných konstrukcí - doplňky položení separační fólie, bez dodávky materiálu | m2 | 561.3247 |  | 0 |  | 0 |  | 0 | 21 | 0 | 0 | 0 | 0 | 0 | 800-713 | RTS 25/ I | RTS 25/ I | 0.07 | 39.29 |  | Práce | Běžná |  |  |  | POL1_
47 | 713191100RT9 | Izolace tepelné běžných konstrukcí - doplňky položení separační fólie, včetně dodávky PE fólie | m2 | 544 |  | 0 |  | 0 |  | 0 | 21 | 0 | 3e-05 | 0.02 | 0 | 0 | 800-713 | RTS 25/ I | RTS 25/ I | 0.07 | 38.08 |  | Práce | Běžná |  |  |  | POL1_
48 | 771577951R00 | Hrany schodů, dilatační, koutové, ukončovací a přechodové profily profily ukončovací balkonové,terasové a soklové. z lakovaného hliníku pro volné hrany balkonů a teras, výšky 15 mm | m | 12 |  | 0 |  | 0 |  | 0 | 21 | 0 | 0.00034 | 0 | 0 | 0 | 800-771 | RTS 25/ I | RTS 25/ I | 0.15 | 1.8 |  | Práce | Běžná |  |  |  | POL1_
|  | Opěrná zídka ke cvičné tenis. stěně : 9,0+1,0+2,0 |  | 12 | [23 empty] | VV | 0
49 | 274354031C | Bednění kruhových prostupů chl.deskou do 0,05 m2, dl. 0,25 m | kus | 12 |  | 0 |  | 0 |  | 0 | 21 | 0 | 0.00213 | 0.03 | 0 | 0 |  | Vlastní | Indiv | 0.4 | 4.8 |  | Práce | Běžná |  |  |  | POL1_
50 | 631330010R37 | Chlazená železobetonová deska C 30/37 XC4, XF1 tl. 130 mm, se vsypem, výztužená sítí 2x 100/100/8, pro systémové chlazení | m2 | 561.1523 |  | 0 |  | 0 |  | 0 | 21 | 0 | 0.31149 | 174.79 | 0 | 0 |  | Vlastní | Kalkul | 1.4203 | 797 |  | Agregovaná položka | Důležitá |  |  |  | POL2_
|  | Multifunkční hřiště : 16,27*34,49 |  | 561.1523 | [23 empty] | VV | 0
51 | 283250273K | Fólie PE-HD, kluzná tl. 0,6 mm, nesvařovaná | m2 | 628.6837 |  | 0 |  | 0 |  | 0 | 21 | 0 | 0.00076 | 0.48 | 0 | 0 |  | Vlastní | RTS 25/ I | 0 | 0 |  | Specifikace | Běžná |  |  |  | POL3_
|  | +12% : | [25 empty] | VV | 0
|  | Odkaz na mn. položky pořadí 46 : 561,32475*1,12 |  | 628.6837 | [23 empty] | VV | 5
52 | 283753182R | rohož, pas izolační parozábrana; pěnový polyetylén; tl. 20,0 mm; součinitel tepelné vodivosti 0,038 W/mK; obj. hmotnost 25,00 kg/m3 | m | 15.991 |  | 0 |  | 0 |  | 0 | 21 | 0 | 6e-05 | 0 | 0 | 0 | SPCM | RTS 25/ I | RTS 25/ I | 0 | 0 |  | Specifikace | Běžná |  |  |  | POL3_
|  | +5% : | [25 empty] | VV | 0
|  | Multifunkční hřiště : 0,15*(16,275+34,49)*2*1,05 |  | 15.991 | [23 empty] | VV | 0
53 | 283754900R | Výrobek izolační pro budovy z extrudovaného polystyrenu (XPS) tvar: deska; tl = 30 mm; lambda = 0,034 W/(m.K); pevnost v tlaku = 300 kPa | m2 | 572.5512 |  | 0 |  | 0 |  | 0 | 21 | 0 | 0.0009 | 0.52 | 0 | 0 | SPCM | RTS 25/ I | RTS 25/ I | 0 | 0 |  | Specifikace | Běžná |  |  |  | POL3_
|  | +2% : | [25 empty] | VV | 0
|  | Odkaz na mn. položky pořadí 44 : 561,32475*1,02 |  | 572.5512 | [23 empty] | VV | 5
Díl: | 91 | Doplňující práce na komunikaci |  |  |  | 0 |  | 0 |  | 0 |  | 0 |  | 34.74 |  | 0.05 |  |  |  |  | 58.27 | [6 empty] | DIL
54 | 916561111R00 | Osazení záhonového obrubníku betonového do lože z betonu prostého C 12/15, s boční opěrou z betonu prostého | m | 34.5 |  | 0 |  | 0 |  | 0 | 21 | 0 | 0.1025 | 3.54 | 0 | 0 | 822-1 | RTS 25/ I | RTS 25/ I | 0.14 | 4.83 |  | Práce | Běžná |  |  |  | POL1_
|  | se zřízením lože z betonu prostého C 12/15 tl. 80-100 mm | [25 empty] | SPI
|  | Obrubník směrem k potoku : 34,5 |  | 34.5 | [23 empty] | VV | 0
55 | 917862114R00 | Osazení silničního nebo chodníkového obrubníku stojatého, s boční opěrou z betonu prostého, do lože z betonu prostého C 25/30 | m | 53 |  | 0 |  | 0 |  | 0 | 21 | 0 | 0.188 | 9.96 | 0 | 0 | 822-1 | RTS 25/ I | RTS 25/ I | 0.272 | 14.42 |  | Práce | Běžná |  |  |  | POL1_
|  | S dodáním hmot pro lože tl. 80-100 mm. | [25 empty] | SPI
|  | Opěrná zídka směrem ke cvičné tenis. stěně : 16,5+1,0*2 |  | 18.5 | [23 empty] | VV | 0
|  | Obrubník směrem k potoku : 34,5 |  | 34.5 | [23 empty] | VV | 0
56 | 918101111R00 | Lože pod obrubníky, krajníky nebo obruby z betonu prostého C 12/15 | m3 | 4.6632 |  | 0 |  | 0 |  | 0 | 21 | 0 | 2.525 | 11.77 | 0 | 0 | 822-1 | RTS 25/ I | RTS 25/ I | 1.442 | 6.72 |  | Práce | Běžná |  |  |  | POL1_
|  | z dlažebních kostek z betonu prostého | [25 empty] | SPI
|  | Opěrná zídka směrem ke cvičné tenis. stěně : 0,65*(16,5+1,0*2)*0,23 |  | 2.7658 | [23 empty] | VV | 0
|  | Obrubník a žlab směrem k potoku : 0,55*34,5*0,1 |  | 1.8975 | [23 empty] | VV | 0
57 | 935112112R00 | Osazení příkopového žlabu se zřízením lože tl. 100 mm z betonu C 8/10, z betonových desek, jakékoliv velikosti | m2 | 10.6 |  | 0 |  | 0 |  | 0 | 21 | 0 | 0.31178 | 3.3 | 0 | 0 | 822-1 | RTS 25/ I | RTS 25/ I | 0.47 | 4.98 |  | Práce | Běžná |  |  |  | POL1_
|  | s vyplněním a zatřením spár cementovou maltou, se zřízením lože tl. 10 cm | [25 empty] | SPI
|  | Včetně dodání hmot pro lože a vyplnění spár. | [25 empty] | POP
|  | Opěrná zídka ke cvičné tenis. stěně : 0,2*(16,5+1,0*2) |  | 3.7 | [23 empty] | VV | 0
|  | Obrubník a žlab k potoku : 0,2*34,5 |  | 6.9 | [23 empty] | VV | 0
58 | 767911821R00 | Demontáž oplocení demontáž pletiva, výšky do 1,6 m | m | 25 |  | 0 |  | 0 |  | 0 | 21 | 0 | 0 | 0 | 0.00198 | 0.05 | 800-767 | RTS 25/ I | RTS 25/ I | 0.192 | 4.8 |  | Práce | Běžná |  |  |  | POL1_
59 | 900100002RAA | Plot z drátěného pletiva poplastovaného, na ocelové sloupky, výšky 2 m, vrata, vrátka, ostnatý drát, Pletivo drátěné | 100 m | 0.25 |  | 0 |  | 0 |  | 0 | 21 | 0 | 4.627 | 1.16 | 0 | 0 | AP-HSV | RTS 25/ I | RTS 25/ I | 90.0694 | 22.52 |  | Agregovaná položka | Běžná |  |  |  | POL2_
|  | hloubení jam pro osazení sloupků, s naložením na dopravní prostředek a odvozem výkopku do 20 m, se složením, bez rozhrnutí, v hornině 3, dodávka a osazení sloupků a vzpěr plotových ocelových trubkových výšky 255 cm typových, se zabetonováním do 0,05 m3 betonem B 30, dodávka a montáž pletiva se čtvercovými oky 50,0 x 2,24 x 2,0 mm, ostnatého drátu čtyřšpičkového 2,24 mm, do výšky 2 m, dodávka a montáž vrat 330 x 205 cm a vrátek 100 x 205 cm ocelových se sloupky (1 kus/ 100 m). | [25 empty] | SPI |  | hloubení jam pro osazení sloupků, s naložením na dopravní prostředek a odvozem výkopku do 20 m, se složením, bez rozhrnutí, v hornině 3, dodávka a osazení sloupků a vzpěr plotových ocelových trubkových výšky 255 cm typových, se zabetonováním do 0,05 m3 betonem B 30, dodávka a montáž pletiva se čtvercovými oky 50,0 x 2,24 x 2,0 mm, ostnatého drátu čtyřšpičkového 2,24 mm, do výšky 2 m, dodávka a montáž vrat 330 x 205 cm a vrátek 100 x 205 cm ocelových se sloupky (1 kus/ 100 m).
60 | 59217335R | obrubník zahradní materiál beton; l = 1000,0 mm; š = 50,0 mm; h = 250,0 mm; barva šedá | kus | 36.225 |  | 0 |  | 0 |  | 0 | 21 | 0 | 0.027 | 0.98 | 0 | 0 | SPCM | RTS 25/ I | RTS 25/ I | 0 | 0 |  | Specifikace | Běžná |  |  |  | POL3_
|  | +1% : | [25 empty] | VV | 0
|  | Odkaz na mn. položky pořadí 54 : 34,50000*1,05 |  | 36.225 | [23 empty] | VV | 5
61 | 59217465R | obrubník parkový materiál beton; l = 1000,0 mm; š = 80,0 mm; h = 250,0 mm; barva šedá | kus | 53.53 |  | 0 |  | 0 |  | 0 | 21 | 0 | 0.0458 | 2.45 | 0 | 0 | SPCM | RTS 25/ I | RTS 25/ I | 0 | 0 |  | Specifikace | Běžná |  |  |  | POL3_
|  | +1% : | [25 empty] | VV | 0
|  | Odkaz na mn. položky pořadí 55 : 53,00000*1,01 |  | 53.53 | [23 empty] | VV | 5
62 | 592275170R | Žlab odvodňovací betonový příkopový; l = 300 mm; b = 200 mm; h = 80 mm | kus | 185.4998 |  | 0 |  | 0 |  | 0 | 21 | 0 | 0.0085 | 1.58 | 0 | 0 | SPCM | RTS 25/ I | RTS 25/ I | 0 | 0 |  | Specifikace | Běžná |  |  |  | POL3_
|  | +5% : | [25 empty] | VV | 0
|  | Opěrná zídka směrem ke cvičné tenis. stěně : (16,5+1,0*2)*3,33333*1,05 |  | 64.7499 | [23 empty] | VV | 0
|  | Obrubník a žlab směrem k potoku : 34,5*3,33333*1,05 |  | 120.7499 | [23 empty] | VV | 0
Díl: | 99 | Staveništní přesun hmot |  |  |  | 0 |  | 0 |  | 0 |  | 0 |  | 0 |  | 0 |  |  |  |  | 6.81 | [6 empty] | DIL
63 | 998224111R00 | Přesun hmot komunikací, kryt monolitický betonový jakékoliv délky objektu | t | 618.6414 |  | 0 |  | 0 |  | 0 | 21 | 0 | 0 | 0 | 0 | 0 | 822-1 | RTS 25/ I | RTS 25/ I | 0.011 | 6.81 |  | Přesun hmot | Běžná |  |  |  | POL7_
|  | vodorovně do 200 m | [25 empty] | SPI
Díl: | 767 | Konstrukce zámečnické |  |  |  | 0 |  | 0 |  | 0 |  | 0 |  | 1.61 |  | 0 |  |  |  |  | 242.73 | [6 empty] | DIL
64 | 953981102R00 | Chemické kotvy do betonu, do cihelného zdiva do betonu, hloubky 90 mm, M 10, ampule pro chemickou kotvu | kus | 4 |  | 0 |  | 0 |  | 0 | 21 | 0 | 0 | 0 | 0 | 0 | 801-4 | RTS 25/ I | RTS 25/ I | 0.125 | 0.5 |  | Práce | Běžná |  |  |  | POL1_
65 | 953981203R00 | Chemické kotvy do betonu, do cihelného zdiva do betonu, hloubky 110 mm, M 12, malta pro chemické kotvy dvousložková do plných materiálů | kus | 10 |  | 0 |  | 0 |  | 0 | 21 | 0 | 2e-05 | 0 | 0 | 0 | 801-4 | RTS 25/ I | RTS 25/ I | 0.125 | 1.25 |  | Práce | Běžná |  |  |  | POL1_
66 | 767251111R00 | Montáž podest z ocelového rýhovaného plechu | kg | 730.2783 |  | 0 |  | 0 |  | 0 | 21 | 0 | 6e-05 | 0.04 | 0 | 0 | 800-767 | RTS 25/ I | RTS 25/ I | 0.011 | 8.03 |  | Práce | Běžná |  |  |  | POL1_
|  | "Z3" - P5_780x500 mm : 0,78*0,5*43,3*33 |  | 557.271 | [23 empty] | VV | 0
|  | "Z4" - P5_780x425(280) mm : (0,78*0,28+0,78*0,145/2)*43,3*1 |  | 11.9053 | [23 empty] | VV | 0
|  | "Z5" - P5_780x495(355) mm : (0,78*0,355+0,78*0,14/2)*43,3*1 |  | 14.3539 | [23 empty] | VV | 0
|  | "Z6" - P5_780x500 mm : 0,78*0,5*43,3*8 |  | 135.096 | [23 empty] | VV | 0
|  | "Z8" - P5_780x345 mm : 0,78*0,345*43,3*1 |  | 11.652 | [23 empty] | VV | 0
67 | 767510111R00 | Montáž kanálových krytů osazení krytů | kg | 856.0191 |  | 0 |  | 0 |  | 0 | 21 | 0 | 6e-05 | 0.05 | 0 | 0 | 800-767 | RTS 25/ I | RTS 25/ I | 0.017 | 14.55 |  | Práce | Běžná |  |  |  | POL1_
|  | Odkaz na mn. položky pořadí 66 : 730,27832 |  | 730.2783 | [23 empty] | VV | 5
|  | Odkaz na mn. položky pořadí 76 : 125,74080 |  | 125.7408 | [23 empty] | VV | 5
68 | 767510191R00 | Montáž kanálových krytů příplatek k ceně za vyřezání a úpravu otvoru do průměru 50 mm nebo obvodu do 160 mm | kus | 3 |  | 0 |  | 0 |  | 0 | 21 | 0 | 6e-05 | 0 | 0 | 0 | 800-767 | RTS 25/ I | RTS 25/ I | 0.135 | 0.41 |  | Práce | Běžná |  |  |  | POL1_
|  | "Z8" : 3 |  | 3 | [23 empty] | VV | 0
69 | 767510192R00 | Montáž kanálových krytů příplatek k ceně za zhotovení rohu lemovacích úhelníků | kus | 8 |  | 0 |  | 0 |  | 0 | 21 | 0 | 6e-05 | 0 | 0 | 0 | 800-767 | RTS 25/ I | RTS 25/ I | 0.27 | 2.16 |  | Práce | Běžná |  |  |  | POL1_
70 | 767590120R00 | Montáž podlahových konstrukcí podlahových roštů šroubováním | kg | 84 |  | 0 |  | 0 |  | 0 | 21 | 0 | 6e-05 | 0.01 | 0 | 0 | 800-767 | RTS 25/ I | RTS 25/ I | 0.024 | 2.02 |  | Práce | Běžná |  |  |  | POL1_
|  | (6+7+1)*6,0 |  | 84 | [23 empty] | VV | 0
71 | 767590192R00 | Montáž podlahových konstrukcí příplatek k ceně za úpravu roštů (krácením) | m | 0.4 |  | 0 |  | 0 |  | 0 | 21 | 0 | 0 | 0 | 0 | 0 | 800-767 | RTS 25/ I | RTS 25/ I | 0.172 | 0.07 |  | Práce | Běžná |  |  |  | POL1_
|  | "Z2-1" : 0,4 |  | 0.4 | [23 empty] | VV | 0
72 | 767920220R00 | Montáž vrat a vrátek k oplocení osazovaných na sloupky ocelové, o ploše jednotlivě přes 2 do 4 m2 | kus | 1 |  | 0 |  | 0 |  | 0 | 21 | 0 | 0 | 0 | 0 | 0 | 800-767 | RTS 25/ I | RTS 25/ I | 2.24 | 2.24 |  | Práce | Běžná |  |  |  | POL1_
73 | 767951111R00 | Pozinkování ocelových výrobků objem zakázky do 10 kg | kg | 25.2186 |  | 0 |  | 0 |  | 0 | 21 | 0 | 0 | 0 | 0 | 0 | 800-767 | RTS 25/ I | RTS 25/ I | 0 | 0 |  | Práce | Běžná |  |  |  | POL1_
|  | Odkaz na mn. položky pořadí 75 : 25,21860 |  | 25.2186 | [23 empty] | VV | 5
74 | 767951112R00 | Pozinkování ocelových výrobků objem zakázky od 10 do 50 kg | kg | 1184.7736 |  | 0 |  | 0 |  | 0 | 21 | 0 | 0 | 0 | 0 | 0 | 800-767 | RTS 25/ I | RTS 25/ I | 0 | 0 |  | Práce | Běžná |  |  |  | POL1_
|  | Žebrované plechy, výztuhy : | [25 empty] | VV | 0
|  | Odkaz na mn. položky pořadí 66 : 730,27832 |  | 730.2783 | [23 empty] | VV | 5
|  | Odkaz na mn. položky pořadí 76 : 125,74080 |  | 125.7408 | [23 empty] | VV | 5
|  | Opěrná zídka ke cvičné tenis. stěně : | [25 empty] | VV | 0
|  | Odkaz na mn. položky pořadí 77 : 189,63450 |  | 189.6345 | [23 empty] | VV | 5
|  | Odkaz na mn. položky pořadí 78 : 139,12000 |  | 139.12 | [23 empty] | VV | 5
75 | 767995101R00 | Výroba a montáž atypických kovovových doplňků staveb hmotnosti do 5 kg | kg | 25.2186 |  | 0 |  | 0 |  | 0 | 21 | 0 | 6e-05 | 0 | 0 | 0 | 800-767 | RTS 25/ I | RTS 25/ I | 0.426 | 10.74 |  | Práce | Běžná |  |  |  | POL1_
|  | Jäkl 30x30x1,5 - 1,4 kg/m "Z2" : 7*2*0,135*1,4 |  | 2.646 | [23 empty] | VV | 0
|  | Jäkl 30x30x1,5 - 1,4 kg/m "Z2-1" : 1*2*0,135*1,4 |  | 0.378 | [23 empty] | VV | 0
|  | Jäkl 40x40x1,5 - 1,88 kg/m : (0,23+0,29+0,29+0,23)*1,88 |  | 1.9552 | [23 empty] | VV | 0
|  | Jäkl 35x35x2,0 - 2,05 kg/m : 0,5*2*2,05 |  | 2.05 | [23 empty] | VV | 0
|  | Pá 30x5 - 1,18 kg/m : (1,315+2,0+1,315)*1,18 |  | 5.4634 | [23 empty] | VV | 0
|  | Pá 30x5 - 0,707 kg/m : 18,0*0,707 |  | 12.726 | [23 empty] | VV | 0
76 | 767995102R00 | Výroba a montáž atypických kovovových doplňků staveb hmotnosti přes 5 do 10 kg | kg | 125.7408 |  | 0 |  | 0 |  | 0 | 21 | 0 | 6e-05 | 0.01 | 0 | 0 | 800-767 | RTS 25/ I | RTS 25/ I | 0.304 | 38.23 |  | Práce | Běžná |  |  |  | POL1_
|  | "Z3" - T30x30x4_740mm : 0,74*1,77*2*33 |  | 86.4468 | [23 empty] | VV | 0
|  | "Z4" - T30x30x4_740mm : 0,74*1,77*2*1 |  | 2.6196 | [23 empty] | VV | 0
|  | "Z5" - T30x30x4_740mm : 0,74*1,77*2*1 |  | 2.6196 | [23 empty] | VV | 0
|  | "Z6" - T30x30x4_740mm : 0,74*1,77*3*8 |  | 31.4352 | [23 empty] | VV | 0
|  | "Z8" - T30x30x4_740mm : 0,74*1,77*2*1 |  | 2.6196 | [23 empty] | VV | 0
77 | 767995103R00 | Výroba a montáž atypických kovovových doplňků staveb hmotnosti přes 10 do 20 kg | kg | 189.6345 |  | 0 |  | 0 |  | 0 | 21 | 0 | 6e-05 | 0.01 | 0 | 0 | 800-767 | RTS 25/ I | RTS 25/ I | 0.221 | 41.91 |  | Práce | Běžná |  |  |  | POL1_
|  | L40x40x5 - 2,97 kg/m : | [25 empty] | VV | 0
|  | Opěrná zídka ke cvičné tenis. stěně : (16,5+1,0*2)*2,97 |  | 54.945 | [23 empty] | VV | 0
|  | Technologický kanál : (17,3*2+0,75*2+4,2+0,75+4,3)*2,97 |  | 134.6895 | [23 empty] | VV | 0
78 | 767995104R00 | Výroba a montáž atypických kovovových doplňků staveb hmotnosti přes 20 do 50 kg | kg | 139.12 |  | 0 |  | 0 |  | 0 | 21 | 0 | 5e-05 | 0.01 | 0 | 0 | 800-767 | RTS 25/ I | RTS 25/ I | 0.1 | 13.91 |  | Práce | Běžná |  |  |  | POL1_
|  | L60x40x5 - 3,76 kg/m : | [25 empty] | VV | 0
|  | Opěrná zídka ke cvičné tenis. stěně : (16,5+1,0*2)*2*3,76 |  | 139.12 | [23 empty] | VV | 0
79 | 767995105R00 | Výroba a montáž atypických kovovových doplňků staveb hmotnosti přes 50 do 100 kg | kg | 730.2783 |  | 0 |  | 0 |  | 0 | 21 | 0 | 5e-05 | 0.04 | 0 | 0 | 800-767 | RTS 25/ I | RTS 25/ I | 0.084 | 61.34 |  | Práce | Běžná |  |  |  | POL1_
|  | "Z3" - P5_780x500 mm : 0,78*0,5*43,3*33 |  | 557.271 | [23 empty] | VV | 0
|  | "Z4" - P5_780x425(280) mm : (0,78*0,28+0,78*0,145/2)*43,3*1 |  | 11.9053 | [23 empty] | VV | 0
|  | "Z5" - P5_780x495(355) mm : (0,78*0,355+0,78*0,14/2)*43,3*1 |  | 14.3539 | [23 empty] | VV | 0
|  | "Z6" - P5_780x500 mm : 0,78*0,5*43,3*8 |  | 135.096 | [23 empty] | VV | 0
|  | "Z8" - P5_780x345 mm : 0,78*0,345*43,3*1 |  | 11.652 | [23 empty] | VV | 0
80 | 76796OZ7 | D+M : Dvě otevíravá dveřní křídla 950x1315 mm, vodorovně zakrývající zapuštěné schody, rám z pásoviny 30x5 mm, výplň z dílců 950x1315mm (kompozitní materiál na bázi pojiva), závlače | kpl. | 1 |  | 0 |  | 0 |  | 0 | 21 | 0 | 0 | 0 | 0 | 0 |  | Vlastní | Indiv | 0 | 0 |  | Agregovaná položka | Běžná |  |  |  | POL2_
|  | "Z7" : 1 |  | 1 | [23 empty] | VV | 0
81 | 900 ZT3 | HZS, Práce v tarifní třídě 6 (např. zámečník) | h | 40 |  | 0 |  | 0 |  | 0 | 21 | 0 | 0 | 0 | 0 | 0 |  | Vlastní | RTS 25/ I | 1 | 40 |  | HZS | Běžná |  |  |  | POL10_
82 | 132246003 | Tyč ocelová plochá S235JR, rozměr 30 x 3 mm | t | 0.01374 |  | 0 |  | 0 |  | 0 | 21 | 0 | 1 | 0.01 | 0 | 0 |  | Vlastní | Indiv | 0 | 0 |  | Specifikace | Běžná |  |  |  | POL3_
|  | hmotnost 0,707 kg/m : 18,0*0,707*0,001*1,08 |  | 0.01374 | [23 empty] | VV | 0
83 | 13224600R | Tyč ocelová válcovaná za tepla průřez: plochý; značka: S235JR (1.0038); šířka ramene = 30 mm; t = 5,0 mm | t | 0.0059 |  | 0 |  | 0 |  | 0 | 21 | 0 | 1 | 0.01 | 0 | 0 | SPCM | RTS 25/ I | RTS 25/ I | 0 | 0 |  | Specifikace | Běžná |  |  |  | POL3_
|  | hmotnost 1,18 kg/m : (1,315+2,0+1,315)*1,18*0,001*1,08 |  | 0.0059 | [23 empty] | VV | 0
84 | 13231056R | Tyč ocelová válcovaná za tepla průřez: rovnoramenné L; značka: S235JR (1.0038); šířka ramene = 40 mm; šířka ramene2 = 40 mm; t = 5,0 mm | t | 0.20481 |  | 0 |  | 0 |  | 0 | 21 | 0 | 1 | 0.2 | 0 | 0 | SPCM | RTS 25/ I | RTS 25/ I | 0 | 0 |  | Specifikace | Běžná |  |  |  | POL3_
|  | hmotnost 2,97 kg/m : | [25 empty] | VV | 0
|  | Opěrná zídka ke cvičné tenis. stěně : (16,5+1,0*2)*2,97*0,001*1,08 |  | 0.05934 | [23 empty] | VV | 0
|  | Technologický kanál : (17,3*2+0,75*2+4,2+0,75+4,3)*2,97*0,001*1,08 |  | 0.14546 | [23 empty] | VV | 0
85 | 13235430R | Tyč ocelová válcovaná za tepla průřez: T; značka: S235JR (1.0038); h = 30 mm; b = 30 mm; s = 4,0 mm | t | 0.1358 |  | 0 |  | 0 |  | 0 | 21 | 0 | 1 | 0.14 | 0 | 0 | SPCM | RTS 25/ I | RTS 25/ I | 0 | 0 |  | Specifikace | Běžná |  |  |  | POL3_
|  | hmotnost 1,77 kg/m : | [25 empty] | VV | 0
|  | "Z3" : 0,74*1,77*2*33*0,001*1,08 |  | 0.09336 | [23 empty] | VV | 0
|  | "Z4" : 0,74*1,77*2*1*0,001*1,08 |  | 0.00283 | [23 empty] | VV | 0
|  | "Z5" : 0,74*1,77*2*1*0,001*1,08 |  | 0.00283 | [23 empty] | VV | 0
|  | "Z6" : 0,74*1,77*3*8*0,001*1,08 |  | 0.03395 | [23 empty] | VV | 0
|  | "Z8" : 0,74*1,77*2*0,001*1,08 |  | 0.00283 | [23 empty] | VV | 0
86 | 13335510R | Tyč ocelová válcovaná za tepla průřez: nerovnoramenné L; značka: S235JR (1.0038); šířka ramene = 60 mm; šířka ramene2 = 40 mm; t = 5,0 mm | t | 0.15025 |  | 0 |  | 0 |  | 0 | 21 | 0 | 1 | 0.15 | 0 | 0 | SPCM | RTS 25/ I | RTS 25/ I | 0 | 0 |  | Specifikace | Běžná |  |  |  | POL3_
|  | hmotnost 3,76 kg/m : | [25 empty] | VV | 0
|  | Opěrná zídka ke cvičné tenis. stěně : (16,5+1,0*2)*2*3,76*0,001*1,08 |  | 0.15025 | [23 empty] | VV | 0
87 | 13640320R | Výrobek plochý ocelový válcovaný za tepla - plech; žebrovaný; tl = 5,00 mm | t | 0.7887 |  | 0 |  | 0 |  | 0 | 21 | 0 | 1 | 0.79 | 0 | 0 | SPCM | RTS 25/ I | RTS 25/ I | 0 | 0 |  | Specifikace | Běžná |  |  |  | POL3_
|  | hmotnost 43,3 kg/m2 : | [25 empty] | VV | 0
|  | "Z3" : 0,78*0,5*43,3*33*0,001*1,08 |  | 0.60185 | [23 empty] | VV | 0
|  | "Z4" : (0,78*0,28+0,78*0,145/2)*43,3*1*0,001*1,08 |  | 0.01286 | [23 empty] | VV | 0
|  | "Z5" : (0,78*0,355+0,78*0,14/2)*43,3*1*0,001*1,08 |  | 0.0155 | [23 empty] | VV | 0
|  | "Z6" : 0,78*0,5*43,3*8*0,001*1,08 |  | 0.1459 | [23 empty] | VV | 0
|  | "Z8" : 0,78*0,345*43,3*1*0,001*1,08 |  | 0.01258 | [23 empty] | VV | 0
88 | 14587228R | Profil ocelový uzavřený průřez: čtvercový; značka: S235JRH (1.0039); B = 30 mm; T = 1,5 mm | t | 0.00327 |  | 0 |  | 0 |  | 0 | 21 | 0 | 1 | 0 | 0 | 0 | SPCM | RTS 25/ I | RTS 25/ I | 0 | 0 |  | Specifikace | Běžná |  |  |  | POL3_
|  | hmotnost 1,4 kg/m : | [25 empty] | VV | 0
|  | "Z2" : 7*2*0,135*1,4*0,001*1,08 |  | 0.00286 | [23 empty] | VV | 0
|  | "Z2-1" : 1*2*0,135*1,4*0,001*1,08 |  | 0.00041 | [23 empty] | VV | 0
89 | 14587241R | Profil ocelový uzavřený průřez: čtvercový; značka: S235JRH (1.0039); B = 35 mm; T = 2,0 mm | t | 0.00221 |  | 0 |  | 0 |  | 0 | 21 | 0 | 1 | 0 | 0 | 0 | SPCM | RTS 25/ I | RTS 25/ I | 0 | 0 |  | Specifikace | Běžná |  |  |  | POL3_
|  | hmotnost 2,05 kg/m : 0,5*2*2,05*0,001*1,08 |  | 0.00221 | [23 empty] | VV | 0
90 | 14587249R | Profil ocelový uzavřený průřez: čtvercový; značka: S235JRH (1.0039); B = 40 mm; T = 1,5 mm | t | 0.00211 |  | 0 |  | 0 |  | 0 | 21 | 0 | 1 | 0 | 0 | 0 | SPCM | RTS 25/ I | RTS 25/ I | 0 | 0 |  | Specifikace | Běžná |  |  |  | POL3_
|  | hmotnost 1,88 kg/m : (0,23+0,29+0,29+0,23)*1,88*0,001*1,08 |  | 0.00211 | [23 empty] | VV | 0
91 | 31179126R | tyč závitová M10; l = 1 000 mm; mat. ocel 4,8 - DIN 975; povrch pozink | m | 2 |  | 0 |  | 0 |  | 0 | 21 | 0 | 0.0005 | 0 | 0 | 0 | SPCM | RTS 25/ I | RTS 25/ I | 0 | 0 |  | Specifikace | Běžná |  |  |  | POL3_
92 | 31179127R | tyč závitová M12; l = 1 000 mm; mat. ocel 4,8 - DIN 975; povrch pozink | m | 10 |  | 0 |  | 0 |  | 0 | 21 | 0 | 0.00072 | 0.01 | 0 | 0 | SPCM | RTS 25/ I | RTS 25/ I | 0 | 0 |  | Specifikace | Běžná |  |  |  | POL3_
93 | 55399999R | výrobek kovový zámečnický, atypický | kg | 50 |  | 0 |  | 0 |  | 0 | 21 | 0 | 0.001 | 0.05 | 0 | 0 | SPCM | RTS 25/ I | RTS 25/ I | 0 | 0 |  | Specifikace | Běžná |  |  |  | POL3_
|  | Kotvy, spojky, nerez : 50 |  | 50 | [23 empty] | VV | 0
94 | 631820506P | Plastový kompozitní rošt velikost 1000x400 mm, oka 38x38 mm, výška roštu 30 mm, barva šedá RAL 7004, odolný vůči povětrnostním vlivům a UV-záření, protiskluzový povrch R13, eakce na oheň: Level Bfl–S1 | kus | 14 |  | 0 |  | 0 |  | 0 | 21 | 0 | 0.006 | 0.08 | 0 | 0 |  | Vlastní | Indiv | 0 | 0 |  | Specifikace | Červená |  |  |  | POL3_
|  | "Z1" : 6 |  | 6 | [23 empty] | VV | 0
|  | "Z2" : 7 |  | 7 | [23 empty] | VV | 0
|  | "Z2-1" : 1 |  | 1 | [23 empty] | VV | 0
95 | 998767101R00 | Přesun hmot pro kovové stavební doplňk. konstrukce v objektech výšky do 6 m | t | 1.614 |  | 0 |  | 0 |  | 0 | 21 | 0 | 0 | 0 | 0 | 0 | 800-767 | RTS 25/ I | RTS 25/ I | 3.327 | 5.37 |  | Přesun hmot | Běžná |  |  |  | POL7_
|  | 50 m vodorovně | [25 empty] | SPI
Díl: | _1 | VYBAVENÍ HŘIŠTĚ |  |  |  | 0 |  | 0 |  | 0 |  | 0 |  | 0 |  | 0 |  |  |  |  | 0 | [6 empty] | DIL
96 | 1 | BRANKA PRO HÁZENOU (MINIKOPANOU) S BESKETBALOVOU KONSTRUKCÍ, OCELOVÝ JAKL, POZINK, VČETNĚ SÍTĚ,, PŘÍDAVNÁ VYSAZENÁ KONSTRUKCE S BASKETBALOVOU DESKOU - PŘEKLIŽKA PRO EXTERIÉR, VČETNĚ KOŠE S | ks | 2 |  | 0 |  | 0 |  | 0 | 21 | 0 | 0 | 0 | 0 | 0 |  | Vlastní | Indiv | 0 | 0 |  | Specifikace | Běžná |  |  |  | POL3_0
|  | ŘETÍZKOVOU SÍŤKOU (POZINK) | [25 empty] | POP
97 | 2 | BRANKA PRO FLORBAL, SVAŘOVANÁ KONSTRUKCE Z OCELOVÉ TRUBKY SE ZÁVAŽÍM A POJEZDOVÝMI KOLEČKY, POZINK,, VČETNĚ SÍTĚ - OKO 40MM, POLYAMID | ks | 2 |  | 0 |  | 0 |  | 0 | 21 | 0 | 0 | 0 | 0 | 0 |  | Vlastní | Indiv | 0 | 0 |  | Specifikace | Běžná |  |  |  | POL3_0
98 | 3 | BRANKA PRO LEDNÍ HOKEJ, OCELOVÁ SVAŘOVANÁ KONSTRUKCE Z OCELOVÉ TRUBKY, KOMAXIT, VČETNĚ SÍTĚ - OKO, 40MM, A PRYŽOVÝCH CHRÁNIČŮ (CHRÁNIČ VODOROVNÉ PODPĚRY, SVISLÉ PODPĚRY, HORNÍ VZPĚRY, HORNÍHO OBLOUKU | ks | 2 |  | 0 |  | 0 |  | 0 | 21 | 0 | 0 | 0 | 0 | 0 |  | Vlastní | Indiv | 0 | 0 |  | Specifikace | Běžná |  |  |  | POL3_0
|  | , SÍTĚ PROTI PROŘÍZNUTÍ BRUSLÍ) | [25 empty] | POP
99 | 4 | SLOUPEK PRO TENISOVOU SÍŤ, SLOUPEK PRO TENISOVOU SÍŤ, VČETNĚ KLADKY (KOLEČKO), NAPÍNACÍ KLIKY, ZÁTEK, , ZEMNÍHO POUZDRA PRO ZABETONOVÁNÍ, VČETNĚ TENISOVÉ ZDVOJENÉ SÍTĚ, LANEK A PODPĚR PRO NASTAVENÍ | ks | 2 |  | 0 |  | 0 |  | 0 | 21 | 0 | 0 | 0 | 0 | 0 |  | Vlastní | Indiv | 0 | 0 |  | Specifikace | Běžná |  |  |  | POL3_0
|  | VÝŠKY A STŘEDOVÉ PÁSKY A ZÁVAŽÍ, VČETNĚ KROUŽKU PRO ZVÝŠENÍ SLOUPKŮ NA VÝŠKU 1,1m PRO NOHEJBAL, POZINKOVÁNO | [25 empty] | POP |  | VÝŠKY A STŘEDOVÉ PÁSKY A ZÁVAŽÍ, VČETNĚ KROUŽKU PRO ZVÝŠENÍ SLOUPKŮ NA VÝŠKU 1,1m PRO NOHEJBAL, POZINKOVÁNO
100 | 5 | SLOUPEK PRO VOLEJBALOVOU SÍŤ, VČETNĚOBJÍMEK, POUZDRA A VÍČKA, NAPÍNACÍ MECHANIZMUS, POZINKOVÁNO,, VČETNĚ SÍTĚ A NAPÍNACÍCH LANEK, VČETNĚ ANTÉNKY A POUZDRA PRO VYMEZENÍ HŘIŠTĚ NAD SÍTÍ | ks | 2 |  | 0 |  | 0 |  | 0 | 21 | 0 | 0 | 0 | 0 | 0 |  | Vlastní | Indiv | 0 | 0 |  | Specifikace | Běžná |  |  |  | POL3_0
101 | 6 | SADA JEDNORÁZOVÝCH HOKEJOVÝCH ČAR NA JEDNO HŘIŠTĚ, URČENO PRO ZAMRAZENÍ DO LEDOVÉ VRSTVY | ks | 2 |  | 0 |  | 0 |  | 0 | 21 | 0 | 0 | 0 | 0 | 0 |  | Vlastní | Indiv | 0 | 0 |  | Specifikace | Běžná |  |  |  | POL3_0
102 | 7 | SADA PRO BRANKOVIŠTĚ NA JEDNO HŘIŠTĚ, URČENO PRO ZAMRAZENÍ DO LEDOVÉ VRSTVY | ks | 1 |  | 0 |  | 0 |  | 0 | 21 | 0 | 0 | 0 | 0 | 0 |  | Vlastní | Indiv | 0 | 0 |  | Specifikace | Běžná |  |  |  | POL3_0
103 | 8 | ČERNÁ GUMOVÁ PODLAHOVÁ DESKA, VENKOVNÍ, ZÁTĚŽOVÁ, ODOLNÁ PRO POHYB NA BRUSLÍCH, TLOUŠŤKA 0,8-1,0mm, FORMÁT 0,5x0,5m | m2 | 100 |  | 0 |  | 0 |  | 0 | 21 | 0 | 0 | 0 | 0 | 0 |  | Vlastní | Indiv | 0 | 0 |  | Specifikace | Běžná |  |  |  | POL3_0
Díl: | _2 | MANTINELY |  |  |  | 0 |  | 0 |  | 0 |  | 0 |  | 0 |  | 0 |  |  |  |  | 0 | [6 empty] | DIL
104 | 9 | Mantinel: Rozměr 16x36 m, Výška mantinelu 1100 mm, 2 x vstup + 1 x vjezd, Ochranné sítě – krátké, rovné strany + oblouky mantinelu | kpl | 1 |  | 0 |  | 0 |  | 0 | 21 | 0 | 0 | 0 | 0 | 0 |  | Vlastní | Indiv | 0 | 0 |  | Specifikace | Běžná |  |  |  | POL3_0
[26 empty] | 12 | 21 | DPH
| Celkem |  |  |  |  | 0 | [19 empty] | 0 | 0 | SUM
END
Note on S6: Jedná se o informaci, zda se jedná o položku, která je do rozpočtu zadána z cenové soustavy RTS, nebo vlastní.
Note on T6: Jedná se o název CÚ, která je zadána u položky rozpočtu

## SO 07 SO_07 Pol
Položkový soupis prací a dodávek | [27 empty] | #TypZaznamu#
S: | 010/25 | REVITALIZACE ČÁSTI SPORTOVNÍHO AREÁLU POPŮVKY Multifunkční hřiště s objekty technického a provozního | [25 empty] | STA
O: | SO 07 | Cvičná plocha u tenisové stěny | [22 empty] | STA |  |  | OBJ
R: | SO_07 | Cvičná plocha u tenisové stěny | [25 empty] | ROZ
P.č. | Číslo položky | Název položky | MJ | Množství | Cena / MJ | Celkem | Dodávka | Dodávka celk. | Montáž | Montáž celk. | DPH | Cena s DPH | Hmotnost / MJ | Hmotnost celk.(t) | Dem. hmotnost / MJ | Dem. hmotnost celk.(t) | Ceník | Cen. soustava / platnost | Cenová úroveň | Nhod / MJ | Nhod celk. | Dodavatel | Typ položky | Stav položky
Díl: | 1 | Zemní práce |  |  |  | 0 |  | 0 |  | 0 |  | 0 |  | 13.04 |  | 0 |  |  |  |  | 9.16 | [6 empty] | DIL
1 | 132201210R00 | Hloubení rýh šířky přes 60 do 200 cm do 50 m3, v hornině 3, hloubení strojně | m3 | 11.925 |  | 0 |  | 0 |  | 0 | 21 | 0 | 0 | 0 | 0 | 0 | 800-1 | RTS 25/ I | RTS 25/ I | 0.365 | 4.35 |  | Práce | Běžná |  |  |  | POL1_
|  | zapažených i nezapažených, s urovnáním dna do předepsaného profilu a spádu, s případně nutným přehozením výkopku na vzdálenost do 3 m ve výkopišti, s přehozením výkopku na přilehlém terénu na vzdálenost do 5 m od podélné osy rýhy nebo s naložením výkopku na dopravní prostředek. | [25 empty] | SPI |  | zapažených i nezapažených, s urovnáním dna do předepsaného profilu a spádu, s případně nutným přehozením výkopku na vzdálenost do 3 m ve výkopišti, s přehozením výkopku na přilehlém terénu na vzdálenost do 5 m od podélné osy rýhy nebo s naložením výkopku na dopravní prostředek.
|  | zákl. pas podezdívky : 1,2*13,25*0,75 |  | 11.925 | [23 empty] | VV | 0
2 | 132201219R00 | Hloubení rýh šířky přes 60 do 200 cm příplatek za lepivost, v hornině 3, | m3 | 5.9625 |  | 0 |  | 0 |  | 0 | 21 | 0 | 0 | 0 | 0 | 0 | 800-1 | RTS 25/ I | RTS 25/ I | 0.084 | 0.5 |  | Práce | Běžná |  |  |  | POL1_
|  | zapažených i nezapažených, s urovnáním dna do předepsaného profilu a spádu, s případně nutným přehozením výkopku na vzdálenost do 3 m ve výkopišti, s přehozením výkopku na přilehlém terénu na vzdálenost do 5 m od podélné osy rýhy nebo s naložením výkopku na dopravní prostředek. | [25 empty] | SPI |  | zapažených i nezapažených, s urovnáním dna do předepsaného profilu a spádu, s případně nutným přehozením výkopku na vzdálenost do 3 m ve výkopišti, s přehozením výkopku na přilehlém terénu na vzdálenost do 5 m od podélné osy rýhy nebo s naložením výkopku na dopravní prostředek.
|  | 50% : | [25 empty] | VV | 0
|  | Odkaz na mn. položky pořadí 1 : 11,92500*0,5 |  | 5.9625 | [23 empty] | VV | 5
3 | 162701105R00 | Vodorovné přemístění výkopku z horniny 1 až 4, na vzdálenost přes 9 000 do 10 000 m | m3 | 11.925 |  | 0 |  | 0 |  | 0 | 21 | 0 | 0 | 0 | 0 | 0 | 800-1 | RTS 25/ I | RTS 25/ I | 0.011 | 0.13 |  | Práce | Běžná |  |  |  | POL1_
|  | po suchu, bez naložení výkopku, avšak se složením bez rozhrnutí, zpáteční cesta vozidla. | [25 empty] | SPI
4 | 162701109R00 | Vodorovné přemístění výkopku příplatek k ceně za každých dalších i započatých 1 000 m přes 10 000 m z horniny 1 až 4 | m3 | 119.25 |  | 0 |  | 0 |  | 0 | 21 | 0 | 0 | 0 | 0 | 0 | 800-1 | RTS 25/ I | RTS 25/ I | 0 | 0 |  | Práce | Běžná |  |  |  | POL1_
|  | po suchu, bez naložení výkopku, avšak se složením bez rozhrnutí, zpáteční cesta vozidla. | [25 empty] | SPI
|  | +10 km : | [25 empty] | VV | 0
|  | Odkaz na mn. položky pořadí 3 : 11,92500*10 |  | 119.25 | [23 empty] | VV | 5
5 | 171201201R00 | Uložení sypaniny na dočasnou skládku tak, že na 1 m2 plochy připadá přes 2 m3 výkopku nebo ornice | m3 | 11.925 |  | 0 |  | 0 |  | 0 | 21 | 0 | 0 | 0 | 0 | 0 | 800-1 | RTS 25/ I | RTS 25/ I | 0.009 | 0.11 |  | Práce | Běžná |  |  |  | POL1_
6 | 174101101R00 | Zásyp sypaninou se zhutněním jam, šachet, rýh nebo kolem objektů v těchto vykopávkách | m3 | 7.6684 |  | 0 |  | 0 |  | 0 | 21 | 0 | 0 | 0 | 0 | 0 | 800-1 | RTS 25/ I | RTS 25/ I | 0.202 | 1.55 |  | Práce | Běžná |  |  |  | POL1_
|  | z jakékoliv horniny s uložením výkopku po vrstvách, | [25 empty] | SPI
|  | včetně strojního přemístění materiálu pro zásyp ze vzdálenosti do 10 m od okraje zásypu | [25 empty] | POP
|  | zákl. pas podezdívky-obsyp/zásyp : | [25 empty] | VV | 0
|  | Odkaz na mn. položky pořadí 1 : 11,92500 |  | 11.925 | [23 empty] | VV | 5
|  | Odkaz na mn. položky pořadí 10 : 0,29813*-1 |  | -0.29813 | [23 empty] | VV | 5
|  | Odkaz na mn. položky pořadí 12 : 3,42844*-1 |  | -3.4284 | [23 empty] | VV | 5
|  | podezdívky : -13,25*0,2*0,2 |  | -0.53 | [23 empty] | VV | 0
7 | 181101102R00 | Úprava pláně v zářezech v hornině 1 až 4, se zhutněním | m2 | 139.843 |  | 0 |  | 0 |  | 0 | 21 | 0 | 0 | 0 | 0 | 0 | 800-1 | RTS 25/ I | RTS 25/ I | 0.018 | 2.52 |  | Práce | Běžná |  |  |  | POL1_
|  | vyrovnáním výškových rozdílů, ploch vodorovných a ploch do sklonu 1 : 5. | [25 empty] | SPI
|  | 10,95*12,94-2,0*0,925 |  | 139.843 | [23 empty] | VV | 0
8 | 199000002R00 | Poplatky za skládku horniny 1- 4, skupina 17 05 04 z Katalogu odpadů | m3 | 11.925 |  | 0 |  | 0 |  | 0 | 21 | 0 | 0 | 0 | 0 | 0 | 800-1 | RTS 25/ I | RTS 25/ I | 0 | 0 |  | Práce | Běžná |  |  |  | POL1_
9 | 583423202R | Kamenivo stanovené přírodní; drcené; 0/32; amfibolit | t | 13.0363 |  | 0 |  | 0 |  | 0 | 21 | 0 | 1 | 13.04 | 0 | 0 | SPCM | RTS 25/ I | RTS 25/ I | 0 | 0 |  | Specifikace | Běžná |  |  |  | POL3_
|  | Odkaz na mn. položky pořadí 6 : 7,66844*1,7 |  | 13.0363 | [23 empty] | VV | 5
Díl: | 2 | Základy a zvláštní zakládání |  |  |  | 0 |  | 0 |  | 0 |  | 0 |  | 15.11 |  | 0 |  |  |  |  | 34.83 | [6 empty] | DIL
10 | 271313511R00 | Beton podkladní pod základové konstrukce | m3 | 0.29813 |  | 0 |  | 0 |  | 0 | 21 | 0 | 2.5251 | 0.75 | 0 | 0 | 801-1 | RTS 25/ I | RTS 25/ I | 1.17 | 0.35 |  | Práce | Běžná |  |  |  | POL1_
|  | prostý | [25 empty] | SPI
|  | zákl. pas podezdívky : 0,45*13,25*0,05 |  | 0.29813 | [23 empty] | VV | 0
11 | 274272120RT4 | Zdivo základové z bednicích tvárnic tloušťky 200 mm, výplň betonem C 20/25 | m2 | 9.5875 |  | 0 |  | 0 |  | 0 | 21 | 0 | 0.52 | 4.99 | 0 | 0 | 801-1 | RTS 25/ I | RTS 25/ I | 0.9 | 8.63 |  | Práce | Běžná |  |  |  | POL1_
|  | s výplní betonem, bez výztuže, | [25 empty] | SPI
|  | podezdívky : 13,25*0,75-0,1*1,0-0,25*1,0 |  | 9.5875 | [23 empty] | VV | 0
12 | 274313611R00 | Beton základových pasů prostý třídy C 16/20 | m3 | 3.4284 |  | 0 |  | 0 |  | 0 | 21 | 0 | 2.525 | 8.66 | 0 | 0 | 801-1 | RTS 25/ I | RTS 25/ I | 0.477 | 1.64 |  | Práce | Běžná |  |  |  | POL1_
|  | Včetně dodávky a uložení betonu a kamene. | [25 empty] | POP
|  | zákl. pas podezdívky : 0,45*13,25*0,575 |  | 3.4284 | [23 empty] | VV | 0
13 | 274351215R00 | Bednění stěn základových pasů zřízení | m2 | 16.025 |  | 0 |  | 0 |  | 0 | 21 | 0 | 0.03915 | 0.63 | 0 | 0 | 801-1 | RTS 25/ I | RTS 25/ I | 1.05 | 16.83 |  | Práce | Běžná |  |  |  | POL1_
|  | svislé nebo šikmé (odkloněné), půdorysně přímé nebo zalomené, stěn základových pasů ve volných nebo zapažených jámách, rýhách, šachtách, včetně případných vzpěr, | [25 empty] | SPI |  | svislé nebo šikmé (odkloněné), půdorysně přímé nebo zalomené, stěn základových pasů ve volných nebo zapažených jámách, rýhách, šachtách, včetně případných vzpěr,
|  | zákl. pas podezdívky : 2*13,25*0,575+0,45*0,875*2 |  | 16.025 | [23 empty] | VV | 0
14 | 274351216R00 | Bednění stěn základových pasů odstranění | m2 | 16.025 |  | 0 |  | 0 |  | 0 | 21 | 0 | 0 | 0 | 0 | 0 | 801-1 | RTS 25/ I | RTS 25/ I | 0.32 | 5.13 |  | Práce | Běžná |  |  |  | POL1_
|  | svislé nebo šikmé (odkloněné), půdorysně přímé nebo zalomené, stěn základových pasů ve volných nebo zapažených jámách, rýhách, šachtách, včetně případných vzpěr, | [25 empty] | SPI |  | svislé nebo šikmé (odkloněné), půdorysně přímé nebo zalomené, stěn základových pasů ve volných nebo zapažených jámách, rýhách, šachtách, včetně případných vzpěr,
|  | Včetně očištění, vytřídění a uložení bednicího materiálu. | [25 empty] | POP
15 | 279361821R00 | Výztuž základových zdí z betonářské oceli 10 505(R) | t | 0.0767 |  | 0 |  | 0 |  | 0 | 21 | 0 | 1.0219 | 0.08 | 0 | 0 | 801-1 | RTS 25/ I | RTS 25/ I | 29.292 | 2.25 |  | Práce | Běžná |  |  |  | POL1_
|  | včetně distančních prvků | [25 empty] | SPI
|  | 8,0 kg/m2 : | [25 empty] | VV | 0
|  | Odkaz na mn. položky pořadí 11 : 9,58750*0,008 |  | 0.0767 | [23 empty] | VV | 5
Díl: | 32 | Zdi přehradní a opěrné |  |  |  | 0 |  | 0 |  | 0 |  | 0 |  | 0.59 |  | 0 |  |  |  |  | 2.64 | [6 empty] | DIL
16 | 34523212120 | Stříška plotu ze zákrytových desek, šířka 200 mm | m | 11.05 |  | 0 |  | 0 |  | 0 | 21 | 0 | 0.05367 | 0.59 | 0 | 0 |  | Vlastní | RTS 25/ I | 0.239 | 2.64 |  | Práce | Běžná |  |  |  | POL1_
|  | 13,25-1,1*2 |  | 11.05 | [23 empty] | VV | 0
Díl: | 56 | Podkladní vrstvy komunikací a zpevněných ploch |  |  |  | 0 |  | 0 |  | 0 |  | 0 |  | 112.51 |  | 0 |  |  |  |  | 34.02 | [6 empty] | DIL
17 | 564732111R00 | Podklad nebo kryt z kameniva hrubého s výplň. kam. tloušťka po zhutnění 100 mm | m2 | 140 |  | 0 |  | 0 |  | 0 | 21 | 0 | 0.25094 | 35.13 | 0 | 0 | 822-1 | RTS 25/ I | RTS 25/ I | 0.051 | 7.14 |  | Práce | Běžná |  |  |  | POL1_
|  | kamenivo hrubé drcené vel. 32 - 63 mm s výplňovým kamenivem (vibrovaný štěrk), s rozprostřením, vlhčením a zhutněním | [25 empty] | SPI |  | kamenivo hrubé drcené vel. 32 - 63 mm s výplňovým kamenivem (vibrovaný štěrk), s rozprostřením, vlhčením a zhutněním
18 | 564752111R00 | Podklad nebo kryt z kameniva hrubého s výplň. kam. tloušťka po zhutnění 150 mm | m2 | 140 |  | 0 |  | 0 |  | 0 | 21 | 0 | 0.36834 | 51.57 | 0 | 0 | 822-1 | RTS 25/ I | RTS 25/ I | 0.055 | 7.7 |  | Práce | Běžná |  |  |  | POL1_
|  | kamenivo hrubé drcené vel. 32 - 63 mm s výplňovým kamenivem (vibrovaný štěrk), s rozprostřením, vlhčením a zhutněním | [25 empty] | SPI |  | kamenivo hrubé drcené vel. 32 - 63 mm s výplňovým kamenivem (vibrovaný štěrk), s rozprostřením, vlhčením a zhutněním
19 | 564801111R00 | Podklad ze štěrkodrti s rozprostřením a zhutněním frakce 0-22 mm, tloušťka po zhutnění 30 mm | m2 | 140 |  | 0 |  | 0 |  | 0 | 21 | 0 | 0.069 | 9.66 | 0 | 0 | 822-1 | RTS 25/ I | RTS 25/ I | 0.025 | 3.5 |  | Práce | Běžná |  |  |  | POL1_
|  | fr. 4-8 mm : 140 |  | 140 | [23 empty] | VV | 0
20 | 564811111R00 | Podklad ze štěrkodrti s rozprostřením a zhutněním frakce 0-32 mm, tloušťka po zhutnění 50 mm | m2 | 140 |  | 0 |  | 0 |  | 0 | 21 | 0 | 0.115 | 16.1 | 0 | 0 | 822-1 | RTS 25/ I | RTS 25/ I | 0.021 | 2.94 |  | Práce | Běžná |  |  |  | POL1_
|  | fr. 8-16 mm : 140 |  | 140 | [23 empty] | VV | 0
21 | 568111111R00 | Vyztužení podkladní vrstvy z geotextilie, sklon povrchu do 1:5, role šířky 3 m | m2 | 140 |  | 0 |  | 0 |  | 0 | 21 | 0 | 0 | 0 | 0 | 0 | 822-1 | RTS 25/ I | RTS 25/ I | 0.091 | 12.74 |  | Práce | Běžná |  |  |  | POL1_
22 | 67352027R | Geosyntetika typ: geotextilie; tkaná; materiál: PP; plošná hmotnost = 280 g/m2; Pevnost v tahu podélně = 62,0 kN/m; Pevnost v tahu příčně = 62,0 kN/m | m2 | 168 |  | 0 |  | 0 |  | 0 | 21 | 0 | 0.0003 | 0.05 | 0 | 0 | SPCM | RTS 25/ I | RTS 25/ I | 0 | 0 |  | Specifikace | Běžná |  |  |  | POL3_
|  | +20% : | [25 empty] | VV | 0
|  | Odkaz na mn. položky pořadí 21 : 140,00000*1,2 |  | 168 | [23 empty] | VV | 5
Díl: | 6 | Úpravy povrchu, podlahy |  |  |  | 0 |  | 0 |  | 0 |  | 0 |  | 10.29 |  | 0 |  |  |  |  | 80.11 | [6 empty] | DIL
23 | 589181311R00 | Kryt sportovních ploch z umělého trávníku pro tenis, výška vlasu 15 mm, zásyp křemičitým pískem | m2 | 140 |  | 0 |  | 0 |  | 0 | 21 | 0 | 0.01816 | 2.54 | 0 | 0 | 823-1 | RTS 25/ I | RTS 25/ I | 0.48969 | 68.56 |  | Práce | Běžná |  |  |  | POL1_
|  | včetně zásypu křemičitým pískem. | [25 empty] | POP
24 | 589181916R00 | Kryt sportovních ploch z umělého trávníku lajnování vlepením umělého trávníku jiné barvy, šířky 100 mm, | m | 47 |  | 0 |  | 0 |  | 0 | 21 | 0 | 0.00059 | 0.03 | 0 | 0 | 823-1 | RTS 25/ I | RTS 25/ I | 0.0816 | 3.84 |  | Práce | Běžná |  |  |  | POL1_
|  | včetně zásypu křemičitým pískem. | [25 empty] | POP
25 | 631571001R00 | Násyp z kameniva z kameniva těženého 0-4 pro zpevnění podkladu | m3 | 4.2 |  | 0 |  | 0 |  | 0 | 21 | 0 | 1.837 | 7.72 | 0 | 0 | 801-1 | RTS 25/ I | RTS 25/ I | 1.836 | 7.71 |  | Práce | Běžná |  |  |  | POL1_
|  | pod mazaniny a dlažby, popř. na plochých střechách, vodorovný nebo ve spádu, s udusáním a urovnáním povrchu, | [25 empty] | SPI |  | pod mazaniny a dlažby, popř. na plochých střechách, vodorovný nebo ve spádu, s udusáním a urovnáním povrchu,
|  | zakalovací vrstva 30 mm : 140,0*0,03 |  | 4.2 | [23 empty] | VV | 0
Díl: | 99 | Staveništní přesun hmot |  |  |  | 0 |  | 0 |  | 0 |  | 0 |  | 0 |  | 0 |  |  |  |  | 15.15 | [6 empty] | DIL
26 | 998227121R00 | Přesun hmot, plochy pro tělovýchovu umělý sportovní povrch z granulátu, | t | 151.5254 |  | 0 |  | 0 |  | 0 | 21 | 0 | 0 | 0 | 0 | 0 | 823-1 | RTS 25/ I | RTS 25/ I | 0.1 | 15.15 |  | Přesun hmot | Běžná |  |  |  | POL7_
[26 empty] | 12 | 21 | DPH
| Celkem |  |  |  |  | 0 | [19 empty] | 0 | 0 | SUM
END
Note on S6: Jedná se o informaci, zda se jedná o položku, která je do rozpočtu zadána z cenové soustavy RTS, nebo vlastní.
Note on T6: Jedná se o název CÚ, která je zadána u položky rozpočtu

## SO 09 D.1.4.4.03 Pol
Položkový soupis prací a dodávek | [27 empty] | #TypZaznamu#
S: | 010/25 | REVITALIZACE ČÁSTI SPORTOVNÍHO AREÁLU POPŮVKY Multifunkční hřiště s objekty technického a provozního | [25 empty] | STA
O: | SO 09 | Přístřešek pro dětské hřiště a vodní hospodářství | [22 empty] | STA |  |  | OBJ
R: | D.1.4.4.03 | ELEKTROINSTALACE | [25 empty] | ROZ
P.č. | Číslo položky | Název položky | MJ | Množství | Cena / MJ | Celkem | Dodávka | Dodávka celk. | Montáž | Montáž celk. | DPH | Cena s DPH | Hmotnost / MJ | Hmotnost celk.(t) | Dem. hmotnost / MJ | Dem. hmotnost celk.(t) | Ceník | Cen. soustava / platnost | Cenová úroveň | Nhod / MJ | Nhod celk. | Dodavatel | Typ položky | Stav položky
Díl: | _1 | Dodávky |  |  |  | 0 |  | 0 |  | 0 |  | 0 |  | 0 |  | 0 |  |  |  |  | 0 | [6 empty] | DIL
1 | Pol__0001 | Specifikace dodávky rozvodnice RMS09 | ks | 1 |  | 0 |  | 0 |  | 0 | 21 | 0 | 0 | 0 | 0 | 0 |  | Vlastní | Indiv | 0 | 0 |  | Práce | Běžná |  |  |  | POL1_1
2 | Pol__0002 | zásuvková skříň s proudovým chráničem, jističi a se zásuvkami 5p, 1x400V/16A, 1x400V/32A, 2x230V/16A | ks | 1 |  | 0 |  | 0 |  | 0 | 21 | 0 | 0 | 0 | 0 | 0 |  | Vlastní | Indiv | 0 | 0 |  | Práce | Běžná |  |  |  | POL1_1
Díl: | _2 | Specifikace dodávky rozvodnice RMS09 |  |  |  | 0 |  | 0 |  | 0 |  | 0 |  | 0 |  | 0 |  |  |  |  | 0 | [6 empty] | DIL
3 | Pol__0003 | nástěnná rozvodnice 3/54, IP65 | ks | 1 |  | 0 |  | 0 |  | 0 | 21 | 0 | 0 | 0 | 0 | 0 |  | Vlastní | Indiv | 0 | 0 |  | Práce | Běžná |  |  |  | POL1_1
4 | Pol__0004 | Hlavní vypínač, 3-pól, In=40A | ks | 1 |  | 0 |  | 0 |  | 0 | 21 | 0 | 0 | 0 | 0 | 0 |  | Vlastní | Indiv | 0 | 0 |  | Práce | Běžná |  |  |  | POL1_1
5 | Pol__0005 | Svodič přepětí třídy B+C, 3pól sada pro TN-C | ks | 1 |  | 0 |  | 0 |  | 0 | 21 | 0 | 0 | 0 | 0 | 0 |  | Vlastní | Indiv | 0 | 0 |  | Práce | Běžná |  |  |  | POL1_1
6 | Pol__0006 | 10/1N/B/003 Chránič s nadproud.ochr,Ir=250A,AC,1+N pól,char.B, Idn=0.03A, In=10A | ks | 3 |  | 0 |  | 0 |  | 0 | 21 | 0 | 0 | 0 | 0 | 0 |  | Vlastní | Indiv | 0 | 0 |  | Práce | Běžná |  |  |  | POL1_1
7 | Pol__0007 | 40/4/003 Chránič Ir=250A, typ AC, 4-pól, Idn=0.03A, In=40A | ks | 1 |  | 0 |  | 0 |  | 0 | 21 | 0 | 0 | 0 | 0 | 0 |  | Vlastní | Indiv | 0 | 0 |  | Práce | Běžná |  |  |  | POL1_1
8 | Pol__0008 | B16/1 Jistič char B, 1-pólový, Icn=10kA, In=16A | ks | 3 |  | 0 |  | 0 |  | 0 | 21 | 0 | 0 | 0 | 0 | 0 |  | Vlastní | Indiv | 0 | 0 |  | Práce | Běžná |  |  |  | POL1_1
9 | Pol__0009 | C16/3 Jistič char C, 3-pólový, Icn=10kA, In=16A | ks | 1 |  | 0 |  | 0 |  | 0 | 21 | 0 | 0 | 0 | 0 | 0 |  | Vlastní | Indiv | 0 | 0 |  | Práce | Běžná |  |  |  | POL1_1
10 | Pol__0010 | B25/3 Jistič char B, 3-pólový, Icn=10kA, In=25A | ks | 1 |  | 0 |  | 0 |  | 0 | 21 | 0 | 0 | 0 | 0 | 0 |  | Vlastní | Indiv | 0 | 0 |  | Práce | Běžná |  |  |  | POL1_1
11 | Pol__0011 | B32/3 Jistič char B, 3-pólový, Icn=10kA, In=32A | ks | 1 |  | 0 |  | 0 |  | 0 | 21 | 0 | 0 | 0 | 0 | 0 |  | Vlastní | Indiv | 0 | 0 |  | Práce | Běžná |  |  |  | POL1_1
12 | Pol__0012 | BR-216/230V Bistabilní relé | ks | 4 |  | 0 |  | 0 |  | 0 | 21 | 0 | 0 | 0 | 0 | 0 |  | Vlastní | Indiv | 0 | 0 |  | Práce | Běžná |  |  |  | POL1_1
13 | Pol__0013 | RSA 2,5 A Řadová svorka bílá | ks | 5 |  | 0 |  | 0 |  | 0 | 21 | 0 | 0 | 0 | 0 | 0 |  | Vlastní | Indiv | 0 | 0 |  | Práce | Běžná |  |  |  | POL1_1
14 | Pol__0014 | RSA 2,5 A - tmavě modrá Řadová svorka | ks | 5 |  | 0 |  | 0 |  | 0 | 21 | 0 | 0 | 0 | 0 | 0 |  | Vlastní | Indiv | 0 | 0 |  | Práce | Běžná |  |  |  | POL1_1
15 | Pol__0015 | RSA 6 A Řadová svorka bílá | ks | 3 |  | 0 |  | 0 |  | 0 | 21 | 0 | 0 | 0 | 0 | 0 |  | Vlastní | Indiv | 0 | 0 |  | Práce | Běžná |  |  |  | POL1_1
Díl: | M21 | Elektromontáže |  |  |  | 0 |  | 0 |  | 0 |  | 0 |  | 0 |  | 0 |  |  |  |  | 0 | [6 empty] | DIL
16 | Pol__0016 | krábice IP44 | ks | 5 |  | 0 |  | 0 |  | 0 | 21 | 0 | 0 | 0 | 0 | 0 |  | Vlastní | Indiv | 0 | 0 |  | Práce | Běžná |  |  |  | POL1_9
17 | Pol__0017 | trubka ohebná - 20 750N | m | 10 |  | 0 |  | 0 |  | 0 | 21 | 0 | 0 | 0 | 0 | 0 |  | Vlastní | Indiv | 0 | 0 |  | Práce | Běžná |  |  |  | POL1_9
18 | Pol__0018 | trubka tuhá PVC 320N délka 2 m barva světle šedá | m | 10 |  | 0 |  | 0 |  | 0 | 21 | 0 | 0 | 0 | 0 | 0 |  | Vlastní | Indiv | 0 | 0 |  | Práce | Běžná |  |  |  | POL1_9
19 | Pol__0019 | trubka dvouplášťová d 40 mm | m | 15 |  | 0 |  | 0 |  | 0 | 21 | 0 | 0 | 0 | 0 | 0 |  | Vlastní | Indiv | 0 | 0 |  | Práce | Běžná |  |  |  | POL1_9
20 | Pol__0020 | PODL.KRAB 24MOD STŘED.VÝV.IP66 | ks | 1 |  | 0 |  | 0 |  | 0 | 21 | 0 | 0 | 0 | 0 | 0 |  | Vlastní | Indiv | 0 | 0 |  | Práce | Běžná |  |  |  | POL1_9
21 | Pol__0021 | 2×0,08 - 4 mm2 flexibilní instalační svorka | ks | 10 |  | 0 |  | 0 |  | 0 | 21 | 0 | 0 | 0 | 0 | 0 |  | Vlastní | Indiv | 0 | 0 |  | Práce | Běžná |  |  |  | POL1_9
22 | Pol__0022 | 3×0,08 - 4 mm2 flexibilní instalační svorka | ks | 15 |  | 0 |  | 0 |  | 0 | 21 | 0 | 0 | 0 | 0 | 0 |  | Vlastní | Indiv | 0 | 0 |  | Práce | Běžná |  |  |  | POL1_9
23 | Pol__0023 | 5×0,08 - 4 mm2 flexibilní instalační svorka | ks | 10 |  | 0 |  | 0 |  | 0 | 21 | 0 | 0 | 0 | 0 | 0 |  | Vlastní | Indiv | 0 | 0 |  | Práce | Běžná |  |  |  | POL1_9
24 | Pol__0024 | ocelová nosná konstrukce do 10kg | ks | 5 |  | 0 |  | 0 |  | 0 | 21 | 0 | 0 | 0 | 0 | 0 |  | Vlastní | Indiv | 0 | 0 |  | Práce | Běžná |  |  |  | POL1_9
25 | Pol__0025 | ocelová nosná konstrukce do 50kg | ks | 2 |  | 0 |  | 0 |  | 0 | 21 | 0 | 0 | 0 | 0 | 0 |  | Vlastní | Indiv | 0 | 0 |  | Práce | Běžná |  |  |  | POL1_9
26 | Pol__0026 | H07V-U 6 , pevně | m | 20 |  | 0 |  | 0 |  | 0 | 21 | 0 | 0 | 0 | 0 | 0 |  | Vlastní | Indiv | 0 | 0 |  | Práce | Běžná |  |  |  | POL1_9
27 | Pol__0027 | CYKY-O 2x1.5 , pevně | m | 2 |  | 0 |  | 0 |  | 0 | 21 | 0 | 0 | 0 | 0 | 0 |  | Vlastní | Indiv | 0 | 0 |  | Práce | Běžná |  |  |  | POL1_9
28 | Pol__0028 | CYKY-O 3x1.5 , pevně | m | 14 |  | 0 |  | 0 |  | 0 | 21 | 0 | 0 | 0 | 0 | 0 |  | Vlastní | Indiv | 0 | 0 |  | Práce | Běžná |  |  |  | POL1_9
29 | Pol__0029 | CYKY-J 3x1.5 , pevně | m | 80 |  | 0 |  | 0 |  | 0 | 21 | 0 | 0 | 0 | 0 | 0 |  | Vlastní | Indiv | 0 | 0 |  | Práce | Běžná |  |  |  | POL1_9
30 | Pol__0030 | CYKY-J 3x2.5 , pevně | m | 40 |  | 0 |  | 0 |  | 0 | 21 | 0 | 0 | 0 | 0 | 0 |  | Vlastní | Indiv | 0 | 0 |  | Práce | Běžná |  |  |  | POL1_9
31 | Pol__0031 | CYKY-J 5x6 , pevně | m | 5 |  | 0 |  | 0 |  | 0 | 21 | 0 | 0 | 0 | 0 | 0 |  | Vlastní | Indiv | 0 | 0 |  | Práce | Běžná |  |  |  | POL1_9
32 | Pol__0032 | ukončení kabelu SZ dp 4x4mm2 | ks | 1 |  | 0 |  | 0 |  | 0 | 21 | 0 | 0 | 0 | 0 | 0 |  | Vlastní | Indiv | 0 | 0 |  | Práce | Běžná |  |  |  | POL1_9
33 | Pol__0033 | ukončení kabelu SZ do 4x6 mm2 | ks | 1 |  | 0 |  | 0 |  | 0 | 21 | 0 | 0 | 0 | 0 | 0 |  | Vlastní | Indiv | 0 | 0 |  | Práce | Běžná |  |  |  | POL1_9
34 | Pol__0034 | ukončení kabelu SZ do 5x4 mm2 | ks | 1 |  | 0 |  | 0 |  | 0 | 21 | 0 | 0 | 0 | 0 | 0 |  | Vlastní | Indiv | 0 | 0 |  | Práce | Běžná |  |  |  | POL1_9
35 | Pol__0035 | Spínač jednopólový IP44; řazení 1; b. bílá (na hořl. podklady B až E) | ks | 1 |  | 0 |  | 0 |  | 0 | 21 | 0 | 0 | 0 | 0 | 0 |  | Vlastní | Indiv | 0 | 0 |  | Práce | Běžná |  |  |  | POL1_9
36 | Pol__0036 | Ovládač zapínací IP44, s čirým průzorem; řazení 1/0S, 1/0So, 1/0; b. bílá (na hořl. podklady B až, E) | ks | 3 |  | 0 |  | 0 |  | 0 | 21 | 0 | 0 | 0 | 0 | 0 |  | Vlastní | Indiv | 0 | 0 |  | Práce | Běžná |  |  |  | POL1_9
37 | Pol__0037 | Snímač spínače automatického, s rovinným snímáním pohybu 180°; b. bílá | ks | 1 |  | 0 |  | 0 |  | 0 | 21 | 0 | 0 | 0 | 0 | 0 |  | Vlastní | Indiv | 0 | 0 |  | Práce | Běžná |  |  |  | POL1_9
38 | Pol__0038 | montáž plastoých skříní do 20 kg | ks | 1 |  | 0 |  | 0 |  | 0 | 21 | 0 | 0 | 0 | 0 | 0 |  | Vlastní | Indiv | 0 | 0 |  | Práce | Běžná |  |  |  | POL1_9
39 | Pol__0039 | Zásuvka jednonásobná IP44, s ochranným kolíkem, s víčkem; řazení 2P+PE; do podlahové krabice b., bílá (na hořl. podklady B až E) | ks | 4 |  | 0 |  | 0 |  | 0 | 21 | 0 | 0 | 0 | 0 | 0 |  | Vlastní | Indiv | 0 | 0 |  | Práce | Běžná |  |  |  | POL1_9
Díl: | _4 | Svítidla |  |  |  | 0 |  | 0 |  | 0 |  | 0 |  | 0 |  | 0 |  |  |  |  | 0 | [6 empty] | DIL
40 | Pol__0040 | LED pásek 10W COB včetně kompletního příslušenství, označení "A1" | zak | 1 |  | 0 |  | 0 |  | 0 | 21 | 0 | 0 | 0 | 0 | 0 |  | Vlastní | Indiv | 0 | 0 |  | Práce | Běžná |  |  |  | POL1_1
41 | Pol__0041 | LA 233500:DASAR LED LV zápustné svítidlo do země, kulaté, nerezová ocel 316, 6,5 W, 3000 K, 12-25V, označení "B" | ks | 3 |  | 0 |  | 0 |  | 0 | 21 | 0 | 0 | 0 | 0 | 0 |  | Vlastní | Indiv | 0 | 0 |  | Práce | Běžná |  |  |  | POL1_1
42 | Pol__0042 | 011038556:Zdroj Mean Well - LPV-20W-24V IP67, výkon: 20W, IP67 | ks | 3 |  | 0 |  | 0 |  | 0 | 21 | 0 | 0 | 0 | 0 | 0 |  | Vlastní | Indiv | 0 | 0 |  | Práce | Běžná |  |  |  | POL1_1
43 | Pol__0043 | LED LINEAR 40x60x1500 25W 3000lm, 3000K IP65, označení "C" | ks | 6 |  | 0 |  | 0 |  | 0 | 21 | 0 | 0 | 0 | 0 | 0 |  | Vlastní | Indiv | 0 | 0 |  | Práce | Běžná |  |  |  | POL1_1
44 | Pol__0044 | SLI028025NW:LED prachotěsné svítidlo 38W 120 cm, 4000 K, IP65, 6600 lm v úhlu 120°, označení "D2" | ks | 1 |  | 0 |  | 0 |  | 0 | 21 | 0 | 0 | 0 | 0 | 0 |  | Vlastní | Indiv | 0 | 0 |  | Práce | Běžná |  |  |  | POL1_1
45 | Pol__0045 | Deko-Light nástěnné přisazené svítidlo lineární II Double 220-240V AC/50-60Hz, 20,00 W, 3000 K,, označení "E2" | ks | 1 |  | 0 |  | 0 |  | 0 | 21 | 0 | 0 | 0 | 0 | 0 |  | Vlastní | Indiv | 0 | 0 |  | Práce | Běžná |  |  |  | POL1_1
Díl: | _5 | Bleskosvod |  |  |  | 0 |  | 0 |  | 0 |  | 0 |  | 0 |  | 0 |  |  |  |  | 0 | [6 empty] | DIL
46 | Pol__0046 | FeZn 30x4 páska 30x4 (0,95 kg/m), balení 20kg | kg | 40 |  | 0 |  | 0 |  | 0 | 21 | 0 | 0 | 0 | 0 | 0 |  | Vlastní | Indiv | 0 | 0 |  | Práce | Běžná |  |  |  | POL1_1
47 | Pol__0047 | FeZn drát O 10 mm (0,62 kg/m) | kg | 4 |  | 0 |  | 0 |  | 0 | 21 | 0 | 0 | 0 | 0 | 0 |  | Vlastní | Indiv | 0 | 0 |  | Práce | Běžná |  |  |  | POL1_1
48 | Pol__0048 | 549 000 Skříň pro zkušební svorky litina bez zkušební sv. | ks | 4 |  | 0 |  | 0 |  | 0 | 21 | 0 | 0 | 0 | 0 | 0 |  | Vlastní | Indiv | 0 | 0 |  | Práce | Běžná |  |  |  | POL1_1
49 | Pol__0049 | Vodič HVI light tmavošedá D 20 mm | m | 15 |  | 0 |  | 0 |  | 0 | 21 | 0 | 0 | 0 | 0 | 0 |  | Vlastní | Indiv | 0 | 0 |  | Práce | Běžná |  |  |  | POL1_1
50 | Pol__0050 | Podpěra vedení HVI O 20/23 | ks | 15 |  | 0 |  | 0 |  | 0 | 21 | 0 | 0 | 0 | 0 | 0 |  | Vlastní | Indiv | 0 | 0 |  | Práce | Běžná |  |  |  | POL1_1
51 | Pol__0051 | nerez svorka SS | ks | 4 |  | 0 |  | 0 |  | 0 | 21 | 0 | 0 | 0 | 0 | 0 |  | Vlastní | Indiv | 0 | 0 |  | Práce | Běžná |  |  |  | POL1_1
52 | Pol__0052 | zkušební svorka nerez | ks | 4 |  | 0 |  | 0 |  | 0 | 21 | 0 | 0 | 0 | 0 | 0 |  | Vlastní | Indiv | 0 | 0 |  | Práce | Běžná |  |  |  | POL1_1
53 | Pol__0053 | 840 018 Vodič AlMgSi Rd 8 měkký | m | 50 |  | 0 |  | 0 |  | 0 | 21 | 0 | 0 | 0 | 0 | 0 |  | Vlastní | Indiv | 0 | 0 |  | Práce | Běžná |  |  |  | POL1_1
54 | Pol__0054 | podpěra vedení na ploché střechy PV21 | ks | 50 |  | 0 |  | 0 |  | 0 | 21 | 0 | 0 | 0 | 0 | 0 |  | Vlastní | Indiv | 0 | 0 |  | Práce | Běžná |  |  |  | POL1_1
55 | Pol__0055 | SS svorka spojovací | ks | 18 |  | 0 |  | 0 |  | 0 | 21 | 0 | 0 | 0 | 0 | 0 |  | Vlastní | Indiv | 0 | 0 |  | Práce | Běžná |  |  |  | POL1_1
56 | Pol__0056 | SO svorka okapová | ks | 4 |  | 0 |  | 0 |  | 0 | 21 | 0 | 0 | 0 | 0 | 0 |  | Vlastní | Indiv | 0 | 0 |  | Práce | Běžná |  |  |  | POL1_1
57 | Pol__0057 | Jímací tyč AlMgSi 2000 varianta B (plný profil) | ks | 1 |  | 0 |  | 0 |  | 0 | 21 | 0 | 0 | 0 | 0 | 0 |  | Vlastní | Indiv | 0 | 0 |  | Práce | Běžná |  |  |  | POL1_1
58 | Pol__0058 | 102 002 Betonový podstavec se závitem M16 d=337 mm, 17 kg | ks | 1 |  | 0 |  | 0 |  | 0 | 21 | 0 | 0 | 0 | 0 | 0 |  | Vlastní | Indiv | 0 | 0 |  | Práce | Běžná |  |  |  | POL1_1
59 | Pol__0059 | svorka FeZn SR2b pro pásek 30x4 mm | ks | 4 |  | 0 |  | 0 |  | 0 | 21 | 0 | 0 | 0 | 0 | 0 |  | Vlastní | Indiv | 0 | 0 |  | Práce | Běžná |  |  |  | POL1_1
60 | Pol__0060 | svorka FrZn SR3b spoj pásek-drát | ks | 10 |  | 0 |  | 0 |  | 0 | 21 | 0 | 0 | 0 | 0 | 0 |  | Vlastní | Indiv | 0 | 0 |  | Specifikace | Běžná |  |  |  | POL3_0
61 | Pol__0061 | svorka k jímací tyči SJ01 | ks | 1 |  | 0 |  | 0 |  | 0 | 21 | 0 | 0 | 0 | 0 | 0 |  | Vlastní | Indiv | 0 | 0 |  | Práce | Běžná |  |  |  | POL1_1
62 | Pol__0062 | podložka gumová | ks | 1 |  | 0 |  | 0 |  | 0 | 21 | 0 | 0 | 0 | 0 | 0 |  | Vlastní | Indiv | 0 | 0 |  | Práce | Běžná |  |  |  | POL1_1
63 | Pol__0063 | podstavec betonový | ks | 1 |  | 0 |  | 0 |  | 0 | 21 | 0 | 0 | 0 | 0 | 0 |  | Vlastní | Indiv | 0 | 0 |  | Práce | Běžná |  |  |  | POL1_1
64 | Pol__0064 | Štítek pro označení svodu | ks | 8 |  | 0 |  | 0 |  | 0 | 21 | 0 | 0 | 0 | 0 | 0 |  | Vlastní | Indiv | 0 | 0 |  | Práce | Běžná |  |  |  | POL1_1
65 | Pol__0065 | Tvarování mont.dílu | ks | 4 |  | 0 |  | 0 |  | 0 | 21 | 0 | 0 | 0 | 0 | 0 |  | Vlastní | Indiv | 0 | 0 |  | Práce | Běžná |  |  |  | POL1_1
Díl: | _6 | HODINOVE ZUCTOVACI SAZBY |  |  |  | 0 |  | 0 |  | 0 |  | 0 |  | 0 |  | 0 |  |  |  |  | 0 | [6 empty] | DIL
66 | Pol__0066 | Napojeni na stavajici zarizeni | hod | 10 |  | 0 |  | 0 |  | 0 | 21 | 0 | 0 | 0 | 0 | 0 |  | Vlastní | Indiv | 0 | 0 |  | Práce | Běžná |  |  |  | POL1_1
67 | Pol__0067 | spolupráce s dodavatelem při zapojovani a zkouskach | hod | 5 |  | 0 |  | 0 |  | 0 | 21 | 0 | 0 | 0 | 0 | 0 |  | Vlastní | Indiv | 0 | 0 |  | Práce | Běžná |  |  |  | POL1_1
68 | Pol__0068 | koordinace postupu prací s ostatnimi profesemi | hod | 10 |  | 0 |  | 0 |  | 0 | 21 | 0 | 0 | 0 | 0 | 0 |  | Vlastní | Indiv | 0 | 0 |  | Práce | Běžná |  |  |  | POL1_1
Díl: | _7 | PROVEDENI REVIZNICH ZKOUSEK DLE ČSN 33 2000-6 ed.2 |  |  |  | 0 |  | 0 |  | 0 |  | 0 |  | 0 |  | 0 |  |  |  |  | 0 | [6 empty] | DIL
69 | Pol__0069 | Revizni technik | hod | 12 |  | 0 |  | 0 |  | 0 | 21 | 0 | 0 | 0 | 0 | 0 |  | Vlastní | Indiv | 0 | 0 |  | Práce | Běžná |  |  |  | POL1_1
70 | Pol__0070 | Spoluprace s reviz.technikem | hod | 2 |  | 0 |  | 0 |  | 0 | 21 | 0 | 0 | 0 | 0 | 0 |  | Vlastní | Indiv | 0 | 0 |  | Práce | Běžná |  |  |  | POL1_1
71 | Pol__0O70 | Podružný materiál | kus | 1 |  | 0 |  | 0 |  | 0 | 21 | 0 | 0 | 0 | 0 | 0 |  | Vlastní | Indiv | 0 | 0 |  | Specifikace | Běžná |  |  |  | POL3_
Díl: | 1 | Zemní práce |  |  |  | 0 |  | 0 |  | 0 |  | 0 |  | 0 |  | 0 |  |  |  |  | 0 | [6 empty] | DIL
72 | Pol__0071 | vytýčení kabelového vedení ve volném terénu | km | 0.02 |  | 0 |  | 0 |  | 0 | 21 | 0 | 0 | 0 | 0 | 0 |  | Vlastní | Indiv | 0 | 0 |  | Práce | Běžná |  |  |  | POL1_1
73 | Pol__0072 | výkop jámy pro zemní svítidla zemina třídy 3,ručně | m3 | 0.5 |  | 0 |  | 0 |  | 0 | 21 | 0 | 0 | 0 | 0 | 0 |  | Vlastní | Indiv | 0 | 0 |  | Práce | Běžná |  |  |  | POL1_1
74 | Pol__0073 | základ z prostého betonu pro zemní svítidla | m3 | 0.2 |  | 0 |  | 0 |  | 0 | 21 | 0 | 0 | 0 | 0 | 0 |  | Vlastní | Indiv | 0 | 0 |  | Práce | Běžná |  |  |  | POL1_1
75 | Pol__0074 | hloubení kabelové rýky zemina třídy 3, šíře 350mm,hloubka 800mm | m | 15 |  | 0 |  | 0 |  | 0 | 21 | 0 | 0 | 0 | 0 | 0 |  | Vlastní | Indiv | 0 | 0 |  | Práce | Běžná |  |  |  | POL1_1
76 | Pol__0075 | zřízení kabelového lože z kopaného písku, bez zakrytí, šíře do 65cm,tloušťka 10cm | m | 15 |  | 0 |  | 0 |  | 0 | 21 | 0 | 0 | 0 | 0 | 0 |  | Vlastní | Indiv | 0 | 0 |  | Práce | Běžná |  |  |  | POL1_1
77 | Pol__0076 | výstražná folie PVC do šířky 20cm | m | 15 |  | 0 |  | 0 |  | 0 | 21 | 0 | 0 | 0 | 0 | 0 |  | Vlastní | Indiv | 0 | 0 |  | Práce | Běžná |  |  |  | POL1_1
78 | Pol__0077 | kabelový prodtup z PVC trubky světlost do 10,5 cm | m | 15 |  | 0 |  | 0 |  | 0 | 21 | 0 | 0 | 0 | 0 | 0 |  | Vlastní | Indiv | 0 | 0 |  | Práce | Běžná |  |  |  | POL1_1
79 | Pol__0078 | zához kabelové rýky zemina třídy 3, šíře 350mm,hloubka 800mm | m | 15 |  | 0 |  | 0 |  | 0 | 21 | 0 | 0 | 0 | 0 | 0 |  | Vlastní | Indiv | 0 | 0 |  | Práce | Běžná |  |  |  | POL1_1
80 | Pol__0079 | odvoz přebytečné zeminy do vzdálenosti 1 km | m3 | 1.5 |  | 0 |  | 0 |  | 0 | 21 | 0 | 0 | 0 | 0 | 0 |  | Vlastní | Indiv | 0 | 0 |  | Práce | Běžná |  |  |  | POL1_1
81 | Pol__0080 | Za každý další km (9 km) | m3 | 13.5 |  | 0 |  | 0 |  | 0 | 21 | 0 | 0 | 0 | 0 | 0 |  | Vlastní | Indiv | 0 | 0 |  | Práce | Běžná |  |  |  | POL1_1
82 | Pol__0081 | Provizorní úprava terénu v zemina třídy 3 | m2 | 7.5 |  | 0 |  | 0 |  | 0 | 21 | 0 | 0 | 0 | 0 | 0 |  | Vlastní | Indiv | 0 | 0 |  | Práce | Běžná |  |  |  | POL1_1
Díl: | ON | Ostatní náklady |  |  |  | 0 |  | 0 |  | 0 |  | 0 |  | 0 |  | 0 |  |  |  |  | 0 | [6 empty] | DIL
83 | ON00 | Doprava 3,60%, Přesun 1,00% | kus | 1 |  | 0 |  | 0 |  | 0 | 21 | 0 | 0 | 0 | 0 | 0 |  | Vlastní | Indiv | 0 | 0 |  | VRN | Běžná |  |  |  | POL99_8
84 | ON01 | PPV 6,00% z montáže: materiál + práce | kus | 1 |  | 0 |  | 0 |  | 0 | 21 | 0 | 0 | 0 | 0 | 0 |  | Vlastní | Indiv | 0 | 0 |  | VRN | Běžná |  |  |  | POL99_8
[26 empty] | 12 | 21 | DPH
| Celkem |  |  |  |  | 0 | [19 empty] | 0 | 0 | SUM
END
Note on S6: Jedná se o informaci, zda se jedná o položku, která je do rozpočtu zadána z cenové soustavy RTS, nebo vlastní.
Note on T6: Jedná se o název CÚ, která je zadána u položky rozpočtu

## SO 09 SO_09 Pol
Položkový soupis prací a dodávek | [27 empty] | #TypZaznamu#
S: | 010/25 | REVITALIZACE ČÁSTI SPORTOVNÍHO AREÁLU POPŮVKY Multifunkční hřiště s objekty technického a provozního | [25 empty] | STA
O: | SO 09 | Přístřešek pro dětské hřiště a vodní hospodářství | [22 empty] | STA |  |  | OBJ
R: | SO_09 | Přístřešek pro dětské hřiště | [25 empty] | ROZ
P.č. | Číslo položky | Název položky | MJ | Množství | Cena / MJ | Celkem | Dodávka | Dodávka celk. | Montáž | Montáž celk. | DPH | Cena s DPH | Hmotnost / MJ | Hmotnost celk.(t) | Dem. hmotnost / MJ | Dem. hmotnost celk.(t) | Ceník | Cen. soustava / platnost | Cenová úroveň | Nhod / MJ | Nhod celk. | Dodavatel | Typ položky | Stav položky
Díl: | 0 | Poznámky |  |  |  | 0 |  | 0 |  | 0 |  | 0 |  | 0 |  | 0 |  |  |  |  | 0 | [6 empty] | DIL
1 | - | Poznámky | - | 0 |  | 0 |  | 0 |  | 0 | 21 | 0 | 0 | 0 | 0 | 0 |  | Vlastní | Indiv | 0 | 0 |  | Práce | Běžná |  |  |  | POL1_1
Díl: | 1 | Zemní práce |  |  |  | 0 |  | 0 |  | 0 |  | 0 |  | 0 |  | 0 |  |  |  |  | 15.43 | [6 empty] | DIL
2 | 1-0 | Poznámky k zemním pracím | - | 0 |  | 0 |  | 0 |  | 0 | 21 | 0 | 0 | 0 | 0 | 0 |  | Vlastní | Indiv | 0 | 0 |  | Práce | Běžná |  |  |  | POL1_1
3 | 121101102R00 | Sejmutí ornice s přemístěním na vzdálenost přes 50 do 100 m | m3 | 8.055 |  | 0 |  | 0 |  | 0 | 21 | 0 | 0 | 0 | 0 | 0 | 800-1 | RTS 25/ I | RTS 25/ I | 0.032 | 0.26 |  | Práce | Běžná |  |  |  | POL1_1
|  | nebo lesní půdy, s vodorovným přemístěním na hromady v místě upotřebení nebo na dočasné či trvalé skládky se složením | [25 empty] | SPI | nebo lesní půdy, s vodorovným přemístěním na hromady v místě upotřebení nebo na dočasné či trvalé skládky se složením
4 | 122101101R00 | Odkopávky a prokopávky nezapažené v horninách 1 a 2 do 100 m3 | m3 | 1.0092 |  | 0 |  | 0 |  | 0 | 21 | 0 | 0 | 0 | 0 | 0 | 800-1 | RTS 25/ I | RTS 25/ I | 0.204 | 0.21 |  | Práce | Běžná |  |  |  | POL1_1
|  | s přehozením výkopku na vzdálenost do 3 m nebo s naložením na dopravní prostředek, | [25 empty] | SPI
5 | 131101110R00 | Hloubení nezapažených jam a zářezů do 50 m3, v hornině 1-2, hloubení strojně | m3 | 3.315 |  | 0 |  | 0 |  | 0 | 21 | 0 | 0 | 0 | 0 | 0 | 800-1 | RTS 25/ I | RTS 25/ I | 0.2566 | 0.85 |  | Práce | Běžná |  |  |  | POL1_1
|  | kromě zářezů se šikmými stěnami pro podzemní vedení, s urovnáním dna do předepsaného profilu a spádu, s případným nutným přemístěním ve výkopišti a dále buď s přemístěním výkopku na přilehlém terénu na vzdálenost do 3 m od okraje jámy nebo s naložením na dopravní prostředek, | [25 empty] | SPI | kromě zářezů se šikmými stěnami pro podzemní vedení, s urovnáním dna do předepsaného profilu a spádu, s případným nutným přemístěním ve výkopišti a dále buď s přemístěním výkopku na přilehlém terénu na vzdálenost do 3 m od okraje jámy nebo s naložením na dopravní prostředek,
6 | 132101110R00 | Hloubení rýh šířky do 60 cm do 50 m3, v hornině 1-2, hloubení strojně | m3 | 0.57 |  | 0 |  | 0 |  | 0 | 21 | 0 | 0 | 0 | 0 | 0 | 800-1 | RTS 25/ I | RTS 25/ I | 0.33 | 0.19 |  | Práce | Běžná |  |  |  | POL1_1
|  | zapažených i nezapažených s urovnáním dna do předepsaného profilu a spádu, s přehozením výkopku na přilehlém terénu na vzdálenost do 3 m od podélné osy rýhy nebo s naložením výkopku na dopravní prostředek. | [25 empty] | SPI | zapažených i nezapažených s urovnáním dna do předepsaného profilu a spádu, s přehozením výkopku na přilehlém terénu na vzdálenost do 3 m od podélné osy rýhy nebo s naložením výkopku na dopravní prostředek.
7 | 162301102R00 | Vodorovné přemístění výkopku z horniny 1 až 4, na vzdálenost přes 500 do 1 000 m | m3 | 4.8942 |  | 0 |  | 0 |  | 0 | 21 | 0 | 0 | 0 | 0 | 0 | 800-1 | RTS 25/ I | RTS 25/ I | 0.011 | 0.05 |  | Práce | Běžná |  |  |  | POL1_1
|  | po suchu, bez naložení výkopku, avšak se složením bez rozhrnutí, zpáteční cesta vozidla. | [25 empty] | SPI
8 | 162701109R00 | Vodorovné přemístění výkopku příplatek k ceně za každých dalších i započatých 1 000 m přes 10 000 m z horniny 1 až 4 | m3 | 44.0478 |  | 0 |  | 0 |  | 0 | 21 | 0 | 0 | 0 | 0 | 0 | 800-1 | RTS 25/ I | RTS 25/ I | 0 | 0 |  | Práce | Běžná |  |  |  | POL1_1
|  | po suchu, bez naložení výkopku, avšak se složením bez rozhrnutí, zpáteční cesta vozidla. | [25 empty] | SPI
9 | 171201201R00 | Uložení sypaniny na dočasnou skládku tak, že na 1 m2 plochy připadá přes 2 m3 výkopku nebo ornice | m3 | 4.8942 |  | 0 |  | 0 |  | 0 | 21 | 0 | 0 | 0 | 0 | 0 | 800-1 | RTS 25/ I | RTS 25/ I | 0.009 | 0.04 |  | Práce | Běžná |  |  |  | POL1_1
10 | 199000002R00 | Poplatky za skládku horniny 1- 4, skupina 17 05 04 z Katalogu odpadů | m3 | 4.8942 |  | 0 |  | 0 |  | 0 | 21 | 0 | 0 | 0 | 0 | 0 | 800-1 | RTS 25/ I | RTS 25/ I | 0 | 0 |  | Práce | Běžná |  |  |  | POL1_1
11 | 181300010RAA | Rozprostření ornice v rovině nebo svahu do 1 : 5 a osetí travou při tloušťce 150 mm, dovoz ornice ze vzdálenosti 500 m | m2 | 53.7 |  | 0 |  | 0 |  | 0 | 21 | 0 | 3e-05 | 0 | 0 | 0 | AP-HSV | RTS 25/ I | RTS 25/ I | 0.25752 | 13.83 |  | Agregovaná položka | Běžná |  |  |  | POL2_
|  | vč. urovnání ornice, naložení na skládce, vodorovným přemístěním ornice na místo rozprostření, založení trávníku osetím a dodávky travního semene. | [25 empty] | SPI | vč. urovnání ornice, naložení na skládce, vodorovným přemístěním ornice na místo rozprostření, založení trávníku osetím a dodávky travního semene.
Díl: | 11 | Přípravné a přidružené práce |  |  |  | 0 |  | 0 |  | 0 |  | 0 |  | 0 |  | 0 |  |  |  |  | 0 | [6 empty] | DIL
12 | 11-01.R | Geodetické vytyčení stavby , pevná nula na staveništi, lavičky | sada | 1 |  | 0 |  | 0 |  | 0 | 21 | 0 | 0 | 0 | 0 | 0 |  | Vlastní | Indiv | 0 | 0 |  | Práce | Běžná |  |  |  | POL1_1
13 | 11-02.R | Geodetické vytyčení stávajícíh inženýrských sítí, a jejich ochrana po dobu výstavby | sada | 1 |  | 0 |  | 0 |  | 0 | 21 | 0 | 0 | 0 | 0 | 0 |  | Vlastní | Indiv | 0 | 0 |  | Práce | Běžná |  |  |  | POL1_1
14 | 11-03.R | Přebírka základ. spáry autorizovaným geotechnikem, vč. vyhotovení protokolu a zápisu do stav.deníku | sada | 1 |  | 0 |  | 0 |  | 0 | 21 | 0 | 0 | 0 | 0 | 0 |  | Vlastní | Indiv | 0 | 0 |  | Práce | Běžná |  |  |  | POL1_1
Díl: | 2 | Základy,zvláštní zakládání |  |  |  | 0 |  | 0 |  | 0 |  | 0 |  | 14.37 |  | 0 |  |  |  |  | 24.47 | [6 empty] | DIL
15 | 271531113R00 | Polštáře zhutněné pod základy kamenivo hrubé, drcené, frakce 16 - 32 mm | m3 | 0.7 |  | 0 |  | 0 |  | 0 | 21 | 0 | 2.16 | 1.51 | 0 | 0 | 800-2 | RTS 25/ I | RTS 25/ I | 1.085 | 0.76 |  | Práce | Běžná |  |  |  | POL1_1
16 | 275351215R00 | Bednění stěn základových patek zřízení | m2 | 5.692 |  | 0 |  | 0 |  | 0 | 21 | 0 | 0.03919 | 0.22 | 0 | 0 | 801-1 | RTS 25/ I | RTS 25/ I | 1.05 | 5.98 |  | Práce | Běžná |  |  |  | POL1_1
|  | bednění svislé nebo šikmé (odkloněné), půdorysně přímé nebo zalomené, stěn základových patek ve volných nebo zapažených jámách, rýhách, šachtách, včetně případných vzpěr, | [25 empty] | SPI | bednění svislé nebo šikmé (odkloněné), půdorysně přímé nebo zalomené, stěn základových patek ve volných nebo zapažených jámách, rýhách, šachtách, včetně případných vzpěr,
17 | 275351216R00 | Bednění stěn základových patek odstranění | m2 | 5.692 |  | 0 |  | 0 |  | 0 | 21 | 0 | 0 | 0 | 0 | 0 | 801-1 | RTS 25/ I | RTS 25/ I | 0.32 | 1.82 |  | Práce | Běžná |  |  |  | POL1_1
|  | bednění svislé nebo šikmé (odkloněné), půdorysně přímé nebo zalomené, stěn základových patek ve volných nebo zapažených jámách, rýhách, šachtách, včetně případných vzpěr, | [25 empty] | SPI | bednění svislé nebo šikmé (odkloněné), půdorysně přímé nebo zalomené, stěn základových patek ve volných nebo zapažených jámách, rýhách, šachtách, včetně případných vzpěr,
18 | 275321411R00 | Beton základových patek železový třídy C 25/30 | m3 | 4.845 |  | 0 |  | 0 |  | 0 | 21 | 0 | 2.525 | 12.23 | 0 | 0 | 801-1 | RTS 25/ I | RTS 25/ I | 0.48 | 2.33 |  | Práce | Běžná |  |  |  | POL1_1
|  | bez dodávky a uložení výztuže | [25 empty] | SPI
19 | 275361821R00 | Výztuž a svařované sítě základových patek z prutové oceli, B500B, , , | t | 0.36338 |  | 0 |  | 0 |  | 0 | 21 | 0 | 1.0249 | 0.37 | 0 | 0 | 821-1 | RTS 25/ I | RTS 25/ I | 23.531 | 8.55 |  | Práce | Běžná |  |  |  | POL1_1
20 | 210220021RT1 | Montáž uzemňovacího vedení v zemi, včetně svorek, propojení a izolace spojů, z profilů ocelových pozinkovaných (FeZn), , včetně dodávky pásku 30 x 4 mm, bez nátěru | m | 38.7 |  | 0 |  | 0 |  | 0 | 21 | 0 | 0.001 | 0.04 | 0 | 0 | M21 | RTS 25/ I | RTS 25/ I | 0.13 | 5.03 |  | Práce | Běžná |  |  |  | POL1_1
Díl: | 4 | Vodorovné konstrukce |  |  |  | 0 |  | 0 |  | 0 |  | 0 |  | 1.11 |  | 0 |  |  |  |  | 21.66 | [6 empty] | DIL
21 | 413941123R00 | Osazení ocelových válcovaných nosníků ve stropech bez materiálu, výšky přes 120 do 220 mm | t | 1.0714 |  | 0 |  | 0 |  | 0 | 21 | 0 | 0.01663 | 0.02 | 0 | 0 | 801-1 | RTS 25/ I | RTS 25/ I | 16.583 | 17.77 |  | Práce | Běžná |  |  |  | POL1_1
|  | I , IE, U , UE nebo L | [25 empty] | SPI
22 | 13386440R | Tyč ocelová válcovaná za tepla průřez: UPE; značka: S235JR (1.0038); h = 160 mm; b = 70 mm; s = 5,5 mm; t = 9,5 mm | t | 0.92257 |  | 0 |  | 0 |  | 0 | 21 | 0 | 1 | 0.92 | 0 | 0 | SPCM | RTS 25/ I | RTS 25/ I | 0 | 0 |  | Specifikace | Běžná |  |  |  | POL3_-1
23 | 13383430R | Tyč ocelová válcovaná za tepla průřez: IPE; značka: S235JR (1.0038); h = 160 mm; b = 82 mm; s = 5,0 mm; t = 7,4 mm | t | 0.14878 |  | 0 |  | 0 |  | 0 | 21 | 0 | 1 | 0.15 | 0 | 0 | SPCM | RTS 25/ I | RTS 25/ I | 0 | 0 |  | Specifikace | Běžná |  |  |  | POL3_-1
24 | 4-01.R | Žárové zinkování profilů základ.rámu, montované spoje, podružný materiál | kg | 1071.35 |  | 0 |  | 0 |  | 0 | 21 | 0 | 0 | 0 | 0 | 0 |  | Vlastní | Indiv | 0 | 0 |  | Práce | Běžná |  |  |  | POL1_1
25 | 411354171R00 | Podpěrná konstrukce bednění stropů do 5 kPa, zřízení | m2 | 7.5477 |  | 0 |  | 0 |  | 0 | 21 | 0 | 0.00227 | 0.02 | 0 | 0 | 801-1 | RTS 25/ I | RTS 25/ I | 0.386 | 2.91 |  | Práce | Běžná |  |  |  | POL1_1
|  | výšky do 4 m se zesílením dna bednění podle hodnoty zatížení betonovou směsí a výztuží. Bez pomocného lešení. | [25 empty] | SPI | výšky do 4 m se zesílením dna bednění podle hodnoty zatížení betonovou směsí a výztuží. Bez pomocného lešení.
26 | 411354172R00 | Podpěrná konstrukce bednění stropů do 5 kPa, odstranění | m2 | 7.5477 |  | 0 |  | 0 |  | 0 | 21 | 0 | 0 | 0 | 0 | 0 | 801-1 | RTS 25/ I | RTS 25/ I | 0.13 | 0.98 |  | Práce | Běžná |  |  |  | POL1_1
|  | výšky do 4 m se zesílením dna bednění podle hodnoty zatížení betonovou směsí a výztuží. Bez pomocného lešení. | [25 empty] | SPI | výšky do 4 m se zesílením dna bednění podle hodnoty zatížení betonovou směsí a výztuží. Bez pomocného lešení.
Díl: | 5 | Komunikace, zpevněné plochy |  |  |  | 0 |  | 0 |  | 0 |  | 0 |  | 12.02 |  | 0 |  |  |  |  | 19.68 | [6 empty] | DIL
27 | 181101111R00 | Úprava pláně v zářezech bez rozlišení horniny, se zhutněním - ručně | m2 | 6.8 |  | 0 |  | 0 |  | 0 | 21 | 0 | 0 | 0 | 0 | 0 | 800-1 | RTS 25/ I | RTS 25/ I | 0.096 | 0.65 |  | Práce | Běžná |  |  |  | POL1_1
|  | vyrovnáním výškových rozdílů, ploch vodorovných a ploch do sklonu 1 : 5. | [25 empty] | SPI
28 | 564851113RT2 | Podklad ze štěrkodrti s rozprostřením a zhutněním frakce 0-32 mm, tloušťka po zhutnění 170 mm | m2 | 14.05 |  | 0 |  | 0 |  | 0 | 21 | 0 | 0.391 | 5.49 | 0 | 0 | 822-1 | RTS 25/ I | RTS 25/ I | 0.026 | 0.37 |  | Práce | Běžná |  |  |  | POL1_1
29 | 596215021R00 | Kladení zámkové dlažby do drtě tloušťka dlažby 60 mm, tloušťka lože 40 mm | m2 | 13.25 |  | 0 |  | 0 |  | 0 | 21 | 0 | 0.0739 | 0.98 | 0 | 0 | 822-1 | RTS 25/ I | RTS 25/ I | 0.452 | 5.99 |  | Práce | Běžná |  |  |  | POL1_1
|  | s provedením lože z kameniva drceného, s vyplněním spár, s dvojitým hutněním a se smetením přebytečného materiálu na krajnici. S dodáním hmot pro lože a výplň spár. | [25 empty] | SPI | s provedením lože z kameniva drceného, s vyplněním spár, s dvojitým hutněním a se smetením přebytečného materiálu na krajnici. S dodáním hmot pro lože a výplň spár.
30 | 59245140R | Dlažba betonová | m2 | 13.6475 |  | 0 |  | 0 |  | 0 | 21 | 0 | 0.148 | 2.02 | 0 | 0 | SPCM | RTS 24/ II | RTS 24/ II | 0 | 0 |  | Specifikace | Běžná |  |  |  | POL3_-1
31 | 596291111R00 | Řezání zámkové dlažby tloušťky 60 mm | m | 8.4 |  | 0 |  | 0 |  | 0 | 21 | 0 | 0.00033 | 0 | 0 | 0 | 822-1 | RTS 25/ I | RTS 25/ I | 0.41 | 3.44 |  | Práce | Běžná |  |  |  | POL1_1
32 | 596811111RT4 | Kladení dlažby včetně dodávky dlaždic betonových, rozměru 500 x 500 mm, tloušťky 50 mm, do lože z kameniva těženého | m2 | 2.2 |  | 0 |  | 0 |  | 0 | 21 | 0 | 0.1831 | 0.4 | 0 | 0 | 822-1 | RTS 25/ I | RTS 25/ I | 0.375 | 0.83 |  | Práce | Běžná |  |  |  | POL1_1
|  | komunikací pro pěší, z dlaždic betonových a teracových, do velikosti dlaždic 0,25 m2, s provedením lože do tl. 30 mm, s vyplněním spár a se smetením přebytečného materiálu na vzdálenost do 3 m | [25 empty] | SPI | komunikací pro pěší, z dlaždic betonových a teracových, do velikosti dlaždic 0,25 m2, s provedením lože do tl. 30 mm, s vyplněním spár a se smetením přebytečného materiálu na vzdálenost do 3 m
33 | 916561111RT7 | Osazení záhonového obrubníku betonového včetně dodávky obrubníků 1000/50/200 mm, do lože z betonu prostého C 12/15, s boční opěrou z betonu prostého | m | 25.1 |  | 0 |  | 0 |  | 0 | 21 | 0 | 0.12472 | 3.13 | 0 | 0 | 822-1 | RTS 25/ I | RTS 25/ I | 0.14 | 3.51 |  | Práce | Běžná |  |  |  | POL1_1
|  | se zřízením lože z betonu prostého C 12/15 tl. 80-100 mm | [25 empty] | SPI
34 | 998223011R00 | Přesun hmot pozemních komunikací, kryt dlážděný jakékoliv délky objektu | t | 12.55 |  | 0 |  | 0 |  | 0 | 21 | 0 | 0 | 0 | 0 | 0 | 822-1 | RTS 25/ I | RTS 25/ I | 0.39 | 4.89 |  | Práce | Běžná |  |  |  | POL1_1
|  | vodorovně do 200 m | [25 empty] | SPI
Díl: | 63 | Podlahy a podlahové konstrukce |  |  |  | 0 |  | 0 |  | 0 |  | 0 |  | 4.47 |  | 0 |  |  |  |  | 10.43 | [6 empty] | DIL
35 | 639571311R00 | Textilie proti prorůstání 45 g/m2 | m2 | 38.2 |  | 0 |  | 0 |  | 0 | 21 | 0 | 8e-05 | 0 | 0 | 0 | 801-1 | RTS 25/ I | RTS 25/ I | 0.13 | 4.97 |  | Práce | Běžná |  |  |  | POL1_1
36 | 631315711R00 | Mazanina z betonu prostého tl. přes 120 do 240 mm třídy C 25/30, | m3 | 1.7325 |  | 0 |  | 0 |  | 0 | 21 | 0 | 2.525 | 4.37 | 0 | 0 | 801-1 | RTS 25/ I | RTS 25/ I | 2.317 | 4.01 |  | Práce | Běžná |  |  |  | POL1_1
|  | (z kameniva) hlazená dřevěným hladítkem | [25 empty] | SPI
37 | 631361921RT8 | Výztuž mazanin z betonů a z lehkých betonů ze svařovaných sítí průměr drátu 8 mm, velikost oka 100/100 mm | t | 0.09539 |  | 0 |  | 0 |  | 0 | 21 | 0 | 1.08 | 0.1 | 0 | 0 | 801-1 | RTS 25/ I | RTS 25/ I | 15.231 | 1.45 |  | Práce | Běžná |  |  |  | POL1_1
|  | včetně distančních prvků | [25 empty] | SPI
Díl: | 94 | Lešení a stavební výtahy |  |  |  | 0 |  | 0 |  | 0 |  | 0 |  | 0 |  | 0 |  |  |  |  | 0 | [6 empty] | DIL
38 | 94-01.R | Lešení lehké fasádní, pomocné, zvedací a pracovní mechanizmy, 10% (HSV,PSV) | % | 10 |  | 0 |  | 0 |  | 0 | 21 | 0 | 0 | 0 | 0 | 0 |  | Vlastní | Indiv | 0 | 0 |  | Práce | Běžná |  |  |  | POL1_1
Díl: | 95 | Dokončovací kce na pozem.stav. |  |  |  | 0 |  | 0 |  | 0 |  | 0 |  | 0 |  | 0 |  |  |  |  | 13.72 | [6 empty] | DIL
39 | 952901111R00 | Vyčištění budov a ostatních objektů budov bytové nebo občanské výstavby - zametení a umytí podlah, dlažeb, obkladů, schodů v místnostech, chodbách a schodištích, vyčištění a umytí oken, dveří s rámy, zárubněmi, umytí a vyčištění jiných zasklených a natíraných ploch a zařizovacích předmětů před předáním do užívání světlá výška podlaží do 4 m | m2 | 44.55 |  | 0 |  | 0 |  | 0 | 21 | 0 | 4e-05 | 0 | 0 | 0 | 801-1 | RTS 25/ I | RTS 25/ I | 0.308 | 13.72 |  | Práce | Běžná |  |  |  | POL1_1
40 | 95-01.R | Přípomoce profesím, prostupy,chráničky,drážky,zapravení | sada | 1 |  | 0 |  | 0 |  | 0 | 21 | 0 | 0 | 0 | 0 | 0 |  | Vlastní | Indiv | 0 | 0 |  | Práce | Běžná |  |  |  | POL1_1
Díl: | 99 | Staveništní přesun hmot |  |  |  | 0 |  | 0 |  | 0 |  | 0 |  | 0 |  | 0 |  |  |  |  | 27.53 | [6 empty] | DIL
41 | 998012021R00 | Přesun hmot pro budovy s nosnou konstr. monolit. výšky do 6 m | t | 21.78 |  | 0 |  | 0 |  | 0 | 21 | 0 | 0 | 0 | 0 | 0 | 801-1 | RTS 25/ I | RTS 25/ I | 1.264 | 27.53 |  | Práce | Běžná |  |  |  | POL1_1
|  | přesun hmot pro budovy občanské výstavby (JKSO 801), budovy pro bydlení (JKSO 803) budovy pro výrobu a služby (JKSO 812) s nosnou svislou konstrukcí monolitickou betonovou tyčovou nebo plošnou | [25 empty] | SPI | přesun hmot pro budovy občanské výstavby (JKSO 801), budovy pro bydlení (JKSO 803) budovy pro výrobu a služby (JKSO 812) s nosnou svislou konstrukcí monolitickou betonovou tyčovou nebo plošnou
Díl: | 712 | Živičné krytiny (vč.přesunu hmot) |  |  |  | 0 |  | 0 |  | 0 |  | 0 |  | 0.15 |  | 0 |  |  |  |  | 56.95 | [6 empty] | DIL
42 | 712370010RAB | Povlak. krytina střech, sklon do 10°, termoplasty fólie střešní hydroizolační, plošná hmotnost 1 520 g/m2, materiál PVC-P, výztužná mřížka, tl. 1,5 mm, Fólie hladká hydroizolační tl = 1,50 mm; funkce: proti prorůstání; materiál: PVC-P; nosná vložka: PES tkanina | m2 | 53.5 |  | 0 |  | 0 |  | 0 | 21 | 0 | 0.00241 | 0.13 | 0 | 0 | AP-PSV | RTS 25/ I | RTS 25/ I | 0.96452 | 51.6 |  | Agregovaná položka | Běžná |  |  |  | POL2_
|  | z volně položené fólie, spoje slepeny přitavením a překryty pásem fólie šířky 500 mm. Vytažení izolace na stěny a přikotvení na stěně lištou. | [25 empty] | SPI | z volně položené fólie, spoje slepeny přitavením a překryty pásem fólie šířky 500 mm. Vytažení izolace na stěny a přikotvení na stěně lištou.
43 | 712391171RZ5 | Textílie na střechách do 10° podkladní, včetně dodávky netkané polypropylénové textílie plošné hmotnosti 300 g/m2 | m2 | 53.5 |  | 0 |  | 0 |  | 0 | 21 | 0 | 0.00032 | 0.02 | 0 | 0 | 800-711 | RTS 25/ I | RTS 25/ I | 0.1 | 5.35 |  | Práce | Běžná |  |  |  | POL1_7
Díl: | 762 | Konstrukce tesařské |  |  |  | 0 |  | 0 |  | 0 |  | 0 |  | 4.69 |  | 0 |  |  |  |  | 227.64 | [6 empty] | DIL
44 | 762710112RAI | Prostorové vázané konstrukce z řeziva plochy 224 cm2, hranoly, pouze montáž, řezivo ve specifikaci, včetně impregnace řeziva | m | 342.451 |  | 0 |  | 0 |  | 0 | 21 | 0 | 0.0034 | 1.16 | 0 | 0 | AP-PSV | RTS 25/ I | RTS 25/ I | 0.60395 | 206.82 |  | Agregovaná položka | Běžná |  |  |  | POL2_
|  | hraněného včetně spojovacích a ochranných prostředků. | [25 empty] | SPI
45 | 60515862R | Dřevo konstrukční rostlé (KVH) dřevina: SM; nepohledové (NSi) | m3 | 5.3628 |  | 0 |  | 0 |  | 0 | 21 | 0 | 0.5 | 2.68 | 0 | 0 | SPCM | RTS 25/ I | RTS 25/ I | 0 | 0 |  | Specifikace | Běžná |  |  |  | POL3_-1
46 | 762395000R00 | Spojovací a ochranné prostředky svory, prkna, hřebíky, pásová ocel, vruty, impregnace | m3 | 4.469 |  | 0 |  | 0 |  | 0 | 21 | 0 | 0.02297 | 0.1 | 0 | 0 | 800-762 | RTS 25/ I | RTS 25/ I | 0 | 0 |  | Práce | Běžná |  |  |  | POL1_7
47 | 31175205.RTX | D+M Botka trámová-spodní-atyp.výrobek, styčník 2 trámků (viz detail PD) | kus | 14 |  | 0 |  | 0 |  | 0 | 21 | 0 | 0.00062 | 0.01 | 0 | 0 |  | Vlastní | Indiv | 0 | 0 |  | Specifikace | Běžná |  |  |  | POL3_-1
48 | 31175205.RXX | D+M Botka trámová-horní atyp.výrobek, styčník 2 trámků (viz detail PD) | kus | 26 |  | 0 |  | 0 |  | 0 | 21 | 0 | 0.00062 | 0.02 | 0 | 0 |  | Vlastní | Indiv | 0 | 0 |  | Specifikace | Běžná |  |  |  | POL3_-1
49 | 762812370RT2 | Záklop stropů s dodávkou materiálu z hoblovaných prken s olištováním kolem zdi, tloušťky 18 mm, vrchního na pero a drážku, polodrážku | m2 | 53.5 |  | 0 |  | 0 |  | 0 | 21 | 0 | 0.01005 | 0.54 | 0 | 0 | 800-762 | RTS 25/ I | RTS 25/ I | 0.153 | 8.19 |  | Práce | Běžná |  |  |  | POL1_7
50 | 762342206RT4 | Montáž kontralatí na vruty, s dodávkou těsnicí pásky pod kontralatě, a dodávkou latí 40 x 60 mm | m2 | 53.5 |  | 0 |  | 0 |  | 0 | 21 | 0 | 0.00147 | 0.08 | 0 | 0 | 800-762 | RTS 25/ I | RTS 25/ I | 0.08 | 4.28 |  | Práce | Běžná |  |  |  | POL1_7
51 | 762340030RAI | Bednění a laťování střechy laťování střech rozteč 22 cm, , pouze montáž, řezivo ve specifikaci | m2 | 38.01 |  | 0 |  | 0 |  | 0 | 21 | 0 | 0.00016 | 0.01 | 0 | 0 | AP-PSV | RTS 25/ I | RTS 25/ I | 0.21968 | 8.35 |  | Agregovaná položka | Běžná |  |  |  | POL2_
52 | 61413738R | lišta obkládací; materiál borovice; š = 44,0 mm; h = 4,0 mm; l = 2 000 mm | kus | 535.08 |  | 0 |  | 0 |  | 0 | 21 | 0 | 0.00017 | 0.09 | 0 | 0 | SPCM | RTS 25/ I | RTS 25/ I | 0 | 0 |  | Specifikace | Běžná |  |  |  | POL3_-1
53 | 998762202R00 | Přesun hmot pro konstrukce tesařské v objektech výšky do 12 m | % | 4577 |  | 0 |  | 0 |  | 0 | 21 | 0 | 0 | 0 | 0 | 0 | 800-762 | RTS 25/ I | RTS 25/ I | 0 | 0 |  | Práce | Běžná |  |  |  | POL1_7
|  | 50 m vodorovně | [25 empty] | SPI
Díl: | 763 | Dřevostavby |  |  |  | 0 |  | 0 |  | 0 |  | 0 |  | 1.76 |  | 0 |  |  |  |  | 36.1 | [6 empty] | DIL
54 | 763612112R00 | Montáž obložení stěn, z desek tl. do 18 mm, na P+D, přibitím, bez dodávky desky | m2 | 65.7928 |  | 0 |  | 0 |  | 0 | 21 | 0 | 0.0007 | 0.05 | 0 | 0 | 800-763 | RTS 25/ I | RTS 25/ I | 0.3169 | 20.85 |  | Práce | Běžná |  |  |  | POL1_7
|  | vč. dodávky a montáže spojovacího materiálu | [25 empty] | SPI
55 | 60726121R | Deska z plochých třísek (OSB) typ: 3; tl = 18,0 mm; povrch: broušený; hrana: P + D | m2 | 75.6617 |  | 0 |  | 0 |  | 0 | 21 | 0 | 0.0113 | 0.85 | 0 | 0 | SPCM | RTS 25/ I | RTS 25/ I | 0 | 0 |  | Specifikace | Běžná |  |  |  | POL3_-1
56 | 763613232RT1 | Montáž záklop stropů, z desek tl. nad 18 mm, na P+D, šroubováním, bez dodávky desky | m2 | 53.5 |  | 0 |  | 0 |  | 0 | 21 | 0 | 8e-05 | 0 | 0 | 0 | 800-763 | RTS 25/ I | RTS 25/ I | 0.285 | 15.25 |  | Práce | Běžná |  |  |  | POL1_7
|  | vč. dodávky a montáže spojovacího materiálu | [25 empty] | SPI
57 | 60726122R | Deska z plochých třísek (OSB) typ: 3; tl = 22,0 mm; povrch: broušený; hrana: P + D | m2 | 61.525 |  | 0 |  | 0 |  | 0 | 21 | 0 | 0.0139 | 0.86 | 0 | 0 | SPCM | RTS 24/ II | RTS 24/ II | 0 | 0 |  | Specifikace | Běžná |  |  |  | POL3_-1
58 | 998763201R00 | Přesun hmot dřevostaveb v objektech výšky do 6 m | % | 714 |  | 0 |  | 0 |  | 0 | 21 | 0 | 0 | 0 | 0 | 0 | 800-763 | RTS 25/ I | RTS 25/ I | 0 | 0 |  | Práce | Běžná |  |  |  | POL1_7
|  | 50 m vodorovně | [25 empty] | SPI
Díl: | 764 | Konstrukce klempířské (vč.přesunu hmot) |  |  |  | 0 |  | 0 |  | 0 |  | 0 |  | 0.06 |  | 0 |  |  |  |  | 9.2 | [6 empty] | DIL
59 | 764252410RAB | Žlaby z mědi a titanozinku žlab z TiZn plechu, podokapní půlkruhový, RŠ 330 mm | m | 15.9 |  | 0 |  | 0 |  | 0 | 21 | 0 | 0.00266 | 0.04 | 0 | 0 | AP-PSV | RTS 25/ I | RTS 25/ I | 0.51562 | 8.2 |  | Agregovaná položka | Běžná |  |  |  | POL2_
|  | podokapní včetně háků a podílu rohů, rovných hrdel, kotlíků a dilatací. | [25 empty] | SPI
60 | 764554410RAB | Odpadní trouby z mědi a titanozinku z Ti Zn plechu, kruhové, průměru, 100 mm | m | 2.7 |  | 0 |  | 0 |  | 0 | 21 | 0 | 0.00159 | 0 | 0 | 0 | AP-PSV | RTS 25/ I | RTS 25/ I | 0.37221 | 1 |  | Agregovaná položka | Běžná |  |  |  | POL2_
|  | včetně zděří, manžet, odboček, kolen, odskoků, výpustí vody a přechodových kusů. | [25 empty] | SPI
61 | 764391291RTX | D+M Závětrná lišta, poplastovaný plech, r.š. 250 mm | m | 22.5 |  | 0 |  | 0 |  | 0 | 21 | 0 | 0.00063 | 0.01 | 0 | 0 |  | Vlastní | Indiv | 0 | 0 |  | Práce | Běžná |  |  |  | POL1_7
62 | 764816412RTX | D+M Okapnice, poplastovaný plech, r.š. 300 mm | m | 15.9 |  | 0 |  | 0 |  | 0 | 21 | 0 | 0.00076 | 0.01 | 0 | 0 |  | Vlastní | Indiv | 0 | 0 |  | Práce | Běžná |  |  |  | POL1_7
Díl: | 766 | Konstrukce truhlářské |  |  |  | 0 |  | 0 |  | 0 |  | 0 |  | 0.58 |  | 0 |  |  |  |  | 50.42 | [6 empty] | DIL
63 | 766441111R00 | Montáž dřevěných a kompozitních podlah teras z prken, včetně podkladního roštu | m2 | 38.2 |  | 0 |  | 0 |  | 0 | 21 | 0 | 0.00025 | 0.01 | 0 | 0 | 800-766 | RTS 25/ I | RTS 25/ I | 1.32 | 50.42 |  | Práce | Běžná |  |  |  | POL1_7
64 | 611981855R | prkno terasové dřevěné; borovice; tl = 26 mm; š = 140,0 mm; l = 4 200 mm; povrch jemně drážkovaný | m2 | 43.93 |  | 0 |  | 0 |  | 0 | 21 | 0 | 0.013 | 0.57 | 0 | 0 | SPCM | RTS 25/ I | RTS 25/ I | 0 | 0 |  | Specifikace | Běžná |  |  |  | POL3_-1
Díl: | 770.B | Výplně otvorů vnějších (vč.přesunu hmot) |  |  |  | 0 |  | 0 |  | 0 |  | 0 |  | 0 |  | 0 |  |  |  |  | 0 | [6 empty] | DIL
65 | H01 | D+M dveře hliníkové, 1-kř. otevíraveé, plné, kpl. výrobek dle výpisu PD | ks | 1 |  | 0 |  | 0 |  | 0 | 21 | 0 | 0 | 0 | 0 | 0 |  | Vlastní | Indiv | 0 | 0 |  | Práce | Běžná |  |  |  | POL1_7
Díl: | 783 | Nátěry |  |  |  | 0 |  | 0 |  | 0 |  | 0 |  | 0.04 |  | 0 |  |  |  |  | 25.48 | [6 empty] | DIL
66 | 783710020RAH | Nátěry tesařských výrobků lazurovacím lakem dvojnásobný | m2 | 207.158 |  | 0 |  | 0 |  | 0 | 21 | 0 | 0.00019 | 0.04 | 0 | 0 | AP-PSV | RTS 25/ I | RTS 25/ I | 0.123 | 25.48 |  | Agregovaná položka | Běžná |  |  |  | POL2_
[26 empty] | 12 | 21 | DPH
| Celkem |  |  |  |  | 0 | [19 empty] | 0 | 0 | SUM
END
Note on S6: Jedná se o informaci, zda se jedná o položku, která je do rozpočtu zadána z cenové soustavy RTS, nebo vlastní.
Note on T6: Jedná se o název CÚ, která je zadána u položky rozpočtu

## SO 10 D.1.4.4.03 Pol
Položkový soupis prací a dodávek | [27 empty] | #TypZaznamu#
S: | 010/25 | REVITALIZACE ČÁSTI SPORTOVNÍHO AREÁLU POPŮVKY Multifunkční hřiště s objekty technického a provozního | [25 empty] | STA
O: | SO 10 | Garáže pro údržbu sportovních ploch s krytou vyhlídkou | [22 empty] | STA |  |  | OBJ
R: | D.1.4.4.03 | ELEKTROINSTALACE | [25 empty] | ROZ
P.č. | Číslo položky | Název položky | MJ | Množství | Cena / MJ | Celkem | Dodávka | Dodávka celk. | Montáž | Montáž celk. | DPH | Cena s DPH | Hmotnost / MJ | Hmotnost celk.(t) | Dem. hmotnost / MJ | Dem. hmotnost celk.(t) | Ceník | Cen. soustava / platnost | Cenová úroveň | Nhod / MJ | Nhod celk. | Dodavatel | Typ položky | Stav položky
Díl: | _1 | Dodávky |  |  |  | 0 |  | 0 |  | 0 |  | 0 |  | 0 |  | 0 |  |  |  |  | 0 | [6 empty] | DIL
1 | Pol__0001 | Specifikace dodávky rozvaděče RH1 | ks | 1 |  | 0 |  | 0 |  | 0 | 21 | 0 | 0 | 0 | 0 | 0 |  | Vlastní | Indiv | 0 | 0 |  | Práce | Běžná |  |  |  | POL1_1
2 | Pol__0002 | Specifikace dodávky rozvodnice RMS10 | ks | 1 |  | 0 |  | 0 |  | 0 | 21 | 0 | 0 | 0 | 0 | 0 |  | Vlastní | Indiv | 0 | 0 |  | Práce | Běžná |  |  |  | POL1_1
3 | Pol__0003 | Ohřívač vody elektrický svislý - 200 l, 400V/4kW | ks | 1 |  | 0 |  | 0 |  | 0 | 21 | 0 | 0 | 0 | 0 | 0 |  | Vlastní | Indiv | 0 | 0 |  | Práce | Běžná |  |  |  | POL1_1
Díl: | _2 | Specifikace dodávky rozvaděče RH1 |  |  |  | 0 |  | 0 |  | 0 |  | 0 |  | 0 |  | 0 |  |  |  |  | 0 | [6 empty] | DIL
4 | Pol__0004 | Rozvodnice na omítku, bílá, 600x760, 4řad | ks | 1 |  | 0 |  | 0 |  | 0 | 21 | 0 | 0 | 0 | 0 | 0 |  | Vlastní | Indiv | 0 | 0 |  | Práce | Běžná |  |  |  | POL1_1
5 | Pol__0005 | BC160NT305-160-V Odpínač | Ks | 1 |  | 0 |  | 0 |  | 0 | 21 | 0 | 0 | 0 | 0 | 0 |  | Vlastní | Indiv | 0 | 0 |  | Práce | Běžná |  |  |  | POL1_1
6 | Pol__0006 | OPVP22-3 Pojistkový odpínač | Ks | 1 |  | 0 |  | 0 |  | 0 | 21 | 0 | 0 | 0 | 0 | 0 |  | Vlastní | Indiv | 0 | 0 |  | Práce | Běžná |  |  |  | POL1_1
7 | Pol__0007 | PV22 100A gG Pojistková vložka | Ks | 3 |  | 0 |  | 0 |  | 0 | 21 | 0 | 0 | 0 | 0 | 0 |  | Vlastní | Indiv | 0 | 0 |  | Práce | Běžná |  |  |  | POL1_1
8 | Pol__0008 | Svodič přepětí třídy B+C, 3pól sada pro TN-C | ks | 1 |  | 0 |  | 0 |  | 0 | 21 | 0 | 0 | 0 | 0 | 0 |  | Vlastní | Indiv | 0 | 0 |  | Práce | Běžná |  |  |  | POL1_1
9 | Pol__0009 | B4/1N-HS Jistič pomocných obvodů, char.B, 1+N-pól, Icn=10kA, In=4A | ks | 1 |  | 0 |  | 0 |  | 0 | 21 | 0 | 0 | 0 | 0 | 0 |  | Vlastní | Indiv | 0 | 0 |  | Práce | Běžná |  |  |  | POL1_1
10 | Pol__0010 | B16/3 Jistič char B, 3-pólový, Icn=10kA, In=16A | ks | 1 |  | 0 |  | 0 |  | 0 | 21 | 0 | 0 | 0 | 0 | 0 |  | Vlastní | Indiv | 0 | 0 |  | Práce | Běžná |  |  |  | POL1_1
11 | Pol__0011 | B40/3 Jistič char B, 3-pólový, Icn=10kA, In=40A | ks | 3 |  | 0 |  | 0 |  | 0 | 21 | 0 | 0 | 0 | 0 | 0 |  | Vlastní | Indiv | 0 | 0 |  | Práce | Běžná |  |  |  | POL1_1
12 | Pol__0012 | BC160NT305-100-D Jistič | ks | 1 |  | 0 |  | 0 |  | 0 | 21 | 0 | 0 | 0 | 0 | 0 |  | Vlastní | Indiv | 0 | 0 |  | Práce | Běžná |  |  |  | POL1_1
13 | Pol__0013 | XB5AS8445 Ovládač "Nouzového zastavení s hřib. knoflíkem", 1 Z + 1 V | ks | 1 |  | 0 |  | 0 |  | 0 | 21 | 0 | 0 | 0 | 0 | 0 |  | Vlastní | Indiv | 0 | 0 |  | Práce | Běžná |  |  |  | POL1_1
14 | Pol__0014 | Signálka s LED, 230.....240V, bílá | ks | 1 |  | 0 |  | 0 |  | 0 | 21 | 0 | 0 | 0 | 0 | 0 |  | Vlastní | Indiv | 0 | 0 |  | Práce | Běžná |  |  |  | POL1_1
15 | Pol__0015 | SV-BC-X230 Napěťová spoušť | Ks | 1 |  | 0 |  | 0 |  | 0 | 21 | 0 | 0 | 0 | 0 | 0 |  | Vlastní | Indiv | 0 | 0 |  | Práce | Běžná |  |  |  | POL1_1
16 | Pol__0016 | PS-BC-0010 Pomocný spínač | Ks | 1 |  | 0 |  | 0 |  | 0 | 21 | 0 | 0 | 0 | 0 | 0 |  | Vlastní | Indiv | 0 | 0 |  | Práce | Běžná |  |  |  | POL1_1
17 | Pol__0017 | Relé 4P/6A,230VAC+LED | ks | 1 |  | 0 |  | 0 |  | 0 | 21 | 0 | 0 | 0 | 0 | 0 |  | Vlastní | Indiv | 0 | 0 |  | Práce | Běžná |  |  |  | POL1_1
18 | Pol__0018 | patice k relé | ks | 1 |  | 0 |  | 0 |  | 0 | 21 | 0 | 0 | 0 | 0 | 0 |  | Vlastní | Indiv | 0 | 0 |  | Práce | Běžná |  |  |  | POL1_1
19 | Pol__0019 | 2,5 A Řadová svorka bílá | ks | 2 |  | 0 |  | 0 |  | 0 | 21 | 0 | 0 | 0 | 0 | 0 |  | Vlastní | Indiv | 0 | 0 |  | Práce | Běžná |  |  |  | POL1_1
20 | Pol__0020 | 16 A Řadová svorka bílá | ks | 12 |  | 0 |  | 0 |  | 0 | 21 | 0 | 0 | 0 | 0 | 0 |  | Vlastní | Indiv | 0 | 0 |  | Práce | Běžná |  |  |  | POL1_1
Díl: | _3 | Specifikace dodávky rozvodnice RMS10 |  |  |  | 0 |  | 0 |  | 0 |  | 0 |  | 0 |  | 0 |  |  |  |  | 0 | [6 empty] | DIL
21 | Pol__0021 | Rozvodnice na omítku, 3/72 IP30 bílé dveře,N/PE můstky | ks | 1 |  | 0 |  | 0 |  | 0 | 21 | 0 | 0 | 0 | 0 | 0 |  | Vlastní | Indiv | 0 | 0 |  | Práce | Běžná |  |  |  | POL1_1
22 | Pol__0022 | 40/3 Hlavní vypínač, 3-pól, In=40A | ks | 1 |  | 0 |  | 0 |  | 0 | 21 | 0 | 0 | 0 | 0 | 0 |  | Vlastní | Indiv | 0 | 0 |  | Práce | Běžná |  |  |  | POL1_1
23 | Pol__0023 | 10/1N/B/003 Chránič s nadproud.ochr,Ir=250A,AC,1+N pól,char.B, Idn=0.03A, In=10A | ks | 3 |  | 0 |  | 0 |  | 0 | 21 | 0 | 0 | 0 | 0 | 0 |  | Vlastní | Indiv | 0 | 0 |  | Práce | Běžná |  |  |  | POL1_1
24 | Pol__0024 | svodič přepětí tř. "C" | ks | 1 |  | 0 |  | 0 |  | 0 | 21 | 0 | 0 | 0 | 0 | 0 |  | Vlastní | Indiv | 0 | 0 |  | Práce | Běžná |  |  |  | POL1_1
25 | Pol__0025 | 40/4/003 Chránič Ir=250A, typ AC, 4-pól, Idn=0.03A, In=40A | ks | 3 |  | 0 |  | 0 |  | 0 | 21 | 0 | 0 | 0 | 0 | 0 |  | Vlastní | Indiv | 0 | 0 |  | Práce | Běžná |  |  |  | POL1_1
26 | Pol__0026 | B10/1 Jistič PL7, char B, 1-pólový, Icn=10kA, In=10A | ks | 2 |  | 0 |  | 0 |  | 0 | 21 | 0 | 0 | 0 | 0 | 0 |  | Vlastní | Indiv | 0 | 0 |  | Práce | Běžná |  |  |  | POL1_1
27 | Pol__0027 | B16/1 Jistič char B, 1-pólový, Icn=10kA, In=16A | ks | 10 |  | 0 |  | 0 |  | 0 | 21 | 0 | 0 | 0 | 0 | 0 |  | Vlastní | Indiv | 0 | 0 |  | Práce | Běžná |  |  |  | POL1_1
28 | Pol__0028 | 16/3 Jistič char B, 3-pólový, Icn=10kA, In=16A | ks | 4 |  | 0 |  | 0 |  | 0 | 21 | 0 | 0 | 0 | 0 | 0 |  | Vlastní | Indiv | 0 | 0 |  | Práce | Běžná |  |  |  | POL1_1
29 | Pol__0029 | BR-216/230V Bistabilní relé | ks | 2 |  | 0 |  | 0 |  | 0 | 21 | 0 | 0 | 0 | 0 | 0 |  | Vlastní | Indiv | 0 | 0 |  | Práce | Běžná |  |  |  | POL1_1
30 | Pol__0030 | 230/40-40 Instalační stykač, 230V~, 40A, 4zap. kont. | ks | 1 |  | 0 |  | 0 |  | 0 | 21 | 0 | 0 | 0 | 0 | 0 |  | Vlastní | Indiv | 0 | 0 |  | Práce | Běžná |  |  |  | POL1_1
31 | Pol__0031 | Řadová svorka bílá 2,5 | ks | 40 |  | 0 |  | 0 |  | 0 | 21 | 0 | 0 | 0 | 0 | 0 |  | Vlastní | Indiv | 0 | 0 |  | Práce | Běžná |  |  |  | POL1_1
32 | Pol__0032 | Řadová svorka tmavě modrá 2,5 | ks | 3 |  | 0 |  | 0 |  | 0 | 21 | 0 | 0 | 0 | 0 | 0 |  | Vlastní | Indiv | 0 | 0 |  | Práce | Běžná |  |  |  | POL1_1
33 | Pol__0033 | Řadová svorka bílá 16 | ks | 3 |  | 0 |  | 0 |  | 0 | 21 | 0 | 0 | 0 | 0 | 0 |  | Vlastní | Indiv | 0 | 0 |  | Práce | Běžná |  |  |  | POL1_1
Díl: | M21 | Elektromontáže |  |  |  | 0 |  | 0 |  | 0 |  | 0 |  | 0 |  | 0 |  |  |  |  | 0 | [6 empty] | DIL
34 | Pol__0034 | krabice nástěnná IP44 | ks | 12 |  | 0 |  | 0 |  | 0 | 21 | 0 | 0 | 0 | 0 | 0 |  | Vlastní | Indiv | 0 | 0 |  | Práce | Běžná |  |  |  | POL1_9
35 | Pol__0035 | TRUBKA OHEBNÁ - SUPER 20 750N | m | 5 |  | 0 |  | 0 |  | 0 | 21 | 0 | 0 | 0 | 0 | 0 |  | Vlastní | Indiv | 0 | 0 |  | Práce | Běžná |  |  |  | POL1_9
36 | Pol__0036 | TRUBKA TUHÁ PVC 320N délka 2 m barva světle šedá | m | 10 |  | 0 |  | 0 |  | 0 | 21 | 0 | 0 | 0 | 0 | 0 |  | Vlastní | Indiv | 0 | 0 |  | Práce | Běžná |  |  |  | POL1_9
37 | Pol__0037 | 2×0,08 - 4 mm2 flexibilní instalační svorka | ks | 10 |  | 0 |  | 0 |  | 0 | 21 | 0 | 0 | 0 | 0 | 0 |  | Vlastní | Indiv | 0 | 0 |  | Práce | Běžná |  |  |  | POL1_9
38 | Pol__0038 | 3×0,08 - 4 mm2 flexibilní instalační svorka | ks | 15 |  | 0 |  | 0 |  | 0 | 21 | 0 | 0 | 0 | 0 | 0 |  | Vlastní | Indiv | 0 | 0 |  | Práce | Běžná |  |  |  | POL1_9
39 | Pol__0039 | 5×0,08 - 4 mm2 flexibilní instalační svorka | ks | 10 |  | 0 |  | 0 |  | 0 | 21 | 0 | 0 | 0 | 0 | 0 |  | Vlastní | Indiv | 0 | 0 |  | Práce | Běžná |  |  |  | POL1_9
40 | Pol__0040 | ocelová nosná konstrukce do 10kg | ks | 5 |  | 0 |  | 0 |  | 0 | 21 | 0 | 0 | 0 | 0 | 0 |  | Vlastní | Indiv | 0 | 0 |  | Specifikace | Běžná |  |  |  | POL3_0
41 | Pol__0041 | ocelová nosná konstrukce do 50kg | ks | 2 |  | 0 |  | 0 |  | 0 | 21 | 0 | 0 | 0 | 0 | 0 |  | Vlastní | Indiv | 0 | 0 |  | Práce | Běžná |  |  |  | POL1_9
42 | Pol__0042 | H07V-U 6 , pevně | m | 20 |  | 0 |  | 0 |  | 0 | 21 | 0 | 0 | 0 | 0 | 0 |  | Vlastní | Indiv | 0 | 0 |  | Práce | Běžná |  |  |  | POL1_9
43 | Pol__0043 | CYKY-O 2x1.5 , pevně | m | 4 |  | 0 |  | 0 |  | 0 | 21 | 0 | 0 | 0 | 0 | 0 |  | Vlastní | Indiv | 0 | 0 |  | Práce | Běžná |  |  |  | POL1_9
44 | Pol__0044 | CYKY-O 5x1.5 , pevně | m | 12 |  | 0 |  | 0 |  | 0 | 21 | 0 | 0 | 0 | 0 | 0 |  | Vlastní | Indiv | 0 | 0 |  | Práce | Běžná |  |  |  | POL1_9
45 | Pol__0045 | CYKY-J 3x1.5 , pevně | m | 25 |  | 0 |  | 0 |  | 0 | 21 | 0 | 0 | 0 | 0 | 0 |  | Vlastní | Indiv | 0 | 0 |  | Práce | Běžná |  |  |  | POL1_9
46 | Pol__0046 | CYKY-J 3x2.5 , pevně | m | 130 |  | 0 |  | 0 |  | 0 | 21 | 0 | 0 | 0 | 0 | 0 |  | Vlastní | Indiv | 0 | 0 |  | Práce | Běžná |  |  |  | POL1_9
47 | Pol__0047 | CYKY-J 5x2.5 , pevně | m | 40 |  | 0 |  | 0 |  | 0 | 21 | 0 | 0 | 0 | 0 | 0 |  | Vlastní | Indiv | 0 | 0 |  | Práce | Běžná |  |  |  | POL1_9
48 | Pol__0048 | CYKY-J 4x16 , pevně | m | 12 |  | 0 |  | 0 |  | 0 | 21 | 0 | 0 | 0 | 0 | 0 |  | Vlastní | Indiv | 0 | 0 |  | Práce | Běžná |  |  |  | POL1_9
49 | Pol__0049 | ukončení kabelu 5x4 mm2 | ks | 4 |  | 0 |  | 0 |  | 0 | 21 | 0 | 0 | 0 | 0 | 0 |  | Vlastní | Indiv | 0 | 0 |  | Práce | Běžná |  |  |  | POL1_9
50 | Pol__0050 | ukončení kabelu SZ 4x4 mm2 | ks | 17 |  | 0 |  | 0 |  | 0 | 21 | 0 | 0 | 0 | 0 | 0 |  | Vlastní | Indiv | 0 | 0 |  | Specifikace | Běžná |  |  |  | POL3_0
51 | Pol__0051 | ukončení kabelu SZ 5x6 mm2 | ks | 2 |  | 0 |  | 0 |  | 0 | 21 | 0 | 0 | 0 | 0 | 0 |  | Vlastní | Indiv | 0 | 0 |  | Práce | Běžná |  |  |  | POL1_9
52 | Pol__0052 | Spínač jednopólový IP44; řazení 1; b. bílá (na hořl. podklady B až E) | ks | 2 |  | 0 |  | 0 |  | 0 | 21 | 0 | 0 | 0 | 0 | 0 |  | Vlastní | Indiv | 0 | 0 |  | Práce | Běžná |  |  |  | POL1_9
53 | Pol__0053 | Ovládač zapínací IP44; řazení 1/0; d. bílá (na hořl. podklady B až E) | ks | 2 |  | 0 |  | 0 |  | 0 | 21 | 0 | 0 | 0 | 0 | 0 |  | Vlastní | Indiv | 0 | 0 |  | Práce | Běžná |  |  |  | POL1_9
54 | Pol__0054 | Přepínač střídavý IP44; řazení 6;b. bílá (na hořl. podklady B až E) | ks | 2 |  | 0 |  | 0 |  | 0 | 21 | 0 | 0 | 0 | 0 | 0 |  | Vlastní | Indiv | 0 | 0 |  | Práce | Běžná |  |  |  | POL1_9
55 | Pol__0055 | Snímač spínače automatického s kombinovanou čočkou; 44; b. alpská bílá | ks | 2 |  | 0 |  | 0 |  | 0 | 21 | 0 | 0 | 0 | 0 | 0 |  | Vlastní | Indiv | 0 | 0 |  | Práce | Běžná |  |  |  | POL1_9
56 | Pol__0056 | Zásuvka dvojnásobná IP44, s ochrannými kolíky, s víčky; řazení 2x(2P+PE); b. bílá (na hořl. podklady, B až E) | ks | 1 |  | 0 |  | 0 |  | 0 | 21 | 0 | 0 | 0 | 0 | 0 |  | Vlastní | Indiv | 0 | 0 |  | Práce | Běžná |  |  |  | POL1_9
57 | Pol__0057 | Zásuvka jednonásobná IP44, s ochranným kolíkem, s víčkem, pro průběžnou montáž; řazení 2P+PE;b. bílá, (na hořl. podklady B až E) | ks | 1 |  | 0 |  | 0 |  | 0 | 21 | 0 | 0 | 0 | 0 | 0 |  | Vlastní | Indiv | 0 | 0 |  | Práce | Běžná |  |  |  | POL1_9
58 | Pol__0058 | Zásuvka jednonásobná IP44, s ochranným kolíkem, s víčkem; řazení 2P+PE; b. bílá (na hořl. podklady B, až E) | ks | 8 |  | 0 |  | 0 |  | 0 | 21 | 0 | 0 | 0 | 0 | 0 |  | Vlastní | Indiv | 0 | 0 |  | Práce | Běžná |  |  |  | POL1_9
59 | Pol__0059 | Zásuvka průmyslová, nástěnná montáž; řazení 3P+N+PE; b. IP44, 16 A | ks | 2 |  | 0 |  | 0 |  | 0 | 21 | 0 | 0 | 0 | 0 | 0 |  | Vlastní | Indiv | 0 | 0 |  | Práce | Běžná |  |  |  | POL1_9
60 | Pol__0060 | montáž rozvodnic do 50 kg | ks | 2 |  | 0 |  | 0 |  | 0 | 21 | 0 | 0 | 0 | 0 | 0 |  | Vlastní | Indiv | 0 | 0 |  | Specifikace | Běžná |  |  |  | POL3_0
61 | Pol__0061 | Přípojka sporáková, se signalizační doutnavkou, nástěnná montáž; řazení 3S; b. bílá | ks | 1 |  | 0 |  | 0 |  | 0 | 21 | 0 | 0 | 0 | 0 | 0 |  | Vlastní | Indiv | 0 | 0 |  | Práce | Běžná |  |  |  | POL1_9
Díl: | _5 | Svítidla |  |  |  | 0 |  | 0 |  | 0 |  | 0 |  | 0 |  | 0 |  |  |  |  | 0 | [6 empty] | DIL
62 | Pol__0062 | LED pásek 10W COB včetně kompletního příslušenství, označení "A1" | zak | 1 |  | 0 |  | 0 |  | 0 | 21 | 0 | 0 | 0 | 0 | 0 |  | Vlastní | Indiv | 0 | 0 |  | Práce | Běžná |  |  |  | POL1_1
63 | Pol__0063 | LED pásek 10W COB včetně kompletního příslušenství madlo , označení "A1" | zak | 1 |  | 0 |  | 0 |  | 0 | 21 | 0 | 0 | 0 | 0 | 0 |  | Vlastní | Indiv | 0 | 0 |  | Práce | Běžná |  |  |  | POL1_1
64 | Pol__0064 | LED LINEAR 40x60x1500 25W 3000lm, 3000K IP65, označení "C" | ks | 1 |  | 0 |  | 0 |  | 0 | 21 | 0 | 0 | 0 | 0 | 0 |  | Vlastní | Indiv | 0 | 0 |  | Práce | Běžná |  |  |  | POL1_1
65 | Pol__0065 | SLI028025NW:LED prachotěsné svítidlo 38W 120 cm, 4000 K, IP65, 6600 lm v úhlu 120°, označení "D3" | ks | 2 |  | 0 |  | 0 |  | 0 | 21 | 0 | 0 | 0 | 0 | 0 |  | Vlastní | Indiv | 0 | 0 |  | Práce | Běžná |  |  |  | POL1_1
66 | Pol__0066 | Deko-Light nástěnné přisazené svítidlo lineární II Double 220-240V AC/50-60Hz, 20,00 W, 3000 K,, označení "E2" | ks | 2 |  | 0 |  | 0 |  | 0 | 21 | 0 | 0 | 0 | 0 | 0 |  | Vlastní | Indiv | 0 | 0 |  | Práce | Běžná |  |  |  | POL1_1
67 | Pol__0067 | svítidlo AZ2086, AZ Peter 90 3000K, 18W, aluminium IP44 | ks | 4 |  | 0 |  | 0 |  | 0 | 21 | 0 | 0 | 0 | 0 | 0 |  | Vlastní | Indiv | 0 | 0 |  | Práce | Běžná |  |  |  | POL1_1
Díl: | _6 | Bleskosvod |  |  |  | 0 |  | 0 |  | 0 |  | 0 |  | 0 |  | 0 |  |  |  |  | 0 | [6 empty] | DIL
68 | Pol__0068 | FeZn 30x4 páska 30x4 (0,95 kg/m), balení 20kg | kg | 25 |  | 0 |  | 0 |  | 0 | 21 | 0 | 0 | 0 | 0 | 0 |  | Vlastní | Indiv | 0 | 0 |  | Práce | Běžná |  |  |  | POL1_1
69 | Pol__0069 | FeZn drát O 10 mm (0,62 kg/m) | kg | 2 |  | 0 |  | 0 |  | 0 | 21 | 0 | 0 | 0 | 0 | 0 |  | Vlastní | Indiv | 0 | 0 |  | Práce | Běžná |  |  |  | POL1_1
70 | Pol__0070 | 549 000 Skříň pro zkušební svorky litina bez zkušební svorky | ks | 2 |  | 0 |  | 0 |  | 0 | 21 | 0 | 0 | 0 | 0 | 0 |  | Vlastní | Indiv | 0 | 0 |  | Práce | Běžná |  |  |  | POL1_1
71 | Pol__0071 | Vodič HVI light tmavošedá D 20 mm | m | 15 |  | 0 |  | 0 |  | 0 | 21 | 0 | 0 | 0 | 0 | 0 |  | Vlastní | Indiv | 0 | 0 |  | Práce | Běžná |  |  |  | POL1_1
72 | Pol__0072 | Podpěra vedení HVI O 20/23 | ks | 15 |  | 0 |  | 0 |  | 0 | 21 | 0 | 0 | 0 | 0 | 0 |  | Vlastní | Indiv | 0 | 0 |  | Práce | Běžná |  |  |  | POL1_1
73 | Pol__0073 | nerez svorka SS | ks | 2 |  | 0 |  | 0 |  | 0 | 21 | 0 | 0 | 0 | 0 | 0 |  | Vlastní | Indiv | 0 | 0 |  | Práce | Běžná |  |  |  | POL1_1
74 | Pol__0074 | zkušební svorka nerez | ks | 2 |  | 0 |  | 0 |  | 0 | 21 | 0 | 0 | 0 | 0 | 0 |  | Vlastní | Indiv | 0 | 0 |  | Práce | Běžná |  |  |  | POL1_1
75 | Pol__0075 | 840 018 Vodič AlMgSi Rd 8 měkký | m | 28 |  | 0 |  | 0 |  | 0 | 21 | 0 | 0 | 0 | 0 | 0 |  | Vlastní | Indiv | 0 | 0 |  | Práce | Běžná |  |  |  | POL1_1
76 | Pol__0076 | podpěra vedení na ploché střechy PV32 | ks | 28 |  | 0 |  | 0 |  | 0 | 21 | 0 | 0 | 0 | 0 | 0 |  | Vlastní | Indiv | 0 | 0 |  | Práce | Běžná |  |  |  | POL1_1
77 | Pol__0077 | SS svorka spojovací | ks | 12 |  | 0 |  | 0 |  | 0 | 21 | 0 | 0 | 0 | 0 | 0 |  | Vlastní | Indiv | 0 | 0 |  | Práce | Běžná |  |  |  | POL1_1
78 | Pol__0078 | SO svorka okapová | ks | 2 |  | 0 |  | 0 |  | 0 | 21 | 0 | 0 | 0 | 0 | 0 |  | Vlastní | Indiv | 0 | 0 |  | Práce | Běžná |  |  |  | POL1_1
79 | Pol__0079 | SR03 svorka páska-drát | ks | 8 |  | 0 |  | 0 |  | 0 | 21 | 0 | 0 | 0 | 0 | 0 |  | Vlastní | Indiv | 0 | 0 |  | Práce | Běžná |  |  |  | POL1_1
80 | Pol__0080 | Štítek pro označení svodu | ks | 4 |  | 0 |  | 0 |  | 0 | 21 | 0 | 0 | 0 | 0 | 0 |  | Vlastní | Indiv | 0 | 0 |  | Práce | Běžná |  |  |  | POL1_1
81 | Pol__0081 | Tvarování mont.dílu | ks | 2 |  | 0 |  | 0 |  | 0 | 21 | 0 | 0 | 0 | 0 | 0 |  | Vlastní | Indiv | 0 | 0 |  | Práce | Běžná |  |  |  | POL1_1
Díl: | _7 | HODINOVE ZUCTOVACI SAZBY |  |  |  | 0 |  | 0 |  | 0 |  | 0 |  | 0 |  | 0 |  |  |  |  | 0 | [6 empty] | DIL
82 | Pol__0082 | Napojeni na stavajici zarizeni | hod | 5 |  | 0 |  | 0 |  | 0 | 21 | 0 | 0 | 0 | 0 | 0 |  | Vlastní | Indiv | 0 | 0 |  | Práce | Běžná |  |  |  | POL1_1
83 | Pol__0083 | spolupráce s dodavatelem při zapojovani a zkouskach | hod | 10 |  | 0 |  | 0 |  | 0 | 21 | 0 | 0 | 0 | 0 | 0 |  | Vlastní | Indiv | 0 | 0 |  | Práce | Běžná |  |  |  | POL1_1
84 | Pol__0084 | koordinace postupu prací s ostatnimi profesemi | hod | 5 |  | 0 |  | 0 |  | 0 | 21 | 0 | 0 | 0 | 0 | 0 |  | Vlastní | Indiv | 0 | 0 |  | Práce | Běžná |  |  |  | POL1_1
Díl: | _8 | PROVEDENI REVIZNICH ZKOUSEK DLE ČSN 33 2000-6 ed.2 |  |  |  | 0 |  | 0 |  | 0 |  | 0 |  | 0 |  | 0 |  |  |  |  | 0 | [6 empty] | DIL
85 | Pol__0085 | Revizni technik | hod | 15 |  | 0 |  | 0 |  | 0 | 21 | 0 | 0 | 0 | 0 | 0 |  | Vlastní | Indiv | 0 | 0 |  | Práce | Běžná |  |  |  | POL1_1
86 | Pol__0086 | Spoluprace s reviz.technikem | hod | 5 |  | 0 |  | 0 |  | 0 | 21 | 0 | 0 | 0 | 0 | 0 |  | Vlastní | Indiv | 0 | 0 |  | Práce | Běžná |  |  |  | POL1_1
87 | Pol__0087 | Podružný materiál | kus | 1 |  | 0 |  | 0 |  | 0 | 21 | 0 | 0 | 0 | 0 | 0 |  | Vlastní | Indiv | 0 | 0 |  | Práce | Běžná |  |  |  | POL1_1
Díl: | ON | Ostatní náklady |  |  |  | 0 |  | 0 |  | 0 |  | 0 |  | 0 |  | 0 |  |  |  |  | 0 | [6 empty] | DIL
88 | ON00 | Doprava 3,60%, Přesun 1,00% | kus | 1 |  | 0 |  | 0 |  | 0 | 21 | 0 | 0 | 0 | 0 | 0 |  | Vlastní | Indiv | 0 | 0 |  | VRN | Běžná |  |  |  | POL99_8
89 | ON01 | PPV 6,00% z montáže: materiál + práce | kus | 1 |  | 0 |  | 0 |  | 0 | 21 | 0 | 0 | 0 | 0 | 0 |  | Vlastní | Indiv | 0 | 0 |  | VRN | Běžná |  |  |  | POL99_8
[26 empty] | 12 | 21 | DPH
| Celkem |  |  |  |  | 0 | [19 empty] | 0 | 0 | SUM
JKSO:
| 801.59 | budovy pro tělovýchovu ostatní | [25 empty] | JKSO
| 271 m3 | svislá nosná konstrukce dřevěná a na bázi dřevní hmoty | [25 empty] | JKSOChar
|  | novostavba objektu | [25 empty] | JKSOAkce
END
Note on S6: Jedná se o informaci, zda se jedná o položku, která je do rozpočtu zadána z cenové soustavy RTS, nebo vlastní.
Note on T6: Jedná se o název CÚ, která je zadána u položky rozpočtu

## SO 10 SO_10 Pol
Položkový soupis prací a dodávek | [27 empty] | #TypZaznamu#
S: | 010/25 | REVITALIZACE ČÁSTI SPORTOVNÍHO AREÁLU POPŮVKY Multifunkční hřiště s objekty technického a provozního | [25 empty] | STA
O: | SO 10 | Garáže pro údržbu sportovních ploch s krytou vyhlídkou | [22 empty] | STA |  |  | OBJ
R: | SO_10 | Stavební část | [25 empty] | ROZ
P.č. | Číslo položky | Název položky | MJ | Množství | Cena / MJ | Celkem | Dodávka | Dodávka celk. | Montáž | Montáž celk. | DPH | Cena s DPH | Hmotnost / MJ | Hmotnost celk.(t) | Dem. hmotnost / MJ | Dem. hmotnost celk.(t) | Ceník | Cen. soustava / platnost | Cenová úroveň | Nhod / MJ | Nhod celk. | Dodavatel | Typ položky | Stav položky
Díl: | 1 | Zemní práce |  |  |  | 0 |  | 0 |  | 0 |  | 0 |  | 0 |  | 0 |  |  |  |  | 57.23 | [6 empty] | DIL
1 | 122201101R00 | Odkopávky a prokopávky nezapažené v hornině 3 do 100 m3 | m3 | 7.35 |  | 0 |  | 0 |  | 0 | 21 | 0 | 0 | 0 | 0 | 0 | 800-1 | RTS 25/ I | RTS 25/ I | 0.368 | 2.7 |  | Práce | Zelená |  |  |  | POL1_
|  | s přehozením výkopku na vzdálenost do 3 m nebo s naložením na dopravní prostředek, | [25 empty] | SPI
|  | 7,0*7,0*0,15 |  | 7.35 | [23 empty] | VV | 0
2 | 122201109R00 | Odkopávky a prokopávky nezapažené v hornině 3 příplatek k cenám za lepivost horniny | m3 | 3.675 |  | 0 |  | 0 |  | 0 | 21 | 0 | 0 | 0 | 0 | 0 | 800-1 | RTS 25/ I | RTS 25/ I | 0.058 | 0.21 |  | Práce | Zelená |  |  |  | POL1_
|  | s přehozením výkopku na vzdálenost do 3 m nebo s naložením na dopravní prostředek, | [25 empty] | SPI
|  | 50% : | [25 empty] | VV | 0
|  | Odkaz na mn. položky pořadí 1 : 7,35000*0,5 |  | 3.675 | [23 empty] | VV | 5
3 | 132201210R00 | Hloubení rýh šířky přes 60 do 200 cm do 50 m3, v hornině 3, hloubení strojně | m3 | 25.1628 |  | 0 |  | 0 |  | 0 | 21 | 0 | 0 | 0 | 0 | 0 | 800-1 | RTS 25/ I | RTS 25/ I | 0.365 | 9.18 |  | Práce | Zelená |  |  |  | POL1_
|  | zapažených i nezapažených, s urovnáním dna do předepsaného profilu a spádu, s případně nutným přehozením výkopku na vzdálenost do 3 m ve výkopišti, s přehozením výkopku na přilehlém terénu na vzdálenost do 5 m od podélné osy rýhy nebo s naložením výkopku na dopravní prostředek. | [25 empty] | SPI |  | zapažených i nezapažených, s urovnáním dna do předepsaného profilu a spádu, s případně nutným přehozením výkopku na vzdálenost do 3 m ve výkopišti, s přehozením výkopku na přilehlém terénu na vzdálenost do 5 m od podélné osy rýhy nebo s naložením výkopku na dopravní prostředek.
|  | 1,0*(6,32+6,32+5,12+5,12+5,12+1,2)*0,6+0,7*(2,26+0,58)*0,6 |  | 18.7128 | [23 empty] | VV | 0
|  | 0,6*0,4*(7,12+7,12+7,12+7,12+1,6+1,6)/2+0,6*0,4*(4,32*2+3,445*2+1,46+0,35+0,35+1,46*3)/2 |  | 6.45 | [23 empty] | VV | 0
4 | 132201219R00 | Hloubení rýh šířky přes 60 do 200 cm příplatek za lepivost, v hornině 3, | m3 | 12.5814 |  | 0 |  | 0 |  | 0 | 21 | 0 | 0 | 0 | 0 | 0 | 800-1 | RTS 25/ I | RTS 25/ I | 0.084 | 1.06 |  | Práce | Zelená |  |  |  | POL1_
|  | zapažených i nezapažených, s urovnáním dna do předepsaného profilu a spádu, s případně nutným přehozením výkopku na vzdálenost do 3 m ve výkopišti, s přehozením výkopku na přilehlém terénu na vzdálenost do 5 m od podélné osy rýhy nebo s naložením výkopku na dopravní prostředek. | [25 empty] | SPI |  | zapažených i nezapažených, s urovnáním dna do předepsaného profilu a spádu, s případně nutným přehozením výkopku na vzdálenost do 3 m ve výkopišti, s přehozením výkopku na přilehlém terénu na vzdálenost do 5 m od podélné osy rýhy nebo s naložením výkopku na dopravní prostředek.
|  | 50% : | [25 empty] | VV | 0
|  | Odkaz na mn. položky pořadí 3 : 25,16280*0,5 |  | 12.5814 | [23 empty] | VV | 5
5 | 162701105R00 | Vodorovné přemístění výkopku z horniny 1 až 4, na vzdálenost přes 9 000 do 10 000 m | m3 | 12.6384 |  | 0 |  | 0 |  | 0 | 21 | 0 | 0 | 0 | 0 | 0 | 800-1 | RTS 25/ I | RTS 25/ I | 0.011 | 0.14 |  | Práce | Běžná |  |  |  | POL1_
|  | po suchu, bez naložení výkopku, avšak se složením bez rozhrnutí, zpáteční cesta vozidla. | [25 empty] | SPI
|  | Vyhloubeno : | [25 empty] | VV | 0
|  | Odkaz na mn. položky pořadí 1 : 7,35000 |  | 7.35 | [23 empty] | VV | 5
|  | Odkaz na mn. položky pořadí 3 : 25,16280 |  | 25.1628 | [23 empty] | VV | 5
|  | Zpětné zásypy, obsypy : | [25 empty] | VV | 0
|  | Odkaz na mn. položky pořadí 9 : 7,68880*-1 |  | -7.6888 | [23 empty] | VV | 5
|  | Odkaz na mn. položky pořadí 10 : 12,18560*-1 |  | -12.1856 | [23 empty] | VV | 5
6 | 162701109R00 | Vodorovné přemístění výkopku příplatek k ceně za každých dalších i započatých 1 000 m přes 10 000 m z horniny 1 až 4 | m3 | 126.384 |  | 0 |  | 0 |  | 0 | 21 | 0 | 0 | 0 | 0 | 0 | 800-1 | RTS 25/ I | RTS 25/ I | 0 | 0 |  | Práce | Běžná |  |  |  | POL1_
|  | po suchu, bez naložení výkopku, avšak se složením bez rozhrnutí, zpáteční cesta vozidla. | [25 empty] | SPI
|  | +10 km : | [25 empty] | VV | 0
|  | Odkaz na mn. položky pořadí 5 : 12,63840*10 |  | 126.384 | [23 empty] | VV | 5
7 | 167101101R00 | Nakládání, skládání, překládání neulehlého výkopku nakládání výkopku do 100 m3, z horniny 1 až 4 | m3 | 12.6384 |  | 0 |  | 0 |  | 0 | 21 | 0 | 0 | 0 | 0 | 0 | 800-1 | RTS 25/ I | RTS 25/ I | 0.652 | 8.24 |  | Práce | Běžná |  |  |  | POL1_
8 | 171201201R00 | Uložení sypaniny na dočasnou skládku tak, že na 1 m2 plochy připadá přes 2 m3 výkopku nebo ornice | m3 | 12.6384 |  | 0 |  | 0 |  | 0 | 21 | 0 | 0 | 0 | 0 | 0 | 800-1 | RTS 25/ I | RTS 25/ I | 0.009 | 0.11 |  | Práce | Běžná |  |  |  | POL1_
9 | 174101102R00 | Zásyp sypaninou se zhutněním v uzavřených prostorách s urovnáním povrchu zásypu s ručním zhutněním | m3 | 7.6888 |  | 0 |  | 0 |  | 0 | 21 | 0 | 0 | 0 | 0 | 0 | 800-1 | RTS 25/ I | RTS 25/ I | 1.15 | 8.84 |  | Práce | Zelená |  |  |  | POL1_
|  | z jakékoliv horniny s uložením výkopku po vrstvách, | [25 empty] | SPI
|  | 0,7*0,4*(4,32*2+3,445*2+1,46+0,35+0,35+1,46*3)/2+0,7*0,2*(2,26*4+1,96+1,96+5,12*2+4,245*2+0,58*2) |  | 7.6888 | [23 empty] | VV | 0
10 | 175101201R00 | Obsyp objektů bez prohození sypaniny | m3 | 12.1856 |  | 0 |  | 0 |  | 0 | 21 | 0 | 0 | 0 | 0 | 0 | 800-1 | RTS 25/ I | RTS 25/ I | 2.195 | 26.75 |  | Práce | Zelená |  |  |  | POL1_
|  | sypaninou z vhodných hornin tř. 1 - 4 nebo materiálem, uloženým ve vzdálenosti do 30 m od vnějšího kraje objektu, pro jakoukoliv míru zhutnění, | [25 empty] | SPI |  | sypaninou z vhodných hornin tř. 1 - 4 nebo materiálem, uloženým ve vzdálenosti do 30 m od vnějšího kraje objektu, pro jakoukoliv míru zhutnění,
|  | 0,7*0,4*(7,12+7,12+7,12+7,12+1,6+1,6)/2+0,7*0,4*(6,32*4+1,2+1,2) |  | 12.1856 | [23 empty] | VV | 0
11 | 199000002R00 | Poplatky za skládku horniny 1- 4, skupina 17 05 04 z Katalogu odpadů | m3 | 12.6384 |  | 0 |  | 0 |  | 0 | 21 | 0 | 0 | 0 | 0 | 0 | 800-1 | RTS 25/ I | RTS 25/ I | 0 | 0 |  | Práce | Běžná |  |  |  | POL1_
Díl: | 2 | Základy a zvláštní zakládání |  |  |  | 0 |  | 0 |  | 0 |  | 0 |  | 33.86 |  | 0 |  |  |  |  | 120.13 | [6 empty] | DIL
12 | 215901101RT5 | Zhutnění podloží z rostlé horniny 1 až 4 pod násypy z hornin soudržných do 92% PS a nesoudržných sypkých relativní ulehlosti l(d) do 0,8 vibrační deskou | m2 | 29.33 |  | 0 |  | 0 |  | 0 | 21 | 0 | 0 | 0 | 0 | 0 | 800-1 | RTS 25/ I | RTS 25/ I | 0.15 | 4.4 |  | Práce | Běžná |  |  |  | POL1_
|  | z rostlé horniny tř.1 - 4 pod násypy z hornin soudržných do 92% PS a hornin nesoudržných sypkých relativní ulehlosti I(d) do 0,8 | [25 empty] | SPI |  | z rostlé horniny tř.1 - 4 pod násypy z hornin soudržných do 92% PS a hornin nesoudržných sypkých relativní ulehlosti I(d) do 0,8
|  | 14,84+12,15+1,1+1,24 |  | 29.33 | [23 empty] | VV | 0
13 | 274272110RT5 | Zdivo základové z bednicích tvárnic tloušťky 150 mm, výplň betonem C 25/30 | m2 | 0.85875 |  | 0 |  | 0 |  | 0 | 21 | 0 | 0.365 | 0.31 | 0 | 0 | 801-1 | RTS 25/ I | RTS 25/ I | 0.8 | 0.69 |  | Práce | Zelená |  |  |  | POL1_
|  | s výplní betonem, bez výztuže, | [25 empty] | SPI
|  | 0,25*(2,62+0,815) |  | 0.85875 | [23 empty] | VV | 0
14 | 274272120RT5 | Zdivo základové z bednicích tvárnic tloušťky 200 mm, výplň betonem C 25/30 | m2 | 6.9962 |  | 0 |  | 0 |  | 0 | 21 | 0 | 0.52 | 3.64 | 0 | 0 | 801-1 | RTS 25/ I | RTS 25/ I | 0.9 | 6.3 |  | Práce | Zelená |  |  |  | POL1_
|  | s výplní betonem, bez výztuže, | [25 empty] | SPI
|  | 0,25*(5,435*3+5,84*2) |  | 6.9962 | [23 empty] | VV | 0
15 | 274272140RT5 | Zdivo základové z bednicích tvárnic tloušťky 300 mm, výplň betonem C 25/30 | m2 | 0.25 |  | 0 |  | 0 |  | 0 | 21 | 0 | 0.725 | 0.18 | 0 | 0 | 801-1 | RTS 25/ I | RTS 25/ I | 1.1 | 0.28 |  | Práce | Zelená |  |  |  | POL1_
|  | s výplní betonem, bez výztuže, | [25 empty] | SPI
|  | schodiště : 0,25*(0,5+0,5) |  | 0.25 | [23 empty] | VV | 0
16 | 274321321R00 | Beton základových pasů železový třídy C 20/25 | m3 | 10.71 |  | 0 |  | 0 |  | 0 | 21 | 0 | 2.525 | 27.04 | 0 | 0 | 801-1 | RTS 25/ I | RTS 25/ I | 0.48 | 5.14 |  | Práce | Zelená |  |  |  | POL1_
|  | včetně dodávky a uložení betonu, bez výztuže | [25 empty] | SPI
|  | 0,6*(6,32*2+5,12*2+1,2)*0,7+0,3*(2,26+0,58)*0,7 |  | 10.71 | [23 empty] | VV | 0
17 | 274351215R00 | Bednění stěn základových pasů zřízení | m2 | 43.183 |  | 0 |  | 0 |  | 0 | 21 | 0 | 0.03915 | 1.69 | 0 | 0 | 801-1 | RTS 25/ I | RTS 25/ I | 1.05 | 45.34 |  | Práce | Zelená |  |  |  | POL1_
|  | svislé nebo šikmé (odkloněné), půdorysně přímé nebo zalomené, stěn základových pasů ve volných nebo zapažených jámách, rýhách, šachtách, včetně případných vzpěr, | [25 empty] | SPI |  | svislé nebo šikmé (odkloněné), půdorysně přímé nebo zalomené, stěn základových pasů ve volných nebo zapažených jámách, rýhách, šachtách, včetně případných vzpěr,
|  | 0,7*(6,32+6,32+6,32+6,32+1,2+1,2)+0,7*(2,26*4+5,12*2+4,245*2+1,15*2+0,81*2+0,58*4) |  | 43.183 | [23 empty] | VV | 0
18 | 274351216R00 | Bednění stěn základových pasů odstranění | m2 | 43.183 |  | 0 |  | 0 |  | 0 | 21 | 0 | 0 | 0 | 0 | 0 | 801-1 | RTS 25/ I | RTS 25/ I | 0.32 | 13.82 |  | Práce | Zelená |  |  |  | POL1_
|  | svislé nebo šikmé (odkloněné), půdorysně přímé nebo zalomené, stěn základových pasů ve volných nebo zapažených jámách, rýhách, šachtách, včetně případných vzpěr, | [25 empty] | SPI |  | svislé nebo šikmé (odkloněné), půdorysně přímé nebo zalomené, stěn základových pasů ve volných nebo zapažených jámách, rýhách, šachtách, včetně případných vzpěr,
|  | Včetně očištění, vytřídění a uložení bednicího materiálu. | [25 empty] | POP
19 | 274353131R00 | Bednění kotevních otvorů a prostupů v základových pasech o průřezu přes 0,05 do 0,10 m2, hloubky do 1,00 m | kus | 6 |  | 0 |  | 0 |  | 0 | 21 | 0 | 0.01351 | 0.08 | 0 | 0 | 801-5 | RTS 25/ I | RTS 25/ I | 1.064 | 6.38 |  | Práce | Zelená |  |  |  | POL1_
|  | včetně polohového zajištění a odbednění, popřípadě ztraceného bednění z pletiva a podobně. | [25 empty] | SPI
20 | 274361821R00 | Výztuž a svařované sítě základových pasů výztuž, z oceli 10505, , | t | 0.80325 |  | 0 |  | 0 |  | 0 | 21 | 0 | 1.0249 | 0.82 | 0 | 0 | 821-1 | RTS 25/ I | RTS 25/ I | 23.531 | 18.9 |  | Práce | Zelená |  |  |  | POL1_
|  | odhad množství 75kg/m3 (bude účtováno dle skutečného provedení) : | [25 empty] | VV | 0
|  | Odkaz na mn. položky pořadí 16 : 10,71000*0,075 |  | 0.80325 | [23 empty] | VV | 5
21 | 279361821R00 | Výztuž základových zdí z betonářské oceli 10 505(R) | t | 0.07983 |  | 0 |  | 0 |  | 0 | 21 | 0 | 1.0219 | 0.08 | 0 | 0 | 801-1 | RTS 25/ I | RTS 25/ I | 29.292 | 2.34 |  | Práce | Běžná |  |  |  | POL1_
|  | včetně distančních prvků | [25 empty] | SPI
|  | odhad množství (bude účtováno dle skutečného provedení) : | [25 empty] | VV | 0
|  | ZB 15cm - 8 kg/m2 : 0,85875*0,008 |  | 0.00687 | [23 empty] | VV | 0
|  | ZB 20cm - 10 kg/m2 : 6,99625*0,010 |  | 0.06996 | [23 empty] | VV | 0
|  | ZB 30cm - 12 kg/m2 : 0,25*0,012 |  | 0.003 | [23 empty] | VV | 0
22 | 289970111R00 | Geotextílie separační, filtrační, zpevňující polypropylén, 300 g/m2 | m2 | 39.9424 |  | 0 |  | 0 |  | 0 | 21 | 0 | 0.0005 | 0.02 | 0 | 0 | 800-2 | RTS 25/ I | RTS 25/ I | 0.094 | 3.75 |  | Práce | Běžná |  |  |  | POL1_
|  | 6,32*6,32 |  | 39.9424 | [23 empty] | VV | 0
23 | 380932115R00 | Vlepení výztuže do vrtu v betonu průměr výztuže 12 mm | m | 10.5 |  | 0 |  | 0 |  | 0 | 21 | 0 | 0.00012 | 0 | 0 | 0 | 801-4 | RTS 25/ I | RTS 25/ I | 1.18 | 12.39 |  | Práce | Běžná |  |  |  | POL1_
|  | Vyvrtání otvoru v betonu, dvojnásobné vyfouknutí prachu z otvoru, dvojnásobné protažení kartáčkem, opět dvojnásobné vyfouknutí, vyplnění otvoru chemickou maltou do 2/3 hloubky otvoru a zasunutí betonářské oceli. Včetně dodávky chemické malty. Bez dodávky výztuže. | [25 empty] | SPI |  | Vyvrtání otvoru v betonu, dvojnásobné vyfouknutí prachu z otvoru, dvojnásobné protažení kartáčkem, opět dvojnásobné vyfouknutí, vyplnění otvoru chemickou maltou do 2/3 hloubky otvoru a zasunutí betonářské oceli. Včetně dodávky chemické malty. Bez dodávky výztuže.
|  | 0,3*35 |  | 10.5 | [23 empty] | VV | 0
24 | 388996141R00 | Trubky tělesa trubkového kabelovodu chránička kabelu z HDPE, DN do 110 mm, v otevřeném výkopu | m | 4 |  | 0 |  | 0 |  | 0 | 21 | 0 | 0.00053 | 0 | 0 | 0 | 828-1 | RTS 25/ I | RTS 25/ I | 0.101 | 0.4 |  | Práce | Zelená |  |  |  | POL1_
|  | Včetně spojek. | [25 empty] | POP
|  | 1,0*4 |  | 4 | [23 empty] | VV | 0
Díl: | 59 | Dlažby a předlažby komunikací |  |  |  | 0 |  | 0 |  | 0 |  | 0 |  | 8.73 |  | 0 |  |  |  |  | 23.53 | [6 empty] | DIL
25 | 596215040R00 | Kladení zámkové dlažby do drtě tloušťka dlažby 80 mm, tloušťka lože 40 mm | m2 | 26.99 |  | 0 |  | 0 |  | 0 | 21 | 0 | 0.0739 | 1.99 | 0 | 0 | 822-1 | RTS 25/ I | RTS 25/ I | 0.478 | 12.9 |  | Práce | Běžná |  |  |  | POL1_1
|  | s provedením lože z kameniva drceného, s vyplněním spár, s dvojitým hutněním a se smetením přebytečného materiálu na krajnici. S dodáním hmot pro lože a výplň spár. | [25 empty] | SPI |  | s provedením lože z kameniva drceného, s vyplněním spár, s dvojitým hutněním a se smetením přebytečného materiálu na krajnici. S dodáním hmot pro lože a výplň spár.
|  | m.č. 1.01 : 14,84 |  | 14.84 | [23 empty] | VV | 0
|  | m.č. 1.02 : 12,15 |  | 12.15 | [23 empty] | VV | 0
26 | 596291113R00 | Řezání zámkové dlažby tloušťky 80 mm | m | 16.4475 |  | 0 |  | 0 |  | 0 | 21 | 0 | 0.00036 | 0.01 | 0 | 0 | 822-1 | RTS 25/ I | RTS 25/ I | 0.43 | 7.07 |  | Práce | Běžná |  |  |  | POL1_
|  | 2,685+5,525+2,685+5,5525 |  | 16.4475 | [23 empty] | VV | 0
27 | 596811111RT4 | Kladení dlažby včetně dodávky dlaždic betonových, rozměru 500 x 500 mm, tloušťky 50 mm, do lože z kameniva těženého | m2 | 9.5 |  | 0 |  | 0 |  | 0 | 21 | 0 | 0.1831 | 1.74 | 0 | 0 | 822-1 | RTS 25/ I | RTS 25/ I | 0.375 | 3.56 |  | Práce | Běžná |  |  |  | POL1_
|  | komunikací pro pěší, z dlaždic betonových a teracových, do velikosti dlaždic 0,25 m2, s provedením lože do tl. 30 mm, s vyplněním spár a se smetením přebytečného materiálu na vzdálenost do 3 m | [25 empty] | SPI |  | komunikací pro pěší, z dlaždic betonových a teracových, do velikosti dlaždic 0,25 m2, s provedením lože do tl. 30 mm, s vyplněním spár a se smetením přebytečného materiálu na vzdálenost do 3 m
|  | okapový chodník : (6,5+6,0+6,5)*0,5 |  | 9.5 | [23 empty] | VV | 0
28 | 592452655R | Dlažba betonová typ: obdélníkový; dl = 200 mm; š = 100 mm; tl = 80,0 mm; povrchová úprava: impregnace; barva: šedá | m2 | 28.3395 |  | 0 |  | 0 |  | 0 | 21 | 0 | 0.176 | 4.99 | 0 | 0 | SPCM | RTS 25/ I | RTS 25/ I | 0 | 0 |  | Specifikace | Běžná |  |  |  | POL3_
|  | +5% : | [25 empty] | VV | 0
|  | Odkaz na mn. položky pořadí 25 : 26,99000*1,05 |  | 28.3395 | [23 empty] | VV | 5
Díl: | 62 | Úpravy povrchů vnější |  |  |  | 0 |  | 0 |  | 0 |  | 0 |  | 0.06 |  | 0 |  |  |  |  | 4.53 | [6 empty] | DIL
29 | 622432112R00 | Omítky vnější stěn z umělého kamene v přírodní barvě drtí dekorativní střednězrnné, akrylátové | m2 | 4.752 |  | 0 |  | 0 |  | 0 | 21 | 0 | 0.00618 | 0.03 | 0 | 0 | 801-1 | RTS 25/ I | RTS 25/ I | 0.5 | 2.38 |  | Práce | Běžná |  |  |  | POL1_
|  | sokl-nadzemní část : 0,2*5,94*4 |  | 4.752 | [23 empty] | VV | 0
30 | 622481211RU1 | Vyztužení povrchových úprav vnějších stěn stěrkou s výztužnou sklotextilní tkaninou, s dodávkou sítě a stěrkového tmelu | m2 | 5.94 |  | 0 |  | 0 |  | 0 | 21 | 0 | 0.00491 | 0.03 | 0 | 0 | 801-1 | RTS 25/ I | RTS 25/ I | 0.362 | 2.15 |  | Práce | Běžná |  |  |  | POL1_
|  | sokl-nadzemní část : 0,25*5,94*4 |  | 5.94 | [23 empty] | VV | 0
Díl: | 63 | Podlahy a podlahové konstrukce |  |  |  | 0 |  | 0 |  | 0 |  | 0 |  | 12.09 |  | 0 |  |  |  |  | 14.14 | [6 empty] | DIL
31 | 589152003RT1 | Kryt sportovních ploch z plastových dílců volně kladené, pryžové desky, tloušťky 30 mm, 500x500x30 mm | m2 | 1.24 |  | 0 |  | 0 |  | 0 | 21 | 0 | 0.02496 | 0.03 | 0 | 0 | 823-1 | RTS 25/ I | RTS 25/ I | 0.15 | 0.19 |  | Práce | Běžná |  |  |  | POL1_
|  | m.č. 1.04 : 1,24 |  | 1.24 | [23 empty] | VV | 0
32 | 631313711R00 | Mazanina z betonu prostého tl. přes 80 do 120 mm třídy C 25/30 , | m3 | 0.234 |  | 0 |  | 0 |  | 0 | 21 | 0 | 2.525 | 0.59 | 0 | 0 | 801-1 | RTS 25/ I | RTS 25/ I | 2.58 | 0.6 |  | Práce | Běžná |  |  |  | POL1_
|  | (z kameniva) hlazená dřevěným hladítkem | [25 empty] | SPI
|  | Včetně vytvoření dilatačních spár, bez zaplnění. | [25 empty] | POP
|  | m.č. 1.03 : 1,1*0,1 |  | 0.11 | [23 empty] | VV | 0
|  | m.č. 1.04 : 1,24*0,1 |  | 0.124 | [23 empty] | VV | 0
33 | 631319163R00 | Příplatek za přehlazení povrchu tloušťka mazaniny od 80 mm do 120 mm | m3 | 0.124 |  | 0 |  | 0 |  | 0 | 21 | 0 | 0.02 | 0 | 0 | 0 | 801-1 | RTS 25/ I | RTS 25/ I | 1.35 | 0.17 |  | Práce | Běžná |  |  |  | POL1_
|  | betonové mazaniny min. B 10 ocelovým hladítkem s poprášením cementem pro konečnou úpravu mazaniny | [25 empty] | SPI
|  | m.č. 1.04 : 1,24*0,1 |  | 0.124 | [23 empty] | VV | 0
34 | 631319173R00 | Příplatek za stržení povrchu tloušťka mazaniny od 80 mm do 120 mm | m3 | 0.11 |  | 0 |  | 0 |  | 0 | 21 | 0 | 0 | 0 | 0 | 0 | 801-1 | RTS 25/ I | RTS 25/ I | 0.41 | 0.05 |  | Práce | Běžná |  |  |  | POL1_
|  | spodní vrstvy mazaniny latí před vložením výztuže nebo pletiva pro tloušťku obou vrstev mazaniny | [25 empty] | SPI
|  | m.č. 1.03 : 1,1*0,1 |  | 0.11 | [23 empty] | VV | 0
35 | 631319181R00 | Příplatek za sklon tloušťka mazaniny do 80 mm | m3 | 0.11 |  | 0 |  | 0 |  | 0 | 21 | 0 | 0 | 0 | 0 | 0 | 801-1 | RTS 25/ I | RTS 25/ I | 0.338 | 0.04 |  | Práce | Běžná |  |  |  | POL1_
|  | přes 15° do 35° od vodorovné roviny | [25 empty] | SPI
|  | m.č. 1.03 : 1,1*0,1 |  | 0.11 | [23 empty] | VV | 0
36 | 631319224R00 | Příplatek za výrobu betonu C 25/30, na staveništi, ze suché směsi | m3 | 0.3 |  | 0 |  | 0 |  | 0 | 21 | 0 | -0.2626 | -0.08 | 0 | 0 | 801-4 | RTS 25/ I | RTS 25/ I | 4.5129 | 1.35 |  | Práce | Běžná |  |  |  | POL1_
|  | Odkaz na mn. položky pořadí 32 : 0,23400 |  | 0.234 | [23 empty] | VV | 5
|  | Odkaz na mn. položky pořadí 38 : 0,06600 |  | 0.066 | [23 empty] | VV | 5
37 | 631361921RT4 | Výztuž mazanin z betonů a z lehkých betonů ze svařovaných sítí průměr drátu 6 mm, velikost oka 100/100 mm | t | 0.00581 |  | 0 |  | 0 |  | 0 | 21 | 0 | 1.0896 | 0.01 | 0 | 0 | 801-1 | RTS 25/ I | RTS 25/ I | 15.231 | 0.09 |  | Práce | Běžná |  |  |  | POL1_
|  | včetně distančních prvků | [25 empty] | SPI
|  | m.č. 1.03 : 1,1*4,4*0,001*1,2 |  | 0.00581 | [23 empty] | VV | 0
38 | 631416211RT1 | Mazanina betonová ze suché směsi tloušťky přes 50 do 80 mm pevnost v tlaku 25 MPa | m3 | 0.066 |  | 0 |  | 0 |  | 0 | 21 | 0 | 1.919 | 0.13 | 0 | 0 | 801-1 | RTS 25/ I | RTS 25/ I | 3.213 | 0.21 |  | Práce | Běžná |  |  |  | POL1_
|  | m.č. 1.03 ; tl. 50-70 mm : 1,1*0,06 |  | 0.066 | [23 empty] | VV | 0
39 | 631571003R00 | Násyp z kameniva ze štěrkopísku 0-32 pro zpevnění podkladu | m3 | 6.1836 |  | 0 |  | 0 |  | 0 | 21 | 0 | 1.837 | 11.36 | 0 | 0 | 801-1 | RTS 25/ I | RTS 25/ I | 1.836 | 11.35 |  | Práce | Běžná |  |  |  | POL1_
|  | pod mazaniny a dlažby, popř. na plochých střechách, vodorovný nebo ve spádu, s udusáním a urovnáním povrchu, | [25 empty] | SPI |  | pod mazaniny a dlažby, popř. na plochých střechách, vodorovný nebo ve spádu, s udusáním a urovnáním povrchu,
|  | mezi zákl. pasy : (5,12*2,26+4,245*2,26+0,81*0,58+1,15*0,58)*0,08 |  | 1.7841 | [23 empty] | VV | 0
|  | m.č. 1.01,02,03,04 : (14,84+12,15+1,1+1,24)*0,15 |  | 4.3995 | [23 empty] | VV | 0
40 | 631571008R00 | Násyp pod plovoucí nebo tepelně izolační vrstvy podlah z písku prosátého tl. do 20 mm | m2 | 1.24 |  | 0 |  | 0 |  | 0 | 21 | 0 | 0.03674 | 0.05 | 0 | 0 | 801-1 | RTS 25/ I | RTS 25/ I | 0.071 | 0.09 |  | Práce | Běžná |  |  |  | POL1_
|  | pod mazaniny a dlažby, popř. na plochých střechách, vodorovný nebo ve spádu, s udusáním a urovnáním povrchu, | [25 empty] | SPI |  | pod mazaniny a dlažby, popř. na plochých střechách, vodorovný nebo ve spádu, s udusáním a urovnáním povrchu,
|  | m.č. 1.04 : 1,24 |  | 1.24 | [23 empty] | VV | 0
Díl: | 64 | Výplně otvorů |  |  |  | 0 |  | 0 |  | 0 |  | 0 |  | 0.05 |  | 0 |  |  |  |  | 4.92 | [6 empty] | DIL
41 | 641960000R00 | Těsnění spár otvorových prvků PU pěnou | m | 14.1 |  | 0 |  | 0 |  | 0 | 21 | 0 | 0 | 0 | 0 | 0 | 801-1 | RTS 25/ I | RTS 25/ I | 0.2 | 2.82 |  | Práce | Běžná |  |  |  | POL1_
|  | Jäkl 120x120x4 : 2,25*4+2,55*2 |  | 14.1 | [23 empty] | VV | 0
42 | 642942214R00 | Osazení zárubní dveřních ocelových do sádrokartonové příčky tloušťky 150 mm šířky 700 mm, bez dodávky zárubně | kus | 2 |  | 0 |  | 0 |  | 0 | 21 | 0 | 0 | 0 | 0 | 0 | 801-1 | RTS 25/ I | RTS 25/ I | 1.05 | 2.1 |  | Práce | Běžná |  |  |  | POL1_
|  | Včetně kotvení rámů do zdiva a platí pro jakýkoliv způsob provádění (např. bodovým přivařením k obnažené výztuži, uklínováním, zalitím pracen apod.). | [25 empty] | POP |  | Včetně kotvení rámů do zdiva a platí pro jakýkoliv způsob provádění (např. bodovým přivařením k obnažené výztuži, uklínováním, zalitím pracen apod.).
43 | 553308320R | Zárubeň kovová pro sádrokarton; průchozí š. = 800 mm; průchozí v. = 1970 mm; tl. stěny = 150 mm | kus | 1 |  | 0 |  | 0 |  | 0 | 21 | 0 | 0.0254 | 0.03 | 0 | 0 | SPCM | RTS 25/ I | RTS 25/ I | 0 | 0 |  | Specifikace | Běžná |  |  |  | POL3_
44 | 553310161Po | Zárubeň ocelová pro posuvné dveře 150 rozměr 700 x 1970 mm, obsahuje: dorazový profil, kastlík s kolejnicí a krytky kastlíku, dále dva kusy pojezdu s dorazy a podlahový vodící trn. | kus | 1 |  | 0 |  | 0 |  | 0 | 21 | 0 | 0.0184 | 0.02 | 0 | 0 |  | Vlastní | Indiv | 0 | 0 |  | Specifikace | Běžná |  |  |  | POL3_
Díl: | 94 | Lešení a stavební výtahy |  |  |  | 0 |  | 0 |  | 0 |  | 0 |  | 4.25 |  | 0 |  |  |  |  | 69.23 | [6 empty] | DIL
45 | 941941041R00 | Montáž lešení lehkého pracovního řadového s podlahami šířky od 1,00 do 1,20 m, výšky do 10 m | m2 | 217.5 |  | 0 |  | 0 |  | 0 | 21 | 0 | 0.01838 | 4 | 0 | 0 | 800-3 | RTS 25/ I | RTS 25/ I | 0.144 | 31.32 |  | Práce | Běžná |  |  |  | POL1_
|  | včetně kotvení | [25 empty] | SPI
|  | Včetně kotvení lešení. | [25 empty] | POP
|  | 7,5*(8,5+6,0)*2 |  | 217.5 | [23 empty] | VV | 0
46 | 941941841R00 | Demontáž lešení lehkého řadového s podlahami šířky přes 1 do 1,2 m, výšky do 10 m | m2 | 217.5 |  | 0 |  | 0 |  | 0 | 21 | 0 | 0 | 0 | 0 | 0 | 800-3 | RTS 25/ I | RTS 25/ I | 0.107 | 23.27 |  | Práce | Běžná |  |  |  | POL1_
47 | 941955002R00 | Lešení lehké pracovní pomocné pomocné, o výšce lešeňové podlahy přes 1,2 do 1,9 m | m2 | 29.33 |  | 0 |  | 0 |  | 0 | 21 | 0 | 0.00158 | 0.05 | 0 | 0 | 800-3 | RTS 25/ I | RTS 25/ I | 0.214 | 6.28 |  | Práce | Běžná |  |  |  | POL1_
|  | Přízemí : 14,84+12,15+1,1+1,24 |  | 29.33 | [23 empty] | VV | 0
48 | 941955004R00 | Lešení lehké pracovní pomocné pomocné, o výšce lešeňové podlahy přes 2,5 do 3,5 m | m2 | 32.15 |  | 0 |  | 0 |  | 0 | 21 | 0 | 0.00634 | 0.2 | 0 | 0 | 800-3 | RTS 25/ I | RTS 25/ I | 0.26 | 8.36 |  | Práce | Běžná |  |  |  | POL1_
|  | Terasa : 32,15 |  | 32.15 | [23 empty] | VV | 0
Díl: | 95 | Dokončovací konstrukce na pozemních stavbách |  |  |  | 0 |  | 0 |  | 0 |  | 0 |  | 0 |  | 0 |  |  |  |  | 22.21 | [6 empty] | DIL
49 | 952901111R00 | Vyčištění budov a ostatních objektů budov bytové nebo občanské výstavby - zametení a umytí podlah, dlažeb, obkladů, schodů v místnostech, chodbách a schodištích, vyčištění a umytí oken, dveří s rámy, zárubněmi, umytí a vyčištění jiných zasklených a natíraných ploch a zařizovacích předmětů před předáním do užívání světlá výška podlaží do 4 m | m2 | 72.1201 |  | 0 |  | 0 |  | 0 | 21 | 0 | 4e-05 | 0 | 0 | 0 | 801-1 | RTS 25/ I | RTS 25/ I | 0.308 | 22.21 |  | Práce | Běžná |  |  |  | POL1_
|  | 6,005*6,005*2 |  | 72.1201 | [23 empty] | VV | 0
Díl: | 99 | Staveništní přesun hmot |  |  |  | 0 |  | 0 |  | 0 |  | 0 |  | 0 |  | 0 |  |  |  |  | 10.63 | [6 empty] | DIL
50 | 998014111R00 | Přesun hmot, budovy mont. jednopodl. vyzděné | t | 59.0395 |  | 0 |  | 0 |  | 0 | 21 | 0 | 0 | 0 | 0 | 0 |  | RTS 25/ I | RTS 25/ I | 0.18 | 10.63 |  | Přesun hmot | Červená |  |  |  | POL7_
Díl: | 711 | Izolace proti vodě |  |  |  | 0 |  | 0 |  | 0 |  | 0 |  | 0.32 |  | 0 |  |  |  |  | 36.6 | [6 empty] | DIL
51 | 711171559RT1 | Provedení izolace proti zemní vlhkosti termoplasty vodorovné, volně položené, bez dodávky fólie, | m2 | 32.15 |  | 0 |  | 0 |  | 0 | 21 | 0 | 0 | 0 | 0 | 0 | 800-711 | RTS 25/ I | RTS 25/ I | 0.31 | 9.97 |  | Práce | Běžná |  |  |  | POL1_
|  | "SP-3" : 32,15 |  | 32.15 | [23 empty] | VV | 0
52 | 711191171RT2 | Provedení izolace proti zemní vlhkosti ostatní vodorovné uložení, podkladní textilie, 300 g/m2 | m2 | 1.265 |  | 0 |  | 0 |  | 0 | 21 | 0 | 0.00032 | 0 | 0 | 0 | 800-711 | RTS 25/ I | RTS 25/ I | 0.05 | 0.06 |  | Práce | Běžná |  |  |  | POL1_
|  | m.č. 1.03 ; +15% : 1,1*1,15 |  | 1.265 | [23 empty] | VV | 0
53 | 711212005R00 | Izolace proti vodě stěrka hydroizolační bitumenová, proti zemní vlhkosti, včetně penetrace | m2 | 32.3952 |  | 0 |  | 0 |  | 0 | 21 | 0 | 0.00323 | 0.1 | 0 | 0 | 800-711 | RTS 25/ I | RTS 25/ I | 0.48 | 15.55 |  | Práce | Důležitá |  |  |  | POL1_
|  | dvouvrstvá | [25 empty] | POP
|  | základy-ztrac.bednění : 0,2*(5,84+5,44)*2+0,2*5,435+0,15*(2,62+0,815) |  | 6.1143 | [23 empty] | VV | 0
|  | 0,25*5,84*4+0,6*5,84*4-0,4*2,225*2 |  | 18.076 | [23 empty] | VV | 0
|  | sokl-vláknocem.deska : 0,25*(2,685*2+5,525*2+1,25*2+1,435*2+0,865*4+4,525*2+2,685*2)-0,25*(2,225*2+0,85*2+0,75*2)+0,25*0,2*4 |  | 8.205 | [23 empty] | VV | 0
54 | 311419811R30 | Izolace perimetrickými deskami tl. 30 mm, nopová fólie, vč. ukončovací lišty | m2 | 14.16 |  | 0 |  | 0 |  | 0 | 21 | 0 | 0.00693 | 0.1 | 0 | 0 |  | Vlastní | Kalkul | 0.743 | 10.52 |  | Práce | Běžná |  |  |  | POL1_
|  | základy/ztrac.bednění : 0,6*5,9*4 |  | 14.16 | [23 empty] | VV | 0
55 | 28322107R | Fólie hladká hydroizolační tl = 2,50 mm; funkce: pochozí; materiál: PVC-P; nosná vložka: skelná rohož; povrchová úprava: protiskluzová | m2 | 36.9725 |  | 0 |  | 0 |  | 0 | 21 | 0 | 0.0032 | 0.12 | 0 | 0 | SPCM | RTS 25/ I | RTS 25/ I | 0 | 0 |  | Specifikace | Běžná |  |  |  | POL3_
|  | +15% : | [25 empty] | VV | 0
|  | Odkaz na mn. položky pořadí 51 : 32,15000*1,15 |  | 36.9725 | [23 empty] | VV | 5
56 | 998711101R00 | Přesun hmot pro izolace proti vodě svisle do 6 m | t | 0.32148 |  | 0 |  | 0 |  | 0 | 21 | 0 | 0 | 0 | 0 | 0 | 800-711 | RTS 25/ I | RTS 25/ I | 1.567 | 0.5 |  | Přesun hmot | Běžná |  |  |  | POL7_
|  | 50 m vodorovně měřeno od těžiště půdorysné plochy skládky do těžiště půdorysné plochy objektu | [25 empty] | SPI
Díl: | 712 | Povlakové krytiny |  |  |  | 0 |  | 0 |  | 0 |  | 0 |  | 0.1 |  | 0 |  |  |  |  | 43.73 | [6 empty] | DIL
57 | 712372121R00 | Povlakové krytiny střech do 10° z termoplastické fólie kotvené do profilovaného plechu nebo do bednění, 4 kotvy/m2, při tl. izolace do 160 mm, bez dodávky fólie, | m2 | 7.7199 |  | 0 |  | 0 |  | 0 | 21 | 0 | 0.00013 | 0 | 0 | 0 | 800-711 | RTS 25/ I | RTS 25/ I | 0.848 | 6.55 |  | Práce | Běžná |  |  |  | POL1_
|  | včetně ukotvení k podkladu hmoždinkami, svaření všech spojů a překrytí kotev fólií. | [25 empty] | POP
|  | zastřešení schodiště : 1,37*5,635 |  | 7.7199 | [23 empty] | VV | 0
58 | 712472101R00 | Povlaková krytina střech do 30° termoplasty montáž povlakové krytiny střech od 10° do 30° fólií kotvením | m2 | 37.82 |  | 0 |  | 0 |  | 0 | 21 | 0 | 0 | 0 | 0 | 0 | 800-711 | RTS 25/ I | RTS 25/ I | 0.881 | 33.32 |  | Práce | Běžná |  |  |  | POL1_
|  | Položení a svaření fólie, připenění kotvícími terči (4ks/m2) a překrytí kotev fólií. | [25 empty] | POP
|  | "P1" : 6,2*6,1 |  | 37.82 | [23 empty] | VV | 0
59 | 712491171RT1 | Povlaková krytina střech do 30° ostatní textilie podkladní, 1 vrstva, bez dodávky textílie | m2 | 36.905 |  | 0 |  | 0 |  | 0 | 21 | 0 | 0 | 0 | 0 | 0 | 800-711 | RTS 25/ I | RTS 25/ I | 0.1 | 3.69 |  | Práce | Běžná |  |  |  | POL1_
|  | "P1" : 6,1*6,05 |  | 36.905 | [23 empty] | VV | 0
60 | 28322103.AR | Fólie hladká hydroizolační tl = 1,50 mm; funkce: proti prorůstání; materiál: PVC-P; nosná vložka: PES tkanina | m2 | 52.3709 |  | 0 |  | 0 |  | 0 | 21 | 0 | 0.0018 | 0.09 | 0 | 0 | SPCM | RTS 25/ I | RTS 25/ I | 0 | 0 |  | Specifikace | Běžná |  |  |  | POL3_
|  | +15% : | [25 empty] | VV | 0
|  | Odkaz na mn. položky pořadí 58 : 37,82000*1,15 |  | 43.493 | [23 empty] | VV | 5
|  | Odkaz na mn. položky pořadí 57 : 7,71995*1,15 |  | 8.8779 | [23 empty] | VV | 5
61 | 67390502R | Geosyntetika typ: geotextilie; netkaná; materiál: PP; tl (2 kPa) = 3,0 mm; plošná hmotnost = 200 g/m2; Pevnost v tahu podélně = 5,0 kN/m; Pevnost v tahu příčně = 6,0 kN/m | m2 | 40.5955 |  | 0 |  | 0 |  | 0 | 21 | 0 | 0.0002 | 0.01 | 0 | 0 | SPCM | RTS 25/ I | RTS 25/ I | 0 | 0 |  | Specifikace | Běžná |  |  |  | POL3_
|  | +10% : | [25 empty] | VV | 0
|  | Odkaz na mn. položky pořadí 59 : 36,90500*1,1 |  | 40.5955 | [23 empty] | VV | 5
62 | 998712102R00 | Přesun hmot pro povlakové krytiny v objektech výšky od 6 do 12 m | t | 0.10339 |  | 0 |  | 0 |  | 0 | 21 | 0 | 0 | 0 | 0 | 0 | 800-711 | RTS 25/ I | RTS 25/ I | 1.609 | 0.17 |  | Přesun hmot | Běžná |  |  |  | POL7_
|  | 50 m vodorovně | [25 empty] | SPI
Díl: | 713 | Izolace tepelné |  |  |  | 0 |  | 0 |  | 0 |  | 0 |  | 0.51 |  | 0 |  |  |  |  | 23.65 | [6 empty] | DIL
63 | 713111111RV3 | Montáž tepelné izolace stropů tepelná izolace stropů kladená vrchem volně, , z minerálnách vláken, tloušťky 140 mm | m2 | 32.15 |  | 0 |  | 0 |  | 0 | 21 | 0 | 0.00571 | 0.18 | 0 | 0 | 800-713 | RTS 25/ I | RTS 25/ I | 0.09 | 2.89 |  | Práce | Běžná |  |  |  | POL1_
|  | "SP-3" : 32,15 |  | 32.15 | [23 empty] | VV | 0
64 | 713121121RT1 | Montáž tepelné izolace podlah dvouvrstvá, bez dodávky materiálu | m2 | 1.1 |  | 0 |  | 0 |  | 0 | 21 | 0 | 0 | 0 | 0 | 0 | 800-713 | RTS 25/ I | RTS 25/ I | 0.15 | 0.17 |  | Práce | Běžná |  |  |  | POL1_
|  | Nařezání izolace na potřebný rozměr a položení na podklad ve dvou vrstvách bez dodávky izolace. | [25 empty] | POP
|  | m.č. 1.03 : 1,1 |  | 1.1 | [23 empty] | VV | 0
65 | 713131130R00 | Montáž tepelné izolace stěn vložením do nosné rámové konstrukce | m2 | 66.5443 |  | 0 |  | 0 |  | 0 | 21 | 0 | 0.00023 | 0.02 | 0 | 0 | 800-713 | RTS 25/ I | RTS 25/ I | 0.161 | 10.71 |  | Práce | Běžná |  |  |  | POL1_
|  | "S-1" : 2,85*(5,835+5,84)*2-2,25*2,225*2+0,26*(2,25+2,225+2,25)*2 |  | 60.032 | [23 empty] | VV | 0
|  | "S-3" : 2,65*(0,865+1,25+0,135+0,865)-2,05*0,85 |  | 6.5122 | [23 empty] | VV | 0
66 | 713135114RS1 | Montáž tepelné izolace stěn Montáž difúzní fólie do stěn (dřevostaveb) se samolepicím spojem, včetně dodávky fólie | m2 | 63.6512 |  | 0 |  | 0 |  | 0 | 21 | 0 | 0.00026 | 0.02 | 0 | 0 | 800-713 | RTS 25/ I | RTS 25/ I | 0.14 | 8.91 |  | Práce | Červená |  |  |  | POL1_
|  | "S-1" : 3,005*(5,835+5,84)*2-2,25*2,225*2+0,26*(2,25+2,225+2,25)*2 |  | 63.6512 | [23 empty] | VV | 0
67 | 713191100RT9 | Izolace tepelné běžných konstrukcí - doplňky položení separační fólie, včetně dodávky PE fólie | m2 | 1.1 |  | 0 |  | 0 |  | 0 | 21 | 0 | 3e-05 | 0 | 0 | 0 | 800-713 | RTS 25/ I | RTS 25/ I | 0.07 | 0.08 |  | Práce | Běžná |  |  |  | POL1_
68 | 283757156R | Výrobek izolační pro budovy z pěnového polystyrenu (EPS) tvar: deska; tl = 60 mm; OH = 30 kg/m3; lambda = 0,034 W/(m.K); pevnost v tlaku = 200 kPa | m2 | 1.122 |  | 0 |  | 0 |  | 0 | 21 | 0 | 0.0018 | 0 | 0 | 0 | SPCM | RTS 25/ I | RTS 25/ I | 0 | 0 |  | Specifikace | Běžná |  |  |  | POL3_
|  | +2% : | [25 empty] | VV | 0
|  | Odkaz na mn. položky pořadí 64 : 1,10000*1,02 |  | 1.122 | [23 empty] | VV | 5
69 | 631509393R | Výrobek izolační pro budovy z minerální vlny (MW) tvar: deska; tl = 100 mm; OH = 37 kg/m3; lambda = 0,035 W/(m.K) | m2 | 6.6425 |  | 0 |  | 0 |  | 0 | 21 | 0 | 0.0037 | 0.02 | 0 | 0 | SPCM | RTS 25/ I | RTS 25/ I | 0 | 0 |  | Specifikace | Běžná |  |  |  | POL3_
|  | +2% : | [25 empty] | VV | 0
|  | "S-3" : (2,65*(0,865+1,25+0,135+0,865)-2,05*0,85)*1,02 |  | 6.6425 | [23 empty] | VV | 0
70 | 631509394R | Výrobek izolační pro budovy z minerální vlny (MW) tvar: deska; tl = 120 mm; OH = 37 kg/m3; lambda = 0,035 W/(m.K) | m2 | 61.2326 |  | 0 |  | 0 |  | 0 | 21 | 0 | 0.00444 | 0.27 | 0 | 0 | SPCM | RTS 25/ I | RTS 25/ I | 0 | 0 |  | Specifikace | Běžná |  |  |  | POL3_
|  | +2% : | [25 empty] | VV | 0
|  | "S-1" : (2,85*(5,835+5,84)*2-2,25*2,225*2+0,26*(2,25+2,225+2,25)*2)*1,02 |  | 61.2326 | [23 empty] | VV | 0
71 | 998713101R00 | Přesun hmot pro izolace tepelné v objektech výšky do 6 m | t | 0.51393 |  | 0 |  | 0 |  | 0 | 21 | 0 | 0 | 0 | 0 | 0 | 800-713 | RTS 25/ I | RTS 25/ I | 1.74 | 0.89 |  | Přesun hmot | Běžná |  |  |  | POL7_
|  | 50 m vodorovně | [25 empty] | SPI
Díl: | 762 | Konstrukce tesařské |  |  |  | 0 |  | 0 |  | 0 |  | 0 |  | 6.22 |  | 0 |  |  |  |  | 264.03 | [6 empty] | DIL
72 | 762084111R00 | Zvláštní výkony příplatek k ceně za práce na střechách na konstrukcích krovů, výšky přes 4 do 8 m | m | 363.554 |  | 0 |  | 0 |  | 0 | 21 | 0 | 0 | 0 | 0 | 0 | 800-762 | RTS 25/ I | RTS 25/ I | 0.016 | 5.82 |  | Práce | Běžná |  |  |  | POL1_
|  | Odkaz na mn. položky pořadí 81 : 128,71300 |  | 128.713 | [23 empty] | VV | 5
|  | Odkaz na mn. položky pořadí 82 : 47,36000 |  | 47.36 | [23 empty] | VV | 5
|  | Odkaz na mn. položky pořadí 83 : 170,43500 |  | 170.435 | [23 empty] | VV | 5
|  | Odkaz na mn. položky pořadí 84 : 17,04600 |  | 17.046 | [23 empty] | VV | 5
73 | 762114110R00 | Konstrukce stěn a příček na hladko montáž z hraněného a polohraněného řeziva spojovaného ocelovými spojkami, průřezové plochy do 120 cm2 | m | 32.918 |  | 0 |  | 0 |  | 0 | 21 | 0 | 0.0002 | 0.01 | 0 | 0 | 800-762 | RTS 25/ I | RTS 25/ I | 0.2028 | 6.68 |  | Práce | Běžná |  |  |  | POL1_
|  | - viz statika : | [25 empty] | VV | 0
|  | 80x80 mm : 32,918 |  | 32.918 | [23 empty] | VV | 0
74 | 762114120R00 | Konstrukce stěn a příček na hladko montáž z hraněného a polohraněného řeziva spojovaného ocelovými spojkami, průřezové plochy přes 120 do 224 cm2 | m | 119.32 |  | 0 |  | 0 |  | 0 | 21 | 0 | 0.0002 | 0.02 | 0 | 0 | 800-762 | RTS 25/ I | RTS 25/ I | 0.2292 | 27.35 |  | Práce | Běžná |  |  |  | POL1_
|  | - viz statika : | [25 empty] | VV | 0
|  | 120x120 mm : 119,32 |  | 119.32 | [23 empty] | VV | 0
75 | 762195000R00 | Spojovací a ochranné prostředky hřebíky, svory, fixační prkna, impregnace | m3 | 1.9289 |  | 0 |  | 0 |  | 0 | 21 | 0 | 0.01466 | 0.03 | 0 | 0 | 800-762 | RTS 25/ I | RTS 25/ I | 0 | 0 |  | Práce | Běžná |  |  |  | POL1_
|  | - viz statika : | [25 empty] | VV | 0
|  | 80x80 mm : 32,918*0,08*0,08 |  | 0.21068 | [23 empty] | VV | 0
|  | 120x120 mm : 119,32*0,12*0,12 |  | 1.7182 | [23 empty] | VV | 0
76 | 762311103R00 | Montáž ocelových spojovacích prostředků kotevních želez příložek, patek, táhel, s připojením k dřevěné konstrukci | kus | 34 |  | 0 |  | 0 |  | 0 | 21 | 0 | 0.00332 | 0.11 | 0 | 0 | 800-762 | RTS 25/ I | RTS 25/ I | 0.377 | 12.82 |  | Práce | Běžná |  |  |  | POL1_
|  | Kotevní plechy : | [25 empty] | VV | 0
|  | "K1" : 2 |  | 2 | [23 empty] | VV | 0
|  | "K2" : 2 |  | 2 | [23 empty] | VV | 0
|  | "K3" : 1 |  | 1 | [23 empty] | VV | 0
|  | "K4" : 1 |  | 1 | [23 empty] | VV | 0
|  | "K5" : 2 |  | 2 | [23 empty] | VV | 0
|  | "K6" : 2 |  | 2 | [23 empty] | VV | 0
|  | "K7" : 2 |  | 2 | [23 empty] | VV | 0
|  | "K8" : 1 |  | 1 | [23 empty] | VV | 0
|  | "K9" : 2 |  | 2 | [23 empty] | VV | 0
|  | "K10" : 3 |  | 3 | [23 empty] | VV | 0
|  | "K11" : 2 |  | 2 | [23 empty] | VV | 0
|  | "K12" : 3 |  | 3 | [23 empty] | VV | 0
|  | "K13" : 1 |  | 1 | [23 empty] | VV | 0
|  | "K14" : 2 |  | 2 | [23 empty] | VV | 0
|  | "K15a" : 6 |  | 6 | [23 empty] | VV | 0
|  | "K15b" : 2 |  | 2 | [23 empty] | VV | 0
77 | 762313112R00 | Montáž ocelových spojovacích prostředků svorníků, šroubů délky přes 150 do 300 mm | kus | 200 |  | 0 |  | 0 |  | 0 | 21 | 0 | 0 | 0 | 0 | 0 | 800-762 | RTS 25/ I | RTS 25/ I | 0.084 | 16.8 |  | Práce | Běžná |  |  |  | POL1_
78 | 762313113R00 | Montáž ocelových spojovacích prostředků svorníků, šroubů délky přes 300 do 450 mm | kus | 24 |  | 0 |  | 0 |  | 0 | 21 | 0 | 0 | 0 | 0 | 0 | 800-762 | RTS 25/ I | RTS 25/ I | 0.146 | 3.5 |  | Práce | Běžná |  |  |  | POL1_
79 | 762341230R00 | Montáž bednění střech rovných o sklonu do 60° z palubek na pero a drážku, včetně vyřezání otvorů , | m2 | 36.905 |  | 0 |  | 0 |  | 0 | 21 | 0 | 0 | 0 | 0 | 0 | 800-762 | RTS 25/ I | RTS 25/ I | 0.394 | 14.54 |  | Práce | Běžná |  |  |  | POL1_
|  | "P1" : 6,1*6,05 |  | 36.905 | [23 empty] | VV | 0
80 | 762395000R00 | Spojovací a ochranné prostředky svory, prkna, hřebíky, pásová ocel, vruty, impregnace | m3 | 0.92263 |  | 0 |  | 0 |  | 0 | 21 | 0 | 0.02297 | 0.02 | 0 | 0 | 800-762 | RTS 25/ I | RTS 25/ I | 0 | 0 |  | Práce | Běžná |  |  |  | POL1_
|  | 6,1*6,05*0,025 |  | 0.92263 | [23 empty] | VV | 0
81 | 762714110R00 | Prostorové vázané konstrukce z řeziva montáž hraněného spojovaného ocelovými spojkami, průřezové plochy do 120 cm2 | m | 128.713 |  | 0 |  | 0 |  | 0 | 21 | 0 | 0.00255 | 0.33 | 0 | 0 | 800-762 | RTS 25/ I | RTS 25/ I | 0.3521 | 45.32 |  | Práce | Běžná |  |  |  | POL1_
|  | včetně vyvrtání děr, osazení svorníků a dotažení rektifikačních článků. | [25 empty] | SPI
|  | - viz statika : | [25 empty] | VV | 0
|  | 60x60 mm : 128,713 |  | 128.713 | [23 empty] | VV | 0
82 | 762714120R00 | Prostorové vázané konstrukce z řeziva montáž hraněného spojovaného ocelovými spojkami, průřezové plochy přes 120 do 224 cm2 | m | 47.36 |  | 0 |  | 0 |  | 0 | 21 | 0 | 0.00255 | 0.12 | 0 | 0 | 800-762 | RTS 25/ I | RTS 25/ I | 0.42297 | 20.03 |  | Práce | Běžná |  |  |  | POL1_
|  | včetně vyvrtání děr, osazení svorníků a dotažení rektifikačních článků. | [25 empty] | SPI
|  | - viz statika : | [25 empty] | VV | 0
|  | 80x160 mm : 47,36 |  | 47.36 | [23 empty] | VV | 0
83 | 762714130R00 | Prostorové vázané konstrukce z řeziva montáž hraněného spojovaného ocelovými spojkami, průřezové plochy přes 224 do 288 cm2 | m | 170.435 |  | 0 |  | 0 |  | 0 | 21 | 0 | 0.00255 | 0.43 | 0 | 0 | 800-762 | RTS 25/ I | RTS 25/ I | 0.4787 | 81.59 |  | Práce | Běžná |  |  |  | POL1_
|  | včetně vyvrtání děr, osazení svorníků a dotažení rektifikačních článků. | [25 empty] | SPI
|  | - viz statika : | [25 empty] | VV | 0
|  | 160x160 mm : 124,979 |  | 124.979 | [23 empty] | VV | 0
|  | 120x200 mm : 45,456 |  | 45.456 | [23 empty] | VV | 0
84 | 762714140R00 | Prostorové vázané konstrukce z řeziva montáž hraněného spojovaného ocelovými spojkami, průřezové plochy přes 228 do 450 cm2 | m | 17.046 |  | 0 |  | 0 |  | 0 | 21 | 0 | 0.00255 | 0.04 | 0 | 0 | 800-762 | RTS 25/ I | RTS 25/ I | 0.57914 | 9.87 |  | Práce | Běžná |  |  |  | POL1_
|  | včetně vyvrtání děr, osazení svorníků a dotažení rektifikačních článků. | [25 empty] | SPI
|  | - viz statika : | [25 empty] | VV | 0
|  | 160x240 mm : 17,046 |  | 17.046 | [23 empty] | VV | 0
85 | 762795000R00 | Spojovací a ochranné prostředky hřebíky, svory, fiksační prkna, impregnace | m3 | 6.0145 |  | 0 |  | 0 |  | 0 | 21 | 0 | 0.02684 | 0.16 | 0 | 0 | 800-762 | RTS 25/ I | RTS 25/ I | 0 | 0 |  | Práce | Běžná |  |  |  | POL1_
|  | - viz statika : | [25 empty] | VV | 0
|  | 60x60 mm : 128,713*0,06*0,06 |  | 0.46337 | [23 empty] | VV | 0
|  | 80x160 mm : 47,36*0,08*0,16 |  | 0.60621 | [23 empty] | VV | 0
|  | 120x200 mm : 45,456*0,12*0,2 |  | 1.0909 | [23 empty] | VV | 0
|  | 160x240 mm : 17,046*0,16*0,24 |  | 0.65457 | [23 empty] | VV | 0
|  | 160x160 mm : 124,979*0,16*0,16 |  | 3.1995 | [23 empty] | VV | 0
86 | 762911111R00 | Impregnace řeziva máčením, ochrana proti dřevokazným houbám, plísním a dřevokaznému hmyzu | m2 | 193.7984 |  | 0 |  | 0 |  | 0 | 21 | 0 | 6e-05 | 0.01 | 0 | 0 | 800-762 | RTS 25/ I | RTS 25/ I | 0 | 0 |  | Práce | Běžná |  |  |  | POL1_
|  | Začátek provozního součtu | [25 empty] | VV
|  | 120x120 mm : 119,32*0,12*4 |  | 57.2736 | [23 empty] | VV | 2
|  | 120x200 mm : 45,456*0,64 |  | 29.0918 | [23 empty] | VV | 2
|  | 80x80 mm : 32,918*0,08*4 |  | 10.5338 | [23 empty] | VV | 2
|  | Mezisoučet |  | 96.8992 | [23 empty] | VV | 3
|  | Konec provozního součtu | [25 empty] | VV
|  | 2x : 96,8992*2 |  | 193.7984 | [23 empty] | VV | 0
87 | 762991111R00 | Stavební vrátek pro dopravu materiálu montáž a demontáž stavebního vrátku | m | 8 |  | 0 |  | 0 |  | 0 | 21 | 0 | 0 | 0 | 0 | 0 | 800-762 | RTS 25/ I | RTS 25/ I | 1.1 | 8.8 |  | Práce | Běžná |  |  |  | POL1_
|  | Instalace vrátku, uklínování v horní části dříku a osazení kladkového kolečka s lanem, včetně demontáže zařízení. | [25 empty] | POP |  | Instalace vrátku, uklínování v horní části dříku a osazení kladkového kolečka s lanem, včetně demontáže zařízení.
88 | 762991121R00 | Stavební vrátek pro dopravu materiálu pronájem lanového stavebního vrátku | den | 10 |  | 0 |  | 0 |  | 0 | 21 | 0 | 0 | 0 | 0 | 0 | 800-762 | RTS 25/ I | RTS 25/ I | 0 | 0 |  | Práce | Běžná |  |  |  | POL1_
89 | 31179129R | tyč závitová M16; l = 1 000 mm; mat. ocel 4,8 - DIN 975; povrch pozink | m | 110 |  | 0 |  | 0 |  | 0 | 21 | 0 | 0.00133 | 0.15 | 0 | 0 | SPCM | RTS 25/ I | RTS 25/ I | 0 | 0 |  | Specifikace | Běžná |  |  |  | POL3_
90 | 55399999R | výrobek kovový zámečnický, atypický | kg | 50 |  | 0 |  | 0 |  | 0 | 21 | 0 | 0.001 | 0.05 | 0 | 0 | SPCM | RTS 25/ I | RTS 25/ I | 0 | 0 |  | Specifikace | Běžná |  |  |  | POL3_
91 | 60515810R | Dřevo konstrukční rostlé (KVH) dřevina: SM; tl = 60,0 mm; šířka = 60 mm; nepohledové (NSi); tř. pevnosti C24 | m3 | 0.50044 |  | 0 |  | 0 |  | 0 | 21 | 0 | 0.5 | 0.25 | 0 | 0 | SPCM | RTS 25/ I | RTS 25/ I | 0 | 0 |  | Specifikace | Běžná |  |  |  | POL3_
|  | - viz statika ; +8% : | [25 empty] | VV | 0
|  | 60x60 mm : 128,713*0,06*0,06*1,08 |  | 0.50044 | [23 empty] | VV | 0
92 | 60515820R | Dřevo konstrukční rostlé (KVH) dřevina: SM; tl = 80,0 mm; šířka = 80 mm; nepohledové (NSi); tř. pevnosti C24 | m3 | 0.22753 |  | 0 |  | 0 |  | 0 | 21 | 0 | 0.5 | 0.11 | 0 | 0 | SPCM | RTS 25/ I | RTS 25/ I | 0 | 0 |  | Specifikace | Běžná |  |  |  | POL3_
|  | - viz statika ; +8% : | [25 empty] | VV | 0
|  | 80x80 mm : 32,918*0,08*0,08*1,08 |  | 0.22753 | [23 empty] | VV | 0
93 | 60515824R | Dřevo konstrukční rostlé (KVH) dřevina: SM; tl = 80,0 mm; šířka = 160 mm; nepohledové (NSi); tř. pevnosti C24 | m3 | 0.6547 |  | 0 |  | 0 |  | 0 | 21 | 0 | 0.5 | 0.33 | 0 | 0 | SPCM | RTS 25/ I | RTS 25/ I | 0 | 0 |  | Specifikace | Běžná |  |  |  | POL3_
|  | - viz statika ; +8% : | [25 empty] | VV | 0
|  | 80x160 mm : 47,36*0,08*0,16*1,08 |  | 0.6547 | [23 empty] | VV | 0
94 | 60515840R | Dřevo konstrukční rostlé (KVH) dřevina: SM; tl = 120,0 mm; šířka = 120 mm; nepohledové (NSi); tř. pevnosti C24 | m3 | 1.8557 |  | 0 |  | 0 |  | 0 | 21 | 0 | 0.5 | 0.93 | 0 | 0 | SPCM | RTS 25/ I | RTS 25/ I | 0 | 0 |  | Specifikace | Běžná |  |  |  | POL3_
|  | - viz statika ; +8% : | [25 empty] | VV | 0
|  | 120x120 mm : 119,32*0,12*0,12*1,08 |  | 1.8557 | [23 empty] | VV | 0
95 | 605158446 | Hranol konstrukční KVH NSi, SM, C24, 120 x 200 mm, 6 m | m3 | 1.1782 |  | 0 |  | 0 |  | 0 | 21 | 0 | 0.5 | 0.59 | 0 | 0 |  | Vlastní | Indiv | 0 | 0 |  | Specifikace | Běžná |  |  |  | POL3_
|  | - viz statika ; +8% : | [25 empty] | VV | 0
|  | 120x200 mm : 45,456*0,12*0,2*1,08 |  | 1.1782 | [23 empty] | VV | 0
96 | 60515855R | Dřevo konstrukční rostlé (KVH) dřevina: SM; tl = 140,0 mm; šířka = 240 mm; nepohledové (NSi); tř. pevnosti C24 | m3 | 0.70693 |  | 0 |  | 0 |  | 0 | 21 | 0 | 0.5 | 0.35 | 0 | 0 | SPCM | RTS 25/ I | RTS 25/ I | 0 | 0 |  | Specifikace | Běžná |  |  |  | POL3_
|  | - viz statika ; +8% : | [25 empty] | VV | 0
|  | 160x240 mm : 17,046*0,16*0,24*1,08 |  | 0.70693 | [23 empty] | VV | 0
97 | 60515862R | Dřevo konstrukční rostlé (KVH) dřevina: SM; nepohledové (NSi) | m3 | 3.4554 |  | 0 |  | 0 |  | 0 | 21 | 0 | 0.5 | 1.73 | 0 | 0 | SPCM | RTS 25/ I | RTS 25/ I | 0 | 0 |  | Specifikace | Běžná |  |  |  | POL3_
|  | - viz statika ; +8% : | [25 empty] | VV | 0
|  | 160x160 mm : 124,979*0,16*0,16*1,08 |  | 3.4554 | [23 empty] | VV | 0
98 | 61189997R | palubka podlahová smrk; š = 146 mm; l = 800 až 5 000 mm; tl = 24,0 mm; jakost A/B | m2 | 40.5955 |  | 0 |  | 0 |  | 0 | 21 | 0 | 0.0112 | 0.45 | 0 | 0 | SPCM | RTS 25/ I | RTS 25/ I | 0 | 0 |  | Specifikace | Běžná |  |  |  | POL3_
|  | +10% : | [25 empty] | VV | 0
|  | Odkaz na mn. položky pořadí 79 : 36,90500*1,1 |  | 40.5955 | [23 empty] | VV | 5
99 | 998762102R00 | Přesun hmot pro konstrukce tesařské v objektech výšky do 12 m | t | 6.2333 |  | 0 |  | 0 |  | 0 | 21 | 0 | 0 | 0 | 0 | 0 | 800-762 | RTS 25/ I | RTS 25/ I | 1.751 | 10.91 |  | Přesun hmot | Běžná |  |  |  | POL7_
|  | 50 m vodorovně | [25 empty] | SPI
Díl: | 763 | Dřevostavby |  |  |  | 0 |  | 0 |  | 0 |  | 0 |  | 30.13 |  | 0 |  |  |  |  | 228.97 | [6 empty] | DIL
100 | 762136114R00 | Bednění stěn montáž z latí hoblovaných s mezerami 40 - 60 mm | m2 | 120.6383 |  | 0 |  | 0 |  | 0 | 21 | 0 | 0.00016 | 0.02 | 0 | 0 | 800-762 | RTS 25/ I | RTS 25/ I | 0.176 | 21.23 |  | Práce | Běžná |  |  |  | POL1_
|  | Svislé laťování : | [25 empty] | VV | 0
|  | -pohled JZ : (3,8+2,67)*6,005 |  | 38.8524 | [23 empty] | VV | 0
|  | -pohled SV : (0,8+3,7)*6,005-2,25*2,225*2 |  | 17.01 | [23 empty] | VV | 0
|  | -pohled SZ : 3,95*6,005+0,795*6,005+1,7*6,005/2-1,1*1,1 |  | 32.388 | [23 empty] | VV | 0
|  | -pohled JV : 3,95*6,005+0,795*6,005+1,7*6,005/2-1,1*1,1 |  | 32.388 | [23 empty] | VV | 0
101 | 762361114R00 | Spádové klíny montáž pro rovné střechy s připojením na nosnou konstrukci z řeziva, průřezové plochy do 120 cm2 | m | 96 |  | 0 |  | 0 |  | 0 | 21 | 0 | 0 | 0 | 0 | 0 | 800-762 | RTS 25/ I | RTS 25/ I | 0.07 | 6.72 |  | Práce | Běžná |  |  |  | POL1_
102 | 762431120R00 | Obložení stěn montáž deskou cementotřískovou, tloušťky do 8 mm | m2 | 9.9715 |  | 0 |  | 0 |  | 0 | 21 | 0 | 0.00016 | 0 | 0 | 0 | 800-762 | RTS 25/ I | RTS 25/ I | 0.096 | 0.96 |  | Práce | Běžná |  |  |  | POL1_
|  | sokl-vláknocem.deska : 0,25*(2,685*2+5,525*2+1,25*2+1,435*2+0,865*4+4,525*2+2,685*2)-0,25*(2,225*2+0,85*2+0,75*2)+0,25*0,2*4 |  | 8.205 | [23 empty] | VV | 0
|  | zastřešení schodiště : 0,211*(1,37+5,635+1,367) |  | 1.7665 | [23 empty] | VV | 0
103 | 762495000R00 | Spojovací a ochranné prostředky hřebíky, vruty | m2 | 31.8033 |  | 0 |  | 0 |  | 0 | 21 | 0 | 0.00024 | 0.01 | 0 | 0 | 800-762 | RTS 25/ I | RTS 25/ I | 0 | 0 |  | Práce | Nedokončená |  |  |  | POL1_
|  | "SP-3" : | [25 empty] | VV | 0
|  | m.č. 1.01 : 14,84 |  | 14.84 | [23 empty] | VV | 0
|  | m.č. 1.02 : 12,15 |  | 12.15 | [23 empty] | VV | 0
|  | m.č. 1.03 : 1,1 |  | 1.1 | [23 empty] | VV | 0
|  | m.č. 1.04 : 1,24 |  | 1.24 | [23 empty] | VV | 0
|  | "S-1" : (60,032+47,37325)*0,018 |  | 1.9333 | [23 empty] | VV | 0
|  | obvodová stěna-svislé latě : 120,6383/2*0,042*0,042 |  | 0.1064 | [23 empty] | VV | 0
|  | obvodová stěna-vodorov.rošt : 245,825*0,042*0,042 |  | 0.43364 | [23 empty] | VV | 0
104 | 762595000R00 | Spojovací a ochranné prostředky hřebíky, vruty, impregnace | m3 | 1.6075 |  | 0 |  | 0 |  | 0 | 21 | 0 | 0.00295 | 0 | 0 | 0 | 800-762 | RTS 25/ I | RTS 25/ I | 0 | 0 |  | Práce | Běžná |  |  |  | POL1_
|  | "SP-3" : 32,15*(0,022+0,028) |  | 1.6075 | [23 empty] | VV | 0
105 | 763611222R00 | Montáž bednění střech, z desek tl. nad 18 mm, na P+D, sponkováním | m2 | 7.7199 |  | 0 |  | 0 |  | 0 | 21 | 0 | 6e-05 | 0 | 0 | 0 | 800-763 | RTS 25/ I | RTS 25/ I | 0.23864 | 1.84 |  | Práce | Běžná |  |  |  | POL1_
|  | vč. dodávky a montáže spojovacího materiálu | [25 empty] | SPI
|  | zastřešení schodiště : 1,37*5,635 |  | 7.7199 | [23 empty] | VV | 0
106 | 763612131R00 | Montáž obložení stěn, z desek tl. do 18 mm, na sraz, šroubováním, bez dodávky desky | m2 | 107.4052 |  | 0 |  | 0 |  | 0 | 21 | 0 | 0.00073 | 0.08 | 0 | 0 | 800-763 | RTS 25/ I | RTS 25/ I | 0.313 | 33.62 |  | Práce | Červená |  |  |  | POL1_
|  | vč. dodávky a montáže spojovacího materiálu | [25 empty] | SPI
|  | "S-1" : 2,85*(5,835+5,84)*2-2,25*2,225*2+0,26*(2,25+2,225+2,25)*2 |  | 60.032 | [23 empty] | VV | 0
|  | 2,65*(2,685+5,525+2,685+1,25+1,435+0,865+4,525+2,685)-2,25*2,225*2 |  | 47.3732 | [23 empty] | VV | 0
107 | 763612231RU5 | Montáž obložení stěn, z desek tl. 22 mm, na sraz, šroubováním, včetně dodávky desky dřevotřískové | m2 | 42.4552 |  | 0 |  | 0 |  | 0 | 21 | 0 | 0.01575 | 0.67 | 0 | 0 | 800-763 | RTS 25/ I | RTS 25/ I | 0.313 | 13.29 |  | Práce | Běžná |  |  |  | POL1_
|  | vč. dodávky a montáže spojovacího materiálu | [25 empty] | SPI
|  | "S-2" : 2,65*(4,525*2+0,135+1,435*2)-2,0*0,7*2 |  | 29.1457 | [23 empty] | VV | 0
|  | "S-3" : 2,65*(0,865+1,25+0,135+0,135+0,865)+2,65*(0,865+1,25+0,865)-2,0*0,8*2 |  | 13.3095 | [23 empty] | VV | 0
108 | 763613132RW6 | Montáž záklop stropů, z desek tl. do 18 mm, na P+D, šroubováním, včetně dodávky desky dřevoštěpkové | m2 | 29.33 |  | 0 |  | 0 |  | 0 | 21 | 0 | 0.01193 | 0.35 | 0 | 0 | 800-763 | RTS 25/ I | RTS 25/ I | 0.285 | 8.36 |  | Práce | Běžná |  |  |  | POL1_
|  | vč. dodávky a montáže spojovacího materiálu | [25 empty] | SPI
|  | "SP-3" : | [25 empty] | VV | 0
|  | m.č. 1.01 : 14,84 |  | 14.84 | [23 empty] | VV | 0
|  | m.č. 1.02 : 12,15 |  | 12.15 | [23 empty] | VV | 0
|  | m.č. 1.03 : 1,1 |  | 1.1 | [23 empty] | VV | 0
|  | m.č. 1.04 : 1,24 |  | 1.24 | [23 empty] | VV | 0
109 | 763614232RW6 | Montáž podlahy, z desek tl. nad 18 mm, na P+D, šroubováním, včetně dodávky desky dřevoštěpkové | m2 | 32.15 |  | 0 |  | 0 |  | 0 | 21 | 0 | 0.01467 | 0.47 | 0 | 0 | 800-763 | RTS 25/ I | RTS 25/ I | 0.26 | 8.36 |  | Práce | Běžná |  |  |  | POL1_
|  | vč. dodávky a montáže spojovacího materiálu | [25 empty] | SPI
|  | "SP-3" : 32,15 |  | 32.15 | [23 empty] | VV | 0
110 | 766211200R00 | Montáž madel schodišťových dřevěných nebo verzalitových, průběžných, | m | 30.35 |  | 0 |  | 0 |  | 0 | 21 | 0 | 1e-05 | 0 | 0 | 0 | 800-766 | RTS 25/ I | RTS 25/ I | 0.202 | 6.13 |  | Práce | Oranžová |  |  |  | POL1_
|  | schodiště : (1,2+4,87)*5 |  | 30.35 | [23 empty] | VV | 0
111 | 766417111R00 | Montáž obložení stěn, sloupů a pilířů doplňkové konstrukce podkladový rošt pod obložení stěn | m | 235.81 |  | 0 |  | 0 |  | 0 | 21 | 0 | 0.00018 | 0.04 | 0 | 0 | 800-766 | RTS 25/ I | RTS 25/ I | 0.1725 | 40.68 |  | Práce | Běžná |  |  |  | POL1_
|  | Vodorovné laťování : | [25 empty] | VV | 0
|  | -pohled JZ : 6,005*12 |  | 72.06 | [23 empty] | VV | 0
|  | -pohled SV : 6,005*10-4*2,225*2 |  | 42.25 | [23 empty] | VV | 0
|  | -pohled SZ : 6,005*10+3,0+1,0-3*1,1 |  | 60.75 | [23 empty] | VV | 0
|  | -pohled JV : 6,005*10+3,0+1,0-3*1,1 |  | 60.75 | [23 empty] | VV | 0
112 | 766441111R00 | Montáž dřevěných a kompozitních podlah teras z prken, včetně podkladního roštu | m2 | 33.698 |  | 0 |  | 0 |  | 0 | 21 | 0 | 0.00025 | 0.01 | 0 | 0 | 800-766 | RTS 25/ I | RTS 25/ I | 1.32 | 44.48 |  | Práce | Běžná |  |  |  | POL1_
|  | včetně položení podkladního roštu do štěrkového lože, nebo na rovný pevný povrch, položení palubek a upevnění nerezovými šrouby skrytým spojem. Bez povrchové úpravy nátěrem. | [25 empty] | POP |  | včetně položení podkladního roštu do štěrkového lože, nebo na rovný pevný povrch, položení palubek a upevnění nerezovými šrouby skrytým spojem. Bez povrchové úpravy nátěrem.
|  | "SP-3" : 32,15 |  | 32.15 | [23 empty] | VV | 0
|  | podesta schodiště : 1,2*1,29 |  | 1.548 | [23 empty] | VV | 0
113 | 632251111T4 | Krycí vrstva z pryžových desek tl. 4 mm | m2 | 10 |  | 0 |  | 0 |  | 0 | 21 | 0 | 0.01881 | 0.19 | 0 | 0 |  | Vlastní | Kalkul | 0.134 | 1.34 |  | Práce | Běžná |  |  |  | POL1_
|  | "SP-3" : 10 |  | 10 | [23 empty] | VV | 0
114 | 762431120C | Montáž obložení stěn vláknocementovou fasádní deskou tl. do 8 mm | m2 | 8.3291 |  | 0 |  | 0 |  | 0 | 21 | 0 | 0.00016 | 0 | 0 | 0 |  | Vlastní | Indiv | 0.096 | 0.8 |  | Práce | Oranžová |  |  |  | POL1_
|  | schodiště : 1,115*(1,4+1,2+4,87) |  | 8.3291 | [23 empty] | VV | 0
115 | 766270110MTZ | Montáž stupnic dřevěných na schodišti přímém | m | 18 |  | 0 |  | 0 |  | 0 | 21 | 0 | 0.00014 | 0 | 0 | 0 |  | Vlastní | Indiv | 0.42 | 7.56 |  | Práce | Oranžová |  |  |  | POL1_
|  | schodiště : 1,2*15 |  | 18 | [23 empty] | VV | 0
116 | 766420010RAB | Obklad podhledu palubkami a deskami z aglom. dřeva palubkami MD na pero-drážku, lakování, Palubka dřevěná | m2 | 7.7199 |  | 0 |  | 0 |  | 0 | 21 | 0 | 0.0126 | 0.1 | 0 | 0 | AP-PSV | RTS 25/ I | RTS 25/ I | 1.2437 | 9.6 |  | Agregovaná položka | Běžná |  |  |  | POL2_
|  | Podkladový rošt, obklad palubkami z měkkého dřeva šířky do 8 cm na pero a drážku, dodávka materiálu, nátěr dvojnásobný syntetickým lakem. | [25 empty] | POP |  | Podkladový rošt, obklad palubkami z měkkého dřeva šířky do 8 cm na pero a drážku, dodávka materiálu, nátěr dvojnásobný syntetickým lakem.
|  | zastřešení schodiště : 1,37*5,635 |  | 7.7199 | [23 empty] | VV | 0
117 | 900 RT3 | HZS, Práce v tarifní třídě 6 (např. tesař) | h | 24 |  | 0 |  | 0 |  | 0 | 21 | 0 | 0 | 0 | 0 | 0 | Prav.M | RTS 25/ I | RTS 25/ I | 1 | 24 |  | HZS | Běžná |  |  |  | POL10_
118 | 55399999R | výrobek kovový zámečnický, atypický | kg | 25 |  | 0 |  | 0 |  | 0 | 21 | 0 | 0.001 | 0.03 | 0 | 0 | SPCM | RTS 25/ I | RTS 25/ I | 0 | 0 |  | Specifikace | Nedokončená |  |  |  | POL3_
119 | 591553027R | deska fasádní vláknocement, hydrofobizovaný povrch; š = 1 192 mm; tl. 8,0 mm | m2 | 21.9607 |  | 0 |  | 0 |  | 0 | 21 | 0 | 0.0136 | 0.3 | 0 | 0 | SPCM | RTS 25/ I | RTS 25/ I | 0 | 0 |  | Specifikace | Běžná |  |  |  | POL3_
|  | +20% : | [25 empty] | VV | 0
|  | Odkaz na mn. položky pořadí 102 : 9,97149*1,2 |  | 11.9658 | [23 empty] | VV | 5
|  | Odkaz na mn. položky pořadí 114 : 8,32905*1,2 |  | 9.9949 | [23 empty] | VV | 5
120 | 60726014.AR | Deska z plochých třísek (OSB) typ: 3; tl = 18,0 mm; povrch: nebroušený; hrana: P + D | m2 | 118.1458 |  | 0 |  | 0 |  | 0 | 21 | 0 | 0.0113 | 1.34 | 0 | 0 | SPCM | RTS 25/ I | RTS 25/ I | 0 | 0 |  | Specifikace | Běžná |  |  |  | POL3_
|  | +10% : | [25 empty] | VV | 0
|  | Odkaz na mn. položky pořadí 106 : 107,40525*1,1 |  | 118.1458 | [23 empty] | VV | 5
121 | 60726016.AR | Deska z plochých třísek (OSB) typ: 3; tl = 22,0 mm; povrch: nebroušený; hrana: P + D | m2 | 8.4919 |  | 0 |  | 0 |  | 0 | 21 | 0 | 0.0139 | 0.12 | 0 | 0 | SPCM | RTS 25/ I | RTS 25/ I | 0 | 0 |  | Specifikace | Běžná |  |  |  | POL3_
|  | +10% : | [25 empty] | VV | 0
|  | Odkaz na mn. položky pořadí 105 : 7,71995*1,1 |  | 8.4919 | [23 empty] | VV | 5
122 | 61198185501 | Tepelně upravené dřevo - Borovice Thermowood SHP 68 x 42 mm | bm | 171.259 |  | 0 |  | 0 |  | 0 | 21 | 0 | 0.013 | 2.23 | 0 | 0 |  | Vlastní | Indiv | 0 | 0 |  | Specifikace | Oranžová |  |  |  | POL3_
|  | Začátek provozního součtu | [25 empty] | VV
|  | schodiště : (1,2*2*15)*1,1 |  | 39.6 | [23 empty] | VV | 2
|  | Vodorovné laťování : | [25 empty] | VV | 2
|  | -pohled JZ : 6,005*6 |  | 36.03 | [23 empty] | VV | 2
|  | -pohled SV : 6,005*4 |  | 24.02 | [23 empty] | VV | 2
|  | -pohled SZ : 6,005*4+3,0+1,0 |  | 28.02 | [23 empty] | VV | 2
|  | -pohled JV : 6,005*4+3,0+1,0 |  | 28.02 | [23 empty] | VV | 2
|  | Mezisoučet |  | 155.69 | [23 empty] | VV | 3
|  | Konec provozního součtu | [25 empty] | VV
|  | +10% : 155,69*1,1 |  | 171.259 | [23 empty] | VV | 0
123 | 61198185602 | Tepelně upravené dřevo - Borovice Thermowood latě 42 x 42 mm | bm | 1643.1473 |  | 0 |  | 0 |  | 0 | 21 | 0 | 0.013 | 21.36 | 0 | 0 |  | Vlastní | Indiv | 0 | 0 |  | Specifikace | Oranžová |  |  |  | POL3_
|  | Začátek provozního součtu | [25 empty] | VV
|  | schodiště : 1,2*3*16 |  | 57.6 | [23 empty] | VV | 2
|  | obvodová stěna-svislé latě : 120,6383/0,042/2 |  | 1436.1702 | [23 empty] | VV | 2
|  | Mezisoučet |  | 1493.7702 | [23 empty] | VV | 3
|  | Konec provozního součtu | [25 empty] | VV
|  | +10% : 1493,77024*1,1 |  | 1643.1473 | [23 empty] | VV | 0
124 | 61198185603 | Tepelně upravené dřevo - Borovice Thermowood latě 28 / 42 x 42 mm | bm | 168.4155 |  | 0 |  | 0 |  | 0 | 21 | 0 | 0.013 | 2.19 | 0 | 0 |  | Vlastní | Indiv | 0 | 0 |  | Specifikace | Oranžová |  |  |  | POL3_
|  | Začátek provozního součtu | [25 empty] | VV
|  | schodiště : (1,2+4,87)*5*1,1 |  | 33.385 | [23 empty] | VV | 2
|  | Vodorovné laťování : | [25 empty] | VV | 2
|  | -pohled JZ : 6,005*6 |  | 36.03 | [23 empty] | VV | 2
|  | -pohled SV : 6,005*6-4*2,225*2 |  | 18.23 | [23 empty] | VV | 2
|  | -pohled SZ : 6,005*6-3*1,1 |  | 32.73 | [23 empty] | VV | 2
|  | -pohled JV : 6,005*6-3*1,1 |  | 32.73 | [23 empty] | VV | 2
|  | Mezisoučet |  | 153.105 | [23 empty] | VV | 3
|  | Konec provozního součtu | [25 empty] | VV
|  | +10% : 153,105*1,1 |  | 168.4155 | [23 empty] | VV | 0
125 | 611981856R | prkno terasové dřevěné; borovice; tl = 26 mm; š = 117,0 mm; l = 4 200 mm; povrch hladký | m2 | 37.0678 |  | 0 |  | 0 |  | 0 | 21 | 0 | 0.013 | 0.48 | 0 | 0 | SPCM | RTS 25/ I | RTS 25/ I | 0 | 0 |  | Specifikace | Běžná |  |  |  | POL3_
|  | +10% : | [25 empty] | VV | 0
|  | Odkaz na mn. položky pořadí 112 : 33,69800*1,1 |  | 37.0678 | [23 empty] | VV | 5
126 | 611981893S | Hranolek pod terasy Borovice Thermo-šikmý nosník 100-140x60mm A/B/C sušený | m | 96 |  | 0 |  | 0 |  | 0 | 21 | 0 | 0.0015 | 0.14 | 0 | 0 |  | Vlastní | Indiv | 0 | 0 |  | Specifikace | Běžná |  |  |  | POL3_
127 | 998763201R00 | Přesun hmot dřevostaveb v objektech výšky do 6 m | % |  |  | 0 |  | 0 |  | 0 | 21 | 0 | 0 | 0 | 0 | 0 | 800-763 | RTS 25/ I | RTS 25/ I | 0 | 0 |  | Přesun hmot | Běžná |  |  |  | POL7_
|  | 50 m vodorovně | [25 empty] | SPI
Díl: | 764 | Konstrukce klempířské |  |  |  | 0 |  | 0 |  | 0 |  | 0 |  | 0.13 |  | 0 |  |  |  |  | 26.82 | [6 empty] | DIL
128 | 712378002R00 | Povlakové krytiny střech do 10° z termoplastické fólie Klempířské doplňky k povlakovým krytinám z fólií atiková okapnice, RŠ 200 mm, z pozinkovaného plechu s povrchovou úpravou PVC | m | 5.7 |  | 0 |  | 0 |  | 0 | 21 | 0 | 0.00152 | 0.01 | 0 | 0 | 800-711 | RTS 25/ I | RTS 25/ I | 0.252 | 1.44 |  | Práce | Běžná |  |  |  | POL1_
|  | včetně dodávek výrobků | [25 empty] | SPI
|  | Úprava délky a připevnění okapnice natloukacími hmoždinkami včetně dodávky okapnice. | [25 empty] | POP
129 | 764233430R00 | Lemování z titanzinkového plechu výroba a montáž lemování zdí na plochých střechách včetně rohů, spojů, lišt a dilatací, rš 330 mm, | m | 18.7 |  | 0 |  | 0 |  | 0 | 21 | 0 | 0.00404 | 0.08 | 0 | 0 | 800-764 | RTS 25/ I | RTS 25/ I | 0.8608 | 16.1 |  | Práce | Běžná |  |  |  | POL1_
|  | včetně zedniké výpomoci a spojovacích prostředků. | [25 empty] | POP
130 | 764255403R00 | Žlaby z titanzinkového plechu dodávka a montáž žlabů včetně háků, čel, rohů, rovných hrdel a dilatací nástřešních oblého tvaru, rš 660 mm | m | 6.95 |  | 0 |  | 0 |  | 0 | 21 | 0 | 0.00551 | 0.04 | 0 | 0 | 800-764 | RTS 25/ I | RTS 25/ I | 0.6716 | 4.67 |  | Práce | Běžná |  |  |  | POL1_
|  | včetně spojovacích prostředků. | [25 empty] | POP
131 | 764 RT3 | HZS | h | 4 |  | 0 |  | 0 |  | 0 | 21 | 0 | 0 | 0 | 0 | 0 |  | Vlastní | RTS 25/ I | 1 | 4 |  | HZS | Běžná |  |  |  | POL10_
132 | 55314053901 | Řetízek délka cca 6,2m | kus | 2 |  | 0 |  | 0 |  | 0 | 21 | 0 | 0.00194 | 0 | 0 | 0 |  | Vlastní | Indiv | 0 | 0 |  | Specifikace | Běžná |  |  |  | POL3_
133 | 998764102R00 | Přesun hmot pro konstrukce klempířské v objektech výšky do 12 m | t | 0.12639 |  | 0 |  | 0 |  | 0 | 21 | 0 | 0 | 0 | 0 | 0 | 800-764 | RTS 25/ I | RTS 25/ I | 4.82 | 0.61 |  | Přesun hmot | Běžná |  |  |  | POL7_
|  | 50 m vodorovně | [25 empty] | SPI
Díl: | 766 | Konstrukce truhlářské, okna a dveře |  |  |  | 0 |  | 0 |  | 0 |  | 0 |  | 0.07 |  | 0 |  |  |  |  | 5.51 | [6 empty] | DIL
134 | 766661112R00 | Montáž dveřních křídel kompletizovaných otevíravých , , do ocelové nebo fošnové zárubně, jednokřídlových, šířky do 800 mm | kus | 1 |  | 0 |  | 0 |  | 0 | 21 | 0 | 0 | 0 | 0 | 0 | 800-766 | RTS 25/ I | RTS 25/ I | 1.45 | 1.45 |  | Práce | Běžná |  |  |  | POL1_
135 | 766666112R00 | Montáž dveřních křídel kompletizovaných posuvných, , do předem osazeného stavebního pouzdra, jednokřídlových, | kus | 1 |  | 0 |  | 0 |  | 0 | 21 | 0 | 0 | 0 | 0 | 0 | 800-766 | RTS 25/ I | RTS 25/ I | 2.51 | 2.51 |  | Práce | Běžná |  |  |  | POL1_
|  | Bez osazení madla a zámku. | [25 empty] | POP
136 | 766670021R00 | Doplňky ke dveřním křídlům - montáž | kus | 2 |  | 0 |  | 0 |  | 0 | 21 | 0 | 0 | 0 | 0 | 0 | 800-766 | RTS 25/ I | RTS 25/ I | 0.775 | 1.55 |  | Práce | Běžná |  |  |  | POL1_
137 | 54914635T | kování interiérové kliky s čtvercovou rozetou pro klíč; povrch nerez | kus | 1 |  | 0 |  | 0 |  | 0 | 21 | 0 | 0.0008 | 0 | 0 | 0 |  | Vlastní | Indiv | 0 | 0 |  | Specifikace | Běžná |  |  |  | POL3_
138 | 54914850M | Kování dveřní, madlo-madlo nerez | kus | 1 |  | 0 |  | 0 |  | 0 | 21 | 0 | 0.001 | 0 | 0 | 0 |  | Vlastní | RTS 25/ I | 0 | 0 |  | Specifikace | Běžná |  |  |  | POL3_
139 | 61165442R | Dveře dřevěné jednostranně otevíravé; šířka = 800 mm; výška = 1 970 mm; počet křídel: 1; povrchová úprava: CPL; struktura povrchu: profilovaná; míra zasklení: plné křídlo | kus | 1 |  | 0 |  | 0 |  | 0 | 21 | 0 | 0.026 | 0.03 | 0 | 0 | SPCM | RTS 25/ I | RTS 25/ I | 0 | 0 |  | Specifikace | Běžná |  |  |  | POL3_
|  | "T01/P" : 1 |  | 1 | [23 empty] | VV | 0
140 | 61169502R | Dveře dřevěné posuvné vně; šířka = 700 mm; výška = 1 970 mm; počet křídel: 1; povrchová úprava: fólie; struktura povrchu: oboustranně hladká; míra zasklení: plné křídlo | kus | 1 |  | 0 |  | 0 |  | 0 | 21 | 0 | 0.04 | 0.04 | 0 | 0 | SPCM | RTS 25/ I | RTS 25/ I | 0 | 0 |  | Specifikace | Běžná |  |  |  | POL3_
|  | "T02" : 1 |  | 1 | [23 empty] | VV | 0
141 | 998766201R00 | Přesun hmot pro konstrukce truhlářské v objektech výšky do 6 m | % |  |  | 0 |  | 0 |  | 0 | 21 | 0 | 0 | 0 | 0 | 0 | 800-766 | RTS 25/ I | RTS 25/ I | 0 | 0 |  | Přesun hmot | Běžná |  |  |  | POL7_
|  | 50 m vodorovně | [25 empty] | SPI
Díl: | 767 | Konstrukce zámečnické |  |  |  | 0 |  | 0 |  | 0 |  | 0 |  | 1.73 |  | 0 |  |  |  |  | 238.8 | [6 empty] | DIL
142 | 767654210R00 | Montáž vrat posuvných, osazených do ocelové konstrukce, o ploše do 6 m2 | kus | 2 |  | 0 |  | 0 |  | 0 | 21 | 0 | 0.00167 | 0 | 0 | 0 | 800-767 | RTS 25/ I | RTS 25/ I | 5.52 | 11.04 |  | Práce | Běžná |  |  |  | POL1_
|  | včetně dokončení okování dvířek průchodových, | [25 empty] | SPI
|  | Odkaz na mn. položky pořadí 159 : 2,00000 |  | 2 | [23 empty] | VV | 5
143 | 767951112R00 | Pozinkování ocelových výrobků objem zakázky od 10 do 50 kg | kg | 839.5741 |  | 0 |  | 0 |  | 0 | 21 | 0 | 0 | 0 | 0 | 0 | 800-767 | RTS 25/ I | RTS 25/ I | 0 | 0 |  | Práce | Běžná |  |  |  | POL1_
|  | Kotevní plechy : | [25 empty] | VV | 0
|  | Odkaz na mn. položky pořadí 146 : 615,39200 |  | 615.392 | [23 empty] | VV | 5
|  | Jäkl 120x120x4, UPE140 : | [25 empty] | VV | 0
|  | Odkaz na mn. položky pořadí 147 : 224,18210 |  | 224.1821 | [23 empty] | VV | 5
144 | 767951113R00 | Pozinkování ocelových výrobků objem zakázky od 50 do 100 kg | kg | 137.51 |  | 0 |  | 0 |  | 0 | 21 | 0 | 0 | 0 | 0 | 0 | 800-767 | RTS 25/ I | RTS 25/ I | 0 | 0 |  | Práce | Běžná |  |  |  | POL1_
|  | Schodiště : 137,51 |  | 137.51 | [23 empty] | VV | 0
145 | 767995101R00 | Výroba a montáž atypických kovovových doplňků staveb hmotnosti do 5 kg | kg | 15 |  | 0 |  | 0 |  | 0 | 21 | 0 | 6e-05 | 0 | 0 | 0 | 800-767 | RTS 25/ I | RTS 25/ I | 0.426 | 6.39 |  | Práce | Běžná |  |  |  | POL1_
146 | 767995103R00 | Výroba a montáž atypických kovovových doplňků staveb hmotnosti přes 10 do 20 kg | kg | 615.392 |  | 0 |  | 0 |  | 0 | 21 | 0 | 6e-05 | 0.04 | 0 | 0 | 800-767 | RTS 25/ I | RTS 25/ I | 0.221 | 136 |  | Práce | Běžná |  |  |  | POL1_
|  | Kotevní plechy : | [25 empty] | VV | 0
|  | Začátek provozního součtu | [25 empty] | VV
|  | "K1" : (0,4*0,16+0,6*0,16*2)*2 |  | 0.512 | [23 empty] | VV | 2
|  | "K2" : (0,4*0,16+0,6*0,16*2)*2 |  | 0.512 | [23 empty] | VV | 2
|  | "K3" : (0,3*0,3+0,6*0,16*2)*1 |  | 0.282 | [23 empty] | VV | 2
|  | "K4" : (0,3*0,3+0,6*0,16*2)*1 |  | 0.282 | [23 empty] | VV | 2
|  | "K5" : (0,16*0,16+0,5*0,16+0,55*0,16)*2 |  | 0.3872 | [23 empty] | VV | 2
|  | "K6" : (0,16*0,16+0,5*0,16+0,55*0,16)*2 |  | 0.3872 | [23 empty] | VV | 2
|  | "K7" : (0,16*0,16+0,5*0,16+0,55*0,16)*2 |  | 0.3872 | [23 empty] | VV | 2
|  | "K8" : (0,3*0,3+0,55*0,16+0,6*0,16)*1 |  | 0.274 | [23 empty] | VV | 2
|  | "K9" : (0,4*0,16+0,55*0,16*2)*2 |  | 0.48 | [23 empty] | VV | 2
|  | "K10" : (0,4*0,12+0,5*0,16*2)*3 |  | 0.624 | [23 empty] | VV | 2
|  | "K11" : (0,4*0,16+0,55*0,16*2)*2 |  | 0.48 | [23 empty] | VV | 2
|  | "K12" : (0,4*0,12+0,5*0,16*2)*3 |  | 0.624 | [23 empty] | VV | 2
|  | "K13" : (0,3*0,3+0,6*0,16*2)*1 |  | 0.282 | [23 empty] | VV | 2
|  | "K14" : 2,5*0,1*2 |  | 0.5 | [23 empty] | VV | 2
|  | "K15a" : (1,28*0,15+0,12*0,17)*6 |  | 1.2744 | [23 empty] | VV | 2
|  | "K15b" : (1,28*0,15+0,06*0,17)*2 |  | 0.4044 | [23 empty] | VV | 2
|  | Mezisoučet |  | 7.6924 | [23 empty] | VV | 3
|  | Konec provozního součtu | [25 empty] | VV
|  | P10 - 80,0 kg/m2 : 7,69240*80,0 |  | 615.392 | [23 empty] | VV | 0
147 | 767995104R00 | Výroba a montáž atypických kovovových doplňků staveb hmotnosti přes 20 do 50 kg | kg | 224.1821 |  | 0 |  | 0 |  | 0 | 21 | 0 | 5e-05 | 0.01 | 0 | 0 | 800-767 | RTS 25/ I | RTS 25/ I | 0.1 | 22.42 |  | Práce | Běžná |  |  |  | POL1_
|  | Jäkl 120x120x4 - 13,781 kg/m : (2,25*4+2,55*2)*13,781 |  | 194.3121 | [23 empty] | VV | 0
|  | UPE140 - 14,50 kg/m : 2,06*14,5 |  | 29.87 | [23 empty] | VV | 0
148 | 38093211718 | Vlepení výztuže D 18 mm do vrtu v betonu 2složkovou epoxidovou hmotou | m | 1.2 |  | 0 |  | 0 |  | 0 | 21 | 0 | 0.00021 | 0 | 0 | 0 |  | Vlastní | Indiv | 1.26 | 1.51 |  | Práce | Běžná |  |  |  | POL1_
|  | schodiště : 0,6*2 |  | 1.2 | [23 empty] | VV | 0
149 | 953981105R18 | Chemické kotvy do betonu, hl. 170 mm, M 18, ampule | kus | 2 |  | 0 |  | 0 |  | 0 | 21 | 0 | 0 | 0 | 0 | 0 |  | Vlastní | RTS 25/ I | 0.258 | 0.52 |  | Práce | Běžná |  |  |  | POL1_
150 | 434200002RA0 | Kompletní konstrukce schodišť ocelových schodiště s ocel. nosnou konstrukcí, dřev.stupnice | m DVČ | 4.09 |  | 0 |  | 0 |  | 0 | 21 | 0 | 0.13751 | 0.56 | 0 | 0 | AP-HSV | RTS 25/ I | RTS 25/ I | 3.7895 | 15.5 |  | Agregovaná položka | Běžná |  |  |  | POL2_
|  | Výroba a osazení podesty a schodišťového ramene s podpěrami stupňů svařováním, výroba a osazení ocelového zábradlí z trubek s dřevěným madlem, osazení dřevěných schodišťových stupňů, nátěr ocelových částí základní + 2x email, nátěr dřevěných části lazurovacím lakem. | [25 empty] | POP |  | Výroba a osazení podesty a schodišťového ramene s podpěrami stupňů svařováním, výroba a osazení ocelového zábradlí z trubek s dřevěným madlem, osazení dřevěných schodišťových stupňů, nátěr ocelových částí základní + 2x email, nátěr dřevěných části lazurovacím lakem.
|  | 2,89+1,2 |  | 4.09 | [23 empty] | VV | 0
151 | 767200002Z02 | Kovová zábrana délky 1m, pozink. ocelová trubka d50 mm, výška 350mm; kotveno do betonové dlažby, D+M | kus | 1 |  | 0 |  | 0 |  | 0 | 21 | 0 | 0.02853 | 0.03 | 0 | 0 |  | Vlastní | RTS 25/ I | 1.5877 | 1.59 |  | Agregovaná položka | Běžná |  |  |  | POL2_
|  | "Z02" : 1 |  | 1 | [23 empty] | VV | 0
152 | 767-Z03 | Nerezová skluzavka, tunelová pootevřená, výška cca 2,9m, prům.koryta cca 800 mm, spirála 360°, vč. podpěr kotevních prvků, dopravy a montáže | komplet | 1 |  | 0 |  | 0 |  | 0 | 21 | 0 | 0 | 0 | 0 | 0 |  | Vlastní | Indiv | 0 | 0 |  | Agregovaná položka | Běžná |  |  |  | POL2_
|  | "Z03" : 1 |  | 1 | [23 empty] | VV | 0
153 | 900 RZ3 | HZS, Práce v tarifní třídě 6 (např. zámečník) | h | 40 |  | 0 |  | 0 |  | 0 | 21 | 0 | 0 | 0 | 0 | 0 |  | Vlastní | RTS 25/ I | 1 | 40 |  | HZS | Běžná |  |  |  | POL10_
154 | 13386435R | Tyč ocelová válcovaná za tepla průřez: UPE; značka: S235JR (1.0038); h = 140 mm; b = 65 mm; s = 5,0 mm; t = 9,0 mm | t | 0.03226 |  | 0 |  | 0 |  | 0 | 21 | 0 | 1 | 0.03 | 0 | 0 | SPCM | RTS 25/ I | RTS 25/ I | 0 | 0 |  | Specifikace | Běžná |  |  |  | POL3_
|  | hmotnost: 14,50 kg/m : 2,06*14,5*0,001*1,08 |  | 0.03226 | [23 empty] | VV | 0
155 | 13614430R | Výrobek plochý ocelový válcovaný za tepla - plech; hladký; tl = 10,00 mm | t | 0.66462 |  | 0 |  | 0 |  | 0 | 21 | 0 | 1 | 0.66 | 0 | 0 | SPCM | RTS 25/ I | RTS 25/ I | 0 | 0 |  | Specifikace | Běžná |  |  |  | POL3_
|  | hmotnost 80,0 kg/m2 : | [25 empty] | VV | 0
|  | Začátek provozního součtu | [25 empty] | VV
|  | "K1" : (0,4*0,16+0,6*0,16*2)*80,0*0,001*2 |  | 0.04096 | [23 empty] | VV | 2
|  | "K2" : (0,4*0,16+0,6*0,16*2)*80,0*0,001*2 |  | 0.04096 | [23 empty] | VV | 2
|  | "K3" : (0,3*0,3+0,6*0,16*2)*80,0*0,001 |  | 0.02256 | [23 empty] | VV | 2
|  | "K4" : (0,3*0,3+0,6*0,16*2)*80,0*0,001 |  | 0.02256 | [23 empty] | VV | 2
|  | "K5" : (0,16*0,16+0,5*0,16+0,55*0,16)*80,0*0,001*2 |  | 0.03098 | [23 empty] | VV | 2
|  | "K6" : (0,16*0,16+0,5*0,16+0,55*0,16)*80,0*0,001*2 |  | 0.03098 | [23 empty] | VV | 2
|  | "K7" : (0,16*0,16+0,5*0,16+0,55*0,16)*80,0*0,001*2 |  | 0.03098 | [23 empty] | VV | 2
|  | "K8" : (0,3*0,3+0,55*0,16+0,6*0,16)*80,0*0,001 |  | 0.02192 | [23 empty] | VV | 2
|  | "K9" : (0,4*0,16+0,55*0,16*2)*80,0*0,001*2 |  | 0.0384 | [23 empty] | VV | 2
|  | "K10" : (0,4*0,12+0,5*0,16*2)*80,0*0,001*3 |  | 0.04992 | [23 empty] | VV | 2
|  | "K11" : (0,4*0,16+0,55*0,16*2)*80,0*0,001*2 |  | 0.0384 | [23 empty] | VV | 2
|  | "K12" : (0,4*0,12+0,5*0,16*2)*80,0*0,001*3 |  | 0.04992 | [23 empty] | VV | 2
|  | "K13" : (0,3*0,3+0,6*0,16*2)*80,0*0,001 |  | 0.02256 | [23 empty] | VV | 2
|  | "K14" : 2,5*0,1*80,0*0,001*2 |  | 0.04 | [23 empty] | VV | 2
|  | "K15a" : (1,28*0,15+0,12*0,17)*80,0*0,001*6 |  | 0.10195 | [23 empty] | VV | 2
|  | "K15b" : (1,28*0,15+0,06*0,17)*80,0*0,001*2 |  | 0.03235 | [23 empty] | VV | 2
|  | Mezisoučet |  | 0.61539 | [23 empty] | VV | 3
|  | Konec provozního součtu | [25 empty] | VV
|  | +8% : 0,61539*1,08 |  | 0.66462 | [23 empty] | VV | 0
156 | 145873054 | Profil dutý čtvercový svařovaný S235JRH 120 x 4,0 mm | t | 0.20986 |  | 0 |  | 0 |  | 0 | 21 | 0 | 1 | 0.21 | 0 | 0 |  | Vlastní | RTS 25/ I | 0 | 0 |  | Specifikace | Běžná |  |  |  | POL3_
|  | hmotnost 13,781 kg/m : (2,25*4+2,55*2)*13,781*0,001*1,08 |  | 0.20986 | [23 empty] | VV | 0
157 | 31179126R | tyč závitová M10; l = 1 000 mm; mat. ocel 4,8 - DIN 975; povrch pozink | m | 5 |  | 0 |  | 0 |  | 0 | 21 | 0 | 0.0005 | 0 | 0 | 0 | SPCM | RTS 25/ I | RTS 25/ I | 0 | 0 |  | Specifikace | Běžná |  |  |  | POL3_
158 | 31179130R | tyč závitová M18; l = 1 000 mm; mat. ocel 4,8 - DIN 975; povrch pozink | m | 2 |  | 0 |  | 0 |  | 0 | 21 | 0 | 0.00165 | 0 | 0 | 0 | SPCM | RTS 25/ I | RTS 25/ I | 0 | 0 |  | Specifikace | Běžná |  |  |  | POL3_
159 | 5534451100Z01 | Vrata kovová garážová; sekční, posuvná; materiál: ocel; š=2220mm; v=2250 mm; ovládání: motorické, barva tmavě šedá | kus | 2 |  | 0 |  | 0 |  | 0 | 21 | 0 | 0.085 | 0.17 | 0 | 0 |  | Vlastní | Indiv | 0 | 0 |  | Specifikace | Běžná |  |  |  | POL3_
|  | "Z01" : 2 |  | 2 | [23 empty] | VV | 0
160 | 55399999R | výrobek kovový zámečnický, atypický | kg | 15 |  | 0 |  | 0 |  | 0 | 21 | 0 | 0.001 | 0.02 | 0 | 0 | SPCM | RTS 25/ I | RTS 25/ I | 0 | 0 |  | Specifikace | Běžná |  |  |  | POL3_
|  | Odkaz na mn. položky pořadí 145 : 15,00000 |  | 15 | [23 empty] | VV | 5
161 | 998767101R00 | Přesun hmot pro kovové stavební doplňk. konstrukce v objektech výšky do 6 m | t | 1.1502 |  | 0 |  | 0 |  | 0 | 21 | 0 | 0 | 0 | 0 | 0 | 800-767 | RTS 25/ I | RTS 25/ I | 3.327 | 3.83 |  | Přesun hmot | Běžná |  |  |  | POL7_
|  | 50 m vodorovně | [25 empty] | SPI
Díl: | 771 | Podlahy z dlaždic a obklady |  |  |  | 0 |  | 0 |  | 0 |  | 0 |  | 0.04 |  | 0 |  |  |  |  | 2.75 | [6 empty] | DIL
162 | 771101210R00 | Příprava podkladu pod dlažby penetrace podkladu pod dlažby | m2 | 1.4365 |  | 0 |  | 0 |  | 0 | 21 | 0 | 0.00021 | 0 | 0 | 0 | 800-771 | RTS 25/ I | RTS 25/ I | 0.05 | 0.07 |  | Práce | Běžná |  |  |  | POL1_
|  | Odkaz na mn. položky pořadí 163 : 3,36500*0,1 |  | 0.3365 | [23 empty] | VV | 5
|  | Odkaz na mn. položky pořadí 164 : 1,10000 |  | 1.1 | [23 empty] | VV | 5
163 | 771130111R00 | Obklad soklíků do tmele rovných, výšky do 100 mm | m | 3.365 |  | 0 |  | 0 |  | 0 | 21 | 0 | 0 | 0 | 0 | 0 | 800-771 | RTS 25/ I | RTS 25/ I | 0.236 | 0.79 |  | Práce | Běžná |  |  |  | POL1_
|  | m.č. 1.03 : 1,25+0,865+1,25 |  | 3.365 | [23 empty] | VV | 0
164 | 771575109R00 | Montáž podlah z dlaždic keramických 300 x 300 mm, režných nebo glazovaných, hladkých, kladených do flexibilního tmele | m2 | 1.1 |  | 0 |  | 0 |  | 0 | 21 | 0 | 0.00504 | 0.01 | 0 | 0 | 800-771 | RTS 25/ I | RTS 25/ I | 0.978 | 1.08 |  | Práce | Běžná |  |  |  | POL1_
|  | m.č. 1.03 : 1,1 |  | 1.1 | [23 empty] | VV | 0
165 | 771578011R00 | Zvláštní úpravy spár spára podlaha-stěna silikonem | m | 4.23 |  | 0 |  | 0 |  | 0 | 21 | 0 | 4e-05 | 0 | 0 | 0 | 800-771 | RTS 25/ I | RTS 25/ I | 0.07 | 0.3 |  | Práce | Běžná |  |  |  | POL1_
|  | vč. dodávky a montáže silikonu. | [25 empty] | POP
|  | m.č. 1.03 : (1,25+0,865)*2 |  | 4.23 | [23 empty] | VV | 0
166 | 771579790R00 | Příplatky k položkám montáže podlah keramických příplatek za diagonální kladení | m2 | 1.1 |  | 0 |  | 0 |  | 0 | 21 | 0 | 0 | 0 | 0 | 0 | 800-771 | RTS 25/ I | RTS 25/ I | 0.15 | 0.17 |  | Práce | Běžná |  |  |  | POL1_
167 | 771579791R00 | Příplatky k položkám montáže podlah keramických příplatek za plochu podlah keramických do 5 m2 jednotlivě | m2 | 1.4365 |  | 0 |  | 0 |  | 0 | 21 | 0 | 0 | 0 | 0 | 0 | 800-771 | RTS 25/ I | RTS 25/ I | 0.03 | 0.04 |  | Práce | Běžná |  |  |  | POL1_
168 | 771579792R00 | Příplatky k položkám montáže podlah keramických příplatek za podlahy keramické v omezeném prostoru | m2 | 1.4365 |  | 0 |  | 0 |  | 0 | 21 | 0 | 0 | 0 | 0 | 0 | 800-771 | RTS 25/ I | RTS 25/ I | 0.166 | 0.24 |  | Práce | Běžná |  |  |  | POL1_
169 | 771579793RT3 | Příplatky k položkám montáže podlah keramických příplatek za spárovací hmotu - plošně | m2 | 1.4365 |  | 0 |  | 0 |  | 0 | 21 | 0 | 0.0004 | 0 | 0 | 0 | 800-771 | RTS 25/ I | RTS 25/ I | 0 | 0 |  | Práce | Běžná |  |  |  | POL1_
170 | 597642415R | Sokl keramický bez glazury (UGL); dl = 298 mm; v = 80 mm; tl = 8 mm; mrazuvzdorný; barva: dle vzorníku | kus | 12 |  | 0 |  | 0 |  | 0 | 21 | 0 | 0.00045 | 0.01 | 0 | 0 | SPCM | RTS 25/ I | RTS 25/ I | 0 | 0 |  | Specifikace | Běžná |  |  |  | POL3_
171 | 59764261R | Dlažba keramická typ: čtvercový; bez glazury (UGL); dl = 298 mm; š = 298 mm; tl = 8,0 mm; nasákavost = 0,5 %; mrazuvzdorná; protiskluznost: R10; barva: dle vzorníku | m2 | 1.375 |  | 0 |  | 0 |  | 0 | 21 | 0 | 0.0168 | 0.02 | 0 | 0 | SPCM | RTS 25/ I | RTS 25/ I | 0 | 0 |  | Specifikace | Běžná |  |  |  | POL3_
|  | +25% : | [25 empty] | VV | 0
|  | Odkaz na mn. položky pořadí 164 : 1,10000*1,25 |  | 1.375 | [23 empty] | VV | 5
172 | 998771101R00 | Přesun hmot pro podlahy z dlaždic v objektech výšky do 6 m | t | 0.03509 |  | 0 |  | 0 |  | 0 | 21 | 0 | 0 | 0 | 0 | 0 | 800-771 | RTS 25/ I | RTS 25/ I | 1.598 | 0.06 |  | Přesun hmot | Běžná |  |  |  | POL7_
|  | 50 m vodorovně | [25 empty] | SPI
Díl: | 783 | Nátěry |  |  |  | 0 |  | 0 |  | 0 |  | 0 |  | 0.07 |  | 0 |  |  |  |  | 19.18 | [6 empty] | DIL
173 | 783726700R00 | Nátěry tesařských konstrukcí lazurovací lazurovací, 2x lak | m2 | 147.2473 |  | 0 |  | 0 |  | 0 | 21 | 0 | 0.00049 | 0.07 | 0 | 0 | 800-783 | RTS 25/ I | RTS 25/ I | 0.123 | 18.11 |  | Práce | Běžná |  |  |  | POL1_
|  | včetně montáže, dodávkya demontáže lešení. | [25 empty] | SPI
|  | 160x160 mm : 124,979*0,16*4 |  | 79.9866 | [23 empty] | VV | 0
|  | 80x160 mm : 47,36*0,48 |  | 22.7328 | [23 empty] | VV | 0
|  | 60x60 mm : 128,713*0,06*4 |  | 30.8911 | [23 empty] | VV | 0
|  | 160x240 mm : 17,046*0,8 |  | 13.6368 | [23 empty] | VV | 0
174 | 783220010RAC | Nátěry kovových doplňkových konstrukcí syntetické dvojnásobý krycí s emailováním | m2 | 2.45 |  | 0 |  | 0 |  | 0 | 21 | 0 | 0.00032 | 0 | 0 | 0 | AP-PSV | RTS 25/ I | RTS 25/ I | 0.43675 | 1.07 |  | Agregovaná položka | Běžná |  |  |  | POL2_
|  | ocel. zárubně : 0,25*(2,05+0,75+2,05)+0,25*(2,05+0,85+2,05) |  | 2.45 | [23 empty] | VV | 0
[26 empty] | 12 | 21 | DPH
| Celkem |  |  |  |  | 0 | [19 empty] | 0 | 0 | SUM
JKSO:
| 801.59 | budovy pro tělovýchovu ostatní | [25 empty] | JKSO
| 271 m3 | svislá nosná konstrukce dřevěná a na bázi dřevní hmoty | [25 empty] | JKSOChar
|  | novostavba objektu | [25 empty] | JKSOAkce
END
Note on S6: Jedná se o informaci, zda se jedná o položku, která je do rozpočtu zadána z cenové soustavy RTS, nebo vlastní.
Note on T6: Jedná se o název CÚ, která je zadána u položky rozpočtu

## SO 11 SO_11 Pol
Položkový soupis prací a dodávek | [27 empty] | #TypZaznamu#
S: | 010/25 | REVITALIZACE ČÁSTI SPORTOVNÍHO AREÁLU POPŮVKY Multifunkční hřiště s objekty technického a provozního | [25 empty] | STA
O: | SO 11 | Zpevněné plochy | [22 empty] | STA |  |  | OBJ
R: | SO_11 | Zpevněné plochy | [25 empty] | ROZ
P.č. | Číslo položky | Název položky | MJ | Množství | Cena / MJ | Celkem | Dodávka | Dodávka celk. | Montáž | Montáž celk. | DPH | Cena s DPH | Hmotnost / MJ | Hmotnost celk.(t) | Dem. hmotnost / MJ | Dem. hmotnost celk.(t) | Ceník | Cen. soustava / platnost | Cenová úroveň | Nhod / MJ | Nhod celk. | Dodavatel | Typ položky | Stav položky
Díl: | 1 | Zemní práce |  |  |  | 0 |  | 0 |  | 0 |  | 0 |  | 0 |  | 0 |  |  |  |  | 2.31 | [6 empty] | DIL
1 | 181101102R00 | Úprava pláně v zářezech v hornině 1 až 4, se zhutněním | m2 | 128.5 |  | 0 |  | 0 |  | 0 | 21 | 0 | 0 | 0 | 0 | 0 | 800-1 | RTS 25/ I | RTS 25/ I | 0.018 | 2.31 |  | Práce | Běžná |  |  |  | POL1_
|  | vyrovnáním výškových rozdílů, ploch vodorovných a ploch do sklonu 1 : 5. | [25 empty] | SPI
|  | "S1" : 12,2+29,9+4,5 |  | 46.6 | [23 empty] | VV | 0
|  | "S2" : 75,0 |  | 75 | [23 empty] | VV | 0
|  | "S3" : 2,1+4,8 |  | 6.9 | [23 empty] | VV | 0
Díl: | 5 | Komunikace |  |  |  | 0 |  | 0 |  | 0 |  | 0 |  | 133.84 |  | 0 |  |  |  |  | 121.88 | [6 empty] | DIL
2 | 564231111R00 | Podklad nebo podsyp ze štěrkopísku tloušťka po zhutnění 100 mm | m2 | 81.9 |  | 0 |  | 0 |  | 0 | 21 | 0 | 0.2024 | 16.58 | 0 | 0 | 822-1 | RTS 25/ I | RTS 25/ I | 0.026 | 2.13 |  | Práce | Běžná |  |  |  | POL1_
|  | s rozprostřením, vlhčením a zhutněním | [25 empty] | SPI
|  | fr. 0-8 mm : | [25 empty] | VV | 0
|  | "S2" : 75,0 |  | 75 | [23 empty] | VV | 0
|  | "S3" : 2,1+4,8 |  | 6.9 | [23 empty] | VV | 0
3 | 564762111R00 | Podklad nebo kryt z kameniva hrubého s výplň. kam. tloušťka po zhutnění 200 mm | m2 | 81.9 |  | 0 |  | 0 |  | 0 | 21 | 0 | 0.48574 | 39.78 | 0 | 0 | 822-1 | RTS 25/ I | RTS 25/ I | 0.057 | 4.67 |  | Práce | Běžná |  |  |  | POL1_
|  | kamenivo hrubé drcené vel. 32 - 63 mm s výplňovým kamenivem (vibrovaný štěrk), s rozprostřením, vlhčením a zhutněním | [25 empty] | SPI |  | kamenivo hrubé drcené vel. 32 - 63 mm s výplňovým kamenivem (vibrovaný štěrk), s rozprostřením, vlhčením a zhutněním
|  | "S2" : 75,0 |  | 75 | [23 empty] | VV | 0
|  | "S3" : 2,1+4,8 |  | 6.9 | [23 empty] | VV | 0
4 | 564831111R00 | Podklad ze štěrkodrti s rozprostřením a zhutněním frakce 0-63 mm, tloušťka po zhutnění 100 mm | m2 | 81.9 |  | 0 |  | 0 |  | 0 | 21 | 0 | 0.23 | 18.84 | 0 | 0 | 822-1 | RTS 25/ I | RTS 25/ I | 0.023 | 1.88 |  | Práce | Běžná |  |  |  | POL1_
|  | fr. 16-32 mm : | [25 empty] | VV | 0
|  | "S2" : 75,0 |  | 75 | [23 empty] | VV | 0
|  | "S3" : 2,1+4,8 |  | 6.9 | [23 empty] | VV | 0
5 | 564851111R00 | Podklad ze štěrkodrti s rozprostřením a zhutněním frakce 0-63 mm, tloušťka po zhutnění 150 mm | m2 | 46.6 |  | 0 |  | 0 |  | 0 | 21 | 0 | 0.345 | 16.08 | 0 | 0 | 822-1 | RTS 25/ I | RTS 25/ I | 0.026 | 1.21 |  | Práce | Běžná |  |  |  | POL1_
|  | fr. 8-16 mm : | [25 empty] | VV | 0
|  | "S1" : 12,2+29,9+4,5 |  | 46.6 | [23 empty] | VV | 0
6 | 567211210R00 | Podklad z prostého betonu třídy II., tloušťky 100 mm | m2 | 6.9 |  | 0 |  | 0 |  | 0 | 21 | 0 | 0.25336 | 1.75 | 0 | 0 | 822-1 | RTS 25/ I | RTS 25/ I | 0.142 | 0.98 |  | Práce | Běžná |  |  |  | POL1_
|  | "S3" : 2,1+4,8 |  | 6.9 | [23 empty] | VV | 0
7 | 596215021R00 | Kladení zámkové dlažby do drtě tloušťka dlažby 60 mm, tloušťka lože 40 mm | m2 | 46.6 |  | 0 |  | 0 |  | 0 | 21 | 0 | 0.0739 | 3.44 | 0 | 0 | 822-1 | RTS 25/ I | RTS 25/ I | 0.452 | 21.06 |  | Práce | Běžná |  |  |  | POL1_
|  | s provedením lože z kameniva drceného, s vyplněním spár, s dvojitým hutněním a se smetením přebytečného materiálu na krajnici. S dodáním hmot pro lože a výplň spár. | [25 empty] | SPI |  | s provedením lože z kameniva drceného, s vyplněním spár, s dvojitým hutněním a se smetením přebytečného materiálu na krajnici. S dodáním hmot pro lože a výplň spár.
|  | "S1" : 12,2+29,9+4,5 |  | 46.6 | [23 empty] | VV | 0
8 | 596215040R00 | Kladení zámkové dlažby do drtě tloušťka dlažby 80 mm, tloušťka lože 40 mm | m2 | 75 |  | 0 |  | 0 |  | 0 | 21 | 0 | 0.0739 | 5.54 | 0 | 0 | 822-1 | RTS 25/ I | RTS 25/ I | 0.478 | 35.85 |  | Práce | Běžná |  |  |  | POL1_
|  | s provedením lože z kameniva drceného, s vyplněním spár, s dvojitým hutněním a se smetením přebytečného materiálu na krajnici. S dodáním hmot pro lože a výplň spár. | [25 empty] | SPI |  | s provedením lože z kameniva drceného, s vyplněním spár, s dvojitým hutněním a se smetením přebytečného materiálu na krajnici. S dodáním hmot pro lože a výplň spár.
|  | "S2" : 75,0 |  | 75 | [23 empty] | VV | 0
9 | 596245041R00 | Kladení zámkové dlažby do MC tloušťka dlažby 80 mm, tloušťka lože 50 mm | m2 | 6.9 |  | 0 |  | 0 |  | 0 | 21 | 0 | 0.14958 | 1.03 | 0 | 0 | 822-1 | RTS 25/ I | RTS 25/ I | 0.521 | 3.59 |  | Práce | Běžná |  |  |  | POL1_
|  | s provedením lože z cementové malty tloušťky 40 mm, s vyplněním spár těženým kamenivem a se smetením přebytečného materiálu na krajnici | [25 empty] | SPI |  | s provedením lože z cementové malty tloušťky 40 mm, s vyplněním spár těženým kamenivem a se smetením přebytečného materiálu na krajnici
|  | "S3" : 2,1+4,8 |  | 6.9 | [23 empty] | VV | 0
10 | 596291111R00 | Řezání zámkové dlažby tloušťky 60 mm | m | 36 |  | 0 |  | 0 |  | 0 | 21 | 0 | 0.00033 | 0.01 | 0 | 0 | 822-1 | RTS 25/ I | RTS 25/ I | 0.41 | 14.76 |  | Práce | Běžná |  |  |  | POL1_
11 | 596291113R00 | Řezání zámkové dlažby tloušťky 80 mm | m | 60 |  | 0 |  | 0 |  | 0 | 21 | 0 | 0.00036 | 0.02 | 0 | 0 | 822-1 | RTS 25/ I | RTS 25/ I | 0.43 | 25.8 |  | Práce | Běžná |  |  |  | POL1_
12 | 916561111R00 | Osazení záhonového obrubníku betonového do lože z betonu prostého C 12/15, s boční opěrou z betonu prostého | m | 71.04 |  | 0 |  | 0 |  | 0 | 21 | 0 | 0.1025 | 7.28 | 0 | 0 | 822-1 | RTS 25/ I | RTS 25/ I | 0.14 | 9.95 |  | Práce | Běžná |  |  |  | POL1_
|  | se zřízením lože z betonu prostého C 12/15 tl. 80-100 mm | [25 empty] | SPI
|  | "S1" : (1,6+3,1+0,2+2,0+1,5+0,2+1,1)+(0,695+1,34+2,5+1,195+1,145+1,145+1,265) |  | 18.985 | [23 empty] | VV | 0
|  | "S2" : 2,4+1,285+10,78+0,355+3,78+5,225+2,395+5,94+0,5+1,22+8,0 |  | 41.88 | [23 empty] | VV | 0
|  | "S3" : (2,33+0,985)*2+1,745+1,8 |  | 10.175 | [23 empty] | VV | 0
13 | 59217335R | obrubník zahradní materiál beton; l = 1000,0 mm; š = 50,0 mm; h = 250,0 mm; barva šedá | kus | 71.7504 |  | 0 |  | 0 |  | 0 | 21 | 0 | 0.027 | 1.94 | 0 | 0 | SPCM | RTS 25/ I | Kalkul | 0 | 0 |  | Specifikace | Běžná |  |  |  | POL3_
|  | +1% : | [25 empty] | VV | 0
|  | Odkaz na mn. položky pořadí 12 : 71,04000*1,01 |  | 71.7504 | [23 empty] | VV | 5
14 | 592452655R | Dlažba betonová typ: obdélníkový; dl = 200 mm; š = 100 mm; tl = 80,0 mm; povrchová úprava: impregnace; barva: šedá | m2 | 85.995 |  | 0 |  | 0 |  | 0 | 21 | 0 | 0.176 | 15.14 | 0 | 0 | SPCM | RTS 25/ I | RTS 25/ I | 0 | 0 |  | Specifikace | Běžná |  |  |  | POL3_
|  | +5% : | [25 empty] | VV | 0
|  | Odkaz na mn. položky pořadí 8 : 75,00000*1,05 |  | 78.75 | [23 empty] | VV | 5
|  | Odkaz na mn. položky pořadí 9 : 6,90000*1,05 |  | 7.245 | [23 empty] | VV | 5
15 | 59245308R | Dlažba betonová typ: obdélníkový; dl = 200 mm; š = 100 mm; tl = 60,0 mm; povrchová úprava: impregnace; barva: šedá | m2 | 48.93 |  | 0 |  | 0 |  | 0 | 21 | 0 | 0.131 | 6.41 | 0 | 0 | SPCM | RTS 25/ I | RTS 25/ I | 0 | 0 |  | Specifikace | Běžná |  |  |  | POL3_
|  | +5% : | [25 empty] | VV | 0
|  | Odkaz na mn. položky pořadí 7 : 46,60000*1,05 |  | 48.93 | [23 empty] | VV | 5
Díl: | 59 | Dlažby a předlažby komunikací |  |  |  | 0 |  | 0 |  | 0 |  | 0 |  | 9.02 |  | 0 |  |  |  |  | 28.34 | [6 empty] | DIL
16 | 597121211R00 | Montáž odvodňovacích trub betonových štěrbinových mikroštěrbinových, trouba délky 1 m, | kus | 30 |  | 0 |  | 0 |  | 0 | 21 | 0 | 0.14364 | 4.31 | 0 | 0 | 822-1 | RTS 25/ I | RTS 25/ I | 0.556 | 16.68 |  | Práce | Běžná |  |  |  | POL1_
|  | zřízení podkladního betonu tl. 100 mm, položení lože ze suchého betonu tl. 30 mm, | [25 empty] | SPI
17 | 597121251R00 | Montáž odvodňovacích trub betonových štěrbinových mikroštěrbinových, vpusť, | kus | 2 |  | 0 |  | 0 |  | 0 | 21 | 0 | 0.14364 | 0.29 | 0 | 0 | 822-1 | RTS 25/ I | RTS 25/ I | 5.036 | 10.07 |  | Práce | Běžná |  |  |  | POL1_
|  | zřízení podkladního betonu tl. 100 mm, položení lože ze suchého betonu tl. 30 mm, | [25 empty] | SPI
18 | 597121261R00 | Montáž odvodňovacích trub betonových štěrbinových mikroštěrbinových, čisticí kus, | kus | 2 |  | 0 |  | 0 |  | 0 | 21 | 0 | 0.14364 | 0.29 | 0 | 0 | 822-1 | RTS 25/ I | RTS 25/ I | 0.696 | 1.39 |  | Práce | Běžná |  |  |  | POL1_
|  | zřízení podkladního betonu tl. 100 mm, položení lože ze suchého betonu tl. 30 mm, | [25 empty] | SPI
19 | 597121291R00 | Montáž odvodňovacích trub betonových štěrbinových mikroštěrbinových, záslepka, | kus | 1 |  | 0 |  | 0 |  | 0 | 21 | 0 | 0.00036 | 0 | 0 | 0 | 822-1 | RTS 25/ I | RTS 25/ I | 0.2 | 0.2 |  | Práce | Běžná |  |  |  | POL1_
|  | zřízení podkladního betonu tl. 100 mm, položení lože ze suchého betonu tl. 30 mm, | [25 empty] | SPI
20 | 59229001R | Žlab odvodňovací betonový štěrbinový; zatížení: D 400; l = 1 000 mm; b = 220 mm; h = 260 mm | kus | 30 |  | 0 |  | 0 |  | 0 | 21 | 0 | 0.113 | 3.39 | 0 | 0 | SPCM | RTS 25/ I | RTS 25/ I | 0 | 0 |  | Specifikace | Běžná |  |  |  | POL3_
|  | trouby s vnitřním spádem : 30 |  | 30 | [23 empty] | VV | 0
21 | 59229003R | Vpust žlabová betonová kompletní základní kus ; zatížení: D 400; mříž: litina; l = 1 000 mm; b = 220 mm; h = 260 mm; příslušenství: mříž, kalový koš, přechodová deska | kus | 1 |  | 0 |  | 0 |  | 0 | 21 | 0 | 0.238 | 0.24 | 0 | 0 | SPCM | RTS 25/ I | RTS 25/ I | 0 | 0 |  | Specifikace | Běžná |  |  |  | POL3_
22 | 59229004R | Vpust žlabová betonová kompletní kus úžlabní; zatížení: D 400; mříž: litina; l = 1 000 mm; b = 220 mm; h = 260 mm; příslušenství: mříž, kalový koš, přechodová deska | kus | 1 |  | 0 |  | 0 |  | 0 | 21 | 0 | 0.236 | 0.24 | 0 | 0 | SPCM | RTS 25/ I | RTS 25/ I | 0 | 0 |  | Specifikace | Běžná |  |  |  | POL3_
23 | 59229006R | Žlab odvodňovací betonový štěrbinový; s revizním otvorem; zatížení: D 400; l = 1 000 mm; b = 220 mm; h = 260 mm | kus | 2 |  | 0 |  | 0 |  | 0 | 21 | 0 | 0.116 | 0.23 | 0 | 0 | SPCM | RTS 25/ I | RTS 25/ I | 0 | 0 |  | Specifikace | Běžná |  |  |  | POL3_
24 | 59229007R | Příslušenství odvodňovacího žlabu - čelo plné; materiál: beton; l = 120 mm; b = 220 mm; h = 260 mm | kus | 1 |  | 0 |  | 0 |  | 0 | 21 | 0 | 0.015 | 0.02 | 0 | 0 | SPCM | RTS 25/ I | RTS 25/ I | 0 | 0 |  | Specifikace | Běžná |  |  |  | POL3_
25 | 59229008R | Příslušenství odvodňovacího žlabu - čelo plné; materiál: beton; l = 120 mm; b = 220 mm; h = 260 mm | kus | 1 |  | 0 |  | 0 |  | 0 | 21 | 0 | 0.011 | 0.01 | 0 | 0 | SPCM | RTS 25/ I | RTS 25/ I | 0 | 0 |  | Specifikace | Běžná |  |  |  | POL3_
Díl: | 99 | Staveništní přesun hmot |  |  |  | 0 |  | 0 |  | 0 |  | 0 |  | 0 |  | 0 |  |  |  |  | 55.71 | [6 empty] | DIL
26 | 998223011R00 | Přesun hmot pozemních komunikací, kryt dlážděný jakékoliv délky objektu | t | 142.8426 |  | 0 |  | 0 |  | 0 | 21 | 0 | 0 | 0 | 0 | 0 | 822-1 | RTS 25/ I | RTS 25/ I | 0.39 | 55.71 |  | Přesun hmot | Běžná |  |  |  | POL7_
|  | vodorovně do 200 m | [25 empty] | SPI
[26 empty] | 12 | 21 | DPH
| Celkem |  |  |  |  | 0 | [19 empty] | 0 | 0 | SUM
END
Note on S6: Jedná se o informaci, zda se jedná o položku, která je do rozpočtu zadána z cenové soustavy RTS, nebo vlastní.
Note on T6: Jedná se o název CÚ, která je zadána u položky rozpočtu

## SO 12 SO_12 Pol
Položkový soupis prací a dodávek | [27 empty] | #TypZaznamu#
S: | 010/25 | REVITALIZACE ČÁSTI SPORTOVNÍHO AREÁLU POPŮVKY Multifunkční hřiště s objekty technického a provozního | [25 empty] | STA
O: | SO 12 | Oplocení | [22 empty] | STA |  |  | OBJ
R: | SO_12 | Oplocení | [25 empty] | ROZ
P.č. | Číslo položky | Název položky | MJ | Množství | Cena / MJ | Celkem | Dodávka | Dodávka celk. | Montáž | Montáž celk. | DPH | Cena s DPH | Hmotnost / MJ | Hmotnost celk.(t) | Dem. hmotnost / MJ | Dem. hmotnost celk.(t) | Ceník | Cen. soustava / platnost | Cenová úroveň | Nhod / MJ | Nhod celk. | Dodavatel | Typ položky | Stav položky
Díl: | 1 | Zemní práce |  |  |  | 0 |  | 0 |  | 0 |  | 0 |  | 0 |  | 0 |  |  |  |  | 32.69 | [6 empty] | DIL
1 | 133210012R00 | Vrtání šachet pro plotové sloupky hornina třídy 3,4, průměr šachty 200 mm, hloubka 500 mm, ručně | kus | 30.5 |  | 0 |  | 0 |  | 0 | 21 | 0 | 0 | 0 | 0 | 0 | 801-5 | RTS 25/ I | RTS 25/ I | 0.6 | 18.3 |  | Práce | Běžná |  |  |  | POL1_
|  | PLOT A1 : 1,5*2 |  | 3 | [23 empty] | VV | 0
|  | PLOT A6, A7 : 20 |  | 20 | [23 empty] | VV | 0
|  | PLOT A8 : 1,5*5 |  | 7.5 | [23 empty] | VV | 0
2 | 13321001238 | Hloubení šachet zemním vrtákem v hornině 3 - 4, průměr 300 mm, hloubka 800 mm | kus | 14 |  | 0 |  | 0 |  | 0 | 21 | 0 | 0 | 0 | 0 | 0 |  | Vlastní | Kalkul | 0.67718 | 9.48 |  | Práce | Běžná |  |  |  | POL1_
|  | PLOT B1 : 14 |  | 14 | [23 empty] | VV | 0
3 | 162701105R00 | Vodorovné přemístění výkopku z horniny 1 až 4, na vzdálenost přes 9 000 do 10 000 m | m3 | 1.2708 |  | 0 |  | 0 |  | 0 | 21 | 0 | 0 | 0 | 0 | 0 | 800-1 | RTS 25/ I | RTS 25/ I | 0.011 | 0.01 |  | Práce | Běžná |  |  |  | POL1_
|  | po suchu, bez naložení výkopku, avšak se složením bez rozhrnutí, zpáteční cesta vozidla. | [25 empty] | SPI
4 | 162701109R00 | Vodorovné přemístění výkopku příplatek k ceně za každých dalších i započatých 1 000 m přes 10 000 m z horniny 1 až 4 | m3 | 12.7077 |  | 0 |  | 0 |  | 0 | 21 | 0 | 0 | 0 | 0 | 0 | 800-1 | RTS 25/ I | RTS 25/ I | 0 | 0 |  | Práce | Běžná |  |  |  | POL1_
|  | po suchu, bez naložení výkopku, avšak se složením bez rozhrnutí, zpáteční cesta vozidla. | [25 empty] | SPI
|  | +10 km : | [25 empty] | VV | 0
|  | Odkaz na mn. položky pořadí 3 : 1,27077*10 |  | 12.7077 | [23 empty] | VV | 5
5 | 162201203R00 | Vodorovné přemístění výkopku nošením z horniny 1 až 4, kolečkem, na vzdálenost do 10 m | m3 | 1.2708 |  | 0 |  | 0 |  | 0 | 21 | 0 | 0 | 0 | 0 | 0 | 800-1 | RTS 25/ I | RTS 25/ I | 0.668 | 0.85 |  | Práce | Běžná |  |  |  | POL1_
|  | bez naložení, avšak s vyprázdněním nádoby na hromadu nebo do dopravního prostředku, | [25 empty] | SPI
|  | PLOT A1 : pi*0,2*0,2/4*0,75*2 |  | 0.04712 | [23 empty] | VV | 0
|  | PLOT A6, A7 : pi*0,2*0,2/4*0,5*20 |  | 0.31416 | [23 empty] | VV | 0
|  | PLOT A8 : pi*0,2*0,2/4*0,75*5 |  | 0.11781 | [23 empty] | VV | 0
|  | PLOT B1 : pi*0,3*0,3/4*0,8*14 |  | 0.79168 | [23 empty] | VV | 0
6 | 162201210R00 | Vodorovné přemístění výkopku nošením příplatek za každých dalších 10 m z horniny 1 až 4, kolečkem | m3 | 1.2708 |  | 0 |  | 0 |  | 0 | 21 | 0 | 0 | 0 | 0 | 0 | 800-1 | RTS 25/ I | RTS 25/ I | 0.591 | 0.75 |  | Práce | Běžná |  |  |  | POL1_
|  | bez naložení, avšak s vyprázdněním nádoby na hromadu nebo do dopravního prostředku, | [25 empty] | SPI
|  | Odkaz na mn. položky pořadí 5 : 1,27077 |  | 1.2708 | [23 empty] | VV | 5
7 | 167101101R00 | Nakládání, skládání, překládání neulehlého výkopku nakládání výkopku do 100 m3, z horniny 1 až 4 | m3 | 1.2708 |  | 0 |  | 0 |  | 0 | 21 | 0 | 0 | 0 | 0 | 0 | 800-1 | RTS 25/ I | RTS 25/ I | 0.652 | 0.83 |  | Práce | Běžná |  |  |  | POL1_
8 | 167101201R00 | Nakládání, skládání, překládání neulehlého výkopku nakládání, skládání, překládání neulehléno výkopku nebo zeminy - ručně z horniny 1 až 4 | m3 | 1.2708 |  | 0 |  | 0 |  | 0 | 21 | 0 | 0 | 0 | 0 | 0 | 800-1 | RTS 25/ I | RTS 25/ I | 1.938 | 2.46 |  | Práce | Běžná |  |  |  | POL1_
9 | 171201201R00 | Uložení sypaniny na dočasnou skládku tak, že na 1 m2 plochy připadá přes 2 m3 výkopku nebo ornice | m3 | 1.2708 |  | 0 |  | 0 |  | 0 | 21 | 0 | 0 | 0 | 0 | 0 | 800-1 | RTS 25/ I | RTS 25/ I | 0.009 | 0.01 |  | Práce | Běžná |  |  |  | POL1_
10 | 199000002R00 | Poplatky za skládku horniny 1- 4, skupina 17 05 04 z Katalogu odpadů | m3 | 1.2708 |  | 0 |  | 0 |  | 0 | 21 | 0 | 0 | 0 | 0 | 0 | 800-1 | RTS 25/ I | RTS 25/ I | 0 | 0 |  | Práce | Běžná |  |  |  | POL1_
Díl: | 2 | Základy a zvláštní zakládání |  |  |  | 0 |  | 0 |  | 0 |  | 0 |  | 2.4 |  | 0 |  |  |  |  | 0.45 | [6 empty] | DIL
11 | 275313611R00 | Beton základových patek prostý třídy C 16/20 | m3 | 0.95002 |  | 0 |  | 0 |  | 0 | 21 | 0 | 2.525 | 2.4 | 0 | 0 | 801-1 | RTS 25/ I | RTS 25/ I | 0.477 | 0.45 |  | Práce | Běžná |  |  |  | POL1_
|  | PLOT B1 : pi*0,3*0,3/4*0,8*14*1,2 |  | 0.95002 | [23 empty] | VV | 0
Díl: | 31 | Zdi podpěrné a volné |  |  |  | 0 |  | 0 |  | 0 |  | 0 |  | 5.58 |  | 0 |  |  |  |  | 23.48 | [6 empty] | DIL
12 | 318110013RT1 | Podhrabové desky osazení bez dodávky podhrabové desky a patek, , | soubor | 11 |  | 0 |  | 0 |  | 0 | 21 | 0 | 0 | 0 | 0 | 0 | 801-5 | RTS 25/ I | RTS 25/ I | 1.5 | 16.5 |  | Práce | Běžná |  |  |  | POL1_
13 | 917862111R00 | Osazení silničního nebo chodníkového obrubníku stojatého, s boční opěrou z betonu prostého, do lože z betonu prostého C 12/15 | m | 25.65 |  | 0 |  | 0 |  | 0 | 21 | 0 | 0.188 | 4.82 | 0 | 0 | 822-1 | RTS 25/ I | RTS 25/ I | 0.272 | 6.98 |  | Práce | Běžná |  |  |  | POL1_
|  | S dodáním hmot pro lože tl. 80-100 mm. | [25 empty] | SPI
|  | PLOT B1 - svlaky : 11,09+3,47+11,09 |  | 25.65 | [23 empty] | VV | 0
14 | 592331840R | deska plotová podhrabová; betonová; l = 2 450 mm; tl = 50 mm; h = 200 mm; hladká | kus | 12 |  | 0 |  | 0 |  | 0 | 21 | 0 | 0.063 | 0.76 | 0 | 0 | SPCM | RTS 25/ I | RTS 25/ I | 0 | 0 |  | Specifikace | Běžná |  |  |  | POL3_
Díl: | 33 | Sloupy a pilíře,stožáry,stojky |  |  |  | 0 |  | 0 |  | 0 |  | 0 |  | 5.63 |  | 0 |  |  |  |  | 29.24 | [6 empty] | DIL
15 | 338171122300 | Osazení sloupků plot.ocel. do 3,8 m, zabet.C 16/20 | kus | 29 |  | 0 |  | 0 |  | 0 | 21 | 0 | 0.125 | 3.63 | 0 | 0 |  | Vlastní | RTS 25/ I | 0.52 | 15.08 |  | Práce | Běžná |  |  |  | POL1_
|  | PLOT A1 - nové sloupky : 2 |  | 2 | [23 empty] | VV | 0
|  | stávající sloupky : | [25 empty] | VV | 0
|  | PLOT A5 : 2 |  | 2 | [23 empty] | VV | 0
|  | PLOT A6, A7 : 20 |  | 20 | [23 empty] | VV | 0
|  | PLOT A8 : 5 |  | 5 | [23 empty] | VV | 0
16 | 338171122N | Osazení sloupků plot.ocel. nad 3,8 m, zabet.C 16/20 | kus | 10 |  | 0 |  | 0 |  | 0 | 21 | 0 | 0.125 | 1.25 | 0 | 0 |  | Vlastní | Kalkul | 0.5755 | 5.76 |  | Práce | Běžná |  |  |  | POL1_
|  | PLOT A2a A2b : 7+3 |  | 10 | [23 empty] | VV | 0
17 | 33817112338 | Osazení sloupků plot.ocel.do 3,8m,do šachet, zabet | kus | 14 |  | 0 |  | 0 |  | 0 | 21 | 0 | 0.02939 | 0.41 | 0 | 0 |  | Vlastní | Kalkul | 0.5999 | 8.4 |  | Práce | Běžná |  |  |  | POL1_
|  | PLOT B1 : 14 |  | 14 | [23 empty] | VV | 0
18 | 5534238560 | Sloupek plotový 3000 mm, žárový Zn, 60x60x1,5 mm | kus | 14 |  | 0 |  | 0 |  | 0 | 21 | 0 | 0.008 | 0.11 | 0 | 0 |  | Vlastní | Indiv | 0 | 0 |  | Specifikace | Běžná |  |  |  | POL3_
|  | PLOT B1 : 14 |  | 14 | [23 empty] | VV | 0
19 | 553462027R | sloupek plotový ocel; válec; l = 3 750 mm; d 60 mm; povrch pozink, PVC | kus | 2 |  | 0 |  | 0 |  | 0 | 21 | 0 | 0.01875 | 0.04 | 0 | 0 | SPCM | RTS 25/ I | RTS 25/ I | 0 | 0 |  | Specifikace | Běžná |  |  |  | POL3_
|  | PLOT A1 : 2 |  | 2 | [23 empty] | VV | 0
20 | 5534620342 | Sloupek plotový pozinkovaný 60x40x2 mm /4300 mm | kus | 7 |  | 0 |  | 0 |  | 0 | 21 | 0 | 0.01875 | 0.13 | 0 | 0 |  | Vlastní | Indiv | 0 | 0 |  | Specifikace | Běžná |  |  |  | POL3_
21 | 5534620352 | Sloupek plotový pozinkovaný 60x40x2 mm /5300 mm | kus | 3 |  | 0 |  | 0 |  | 0 | 21 | 0 | 0.01875 | 0.06 | 0 | 0 |  | Vlastní | Indiv | 0 | 0 |  | Specifikace | Běžná |  |  |  | POL3_
Díl: | 9 | Ostatní konstrukce, bourání |  |  |  | 0 |  | 0 |  | 0 |  | 0 |  | 0.01 |  | 1.59 |  |  |  |  | 79.71 | [6 empty] | DIL
22 | 120901121RT1 | Bourání konstrukcí v odkopávkách a prokopávkách z betonu, prostého, pneumatickým kladivem | m3 | 1 |  | 0 |  | 0 |  | 0 | 21 | 0 | 0 | 0 | 0 | 0 | 800-1 | RTS 25/ I | RTS 25/ I | 16.54 | 16.54 |  | Práce | Běžná |  |  |  | POL1_
|  | korytech vodotečí, melioračních kanálech s přemístěním suti na hromady na vzdálenost do 20 m nebo s naložením na dopravní prostředek, | [25 empty] | SPI |  | korytech vodotečí, melioračních kanálech s přemístěním suti na hromady na vzdálenost do 20 m nebo s naložením na dopravní prostředek,
|  | zabet.sloupky - předpoklad 0,025 m3/kus : 40*0,025 |  | 1 | [23 empty] | VV | 0
23 | 767911822D4 | Demontáž drátěného pletiva výšky do 4,0 m | m | 13.5 |  | 0 |  | 0 |  | 0 | 21 | 0 | 0 | 0 | 0.00248 | 0.03 |  | Vlastní | Indiv | 0.206 | 2.78 |  | Práce | Běžná |  |  |  | POL1_
|  | oplocení tenisových kurtů (v místě cvičné tenisové stěny) : 13,5 |  | 13.5 | [23 empty] | VV | 0
24 | 767914830R00 | Demontáž oplocení demontáž rámového oplocení, výšky do 2,0 m | m | 146.6 |  | 0 |  | 0 |  | 0 | 21 | 0 | 0 | 0 | 0.00925 | 1.36 | 800-767 | RTS 25/ I | RTS 25/ I | 0.287 | 42.07 |  | Práce | Červená |  |  |  | POL1_
|  | pro opětovné použití : | [25 empty] | VV | 0
|  | 2x plotový panel výšky cca 1,3m nad sebou : (13,8+34,25+25,25)*2 |  | 146.6 | [23 empty] | VV | 0
25 | 767914830R20 | Demontáž oplocení rámového H nad 2 m | m | 3 |  | 0 |  | 0 |  | 0 | 21 | 0 | 0 | 0 | 0.00925 | 0.03 |  | Vlastní | Kalkul | 0.4094 | 1.23 |  | Práce | Běžná |  |  |  | POL1_
|  | PLOT A1 : 3,0 |  | 3 | [23 empty] | VV | 0
26 | 767999801R00 | Demontáž ostatních doplňků staveb doplňků staveb o hmotnosti přes 20 do 50 kg | kg | 172 |  | 0 |  | 0 |  | 0 | 21 | 0 | 6e-05 | 0.01 | 0.001 | 0.17 | 800-767 | RTS 25/ I | RTS 25/ I | 0.097 | 16.68 |  | Práce | Červená |  |  |  | POL1_
|  | pro opětovné použití : | [25 empty] | VV | 0
|  | sloupky - předpoklad 4,3 kg/kus : 40*4,3 |  | 172 | [23 empty] | VV | 0
27 | 76799-01 | Manipulace s dem. oplocením, uskladnění | sbr. | 1 |  | 0 |  | 0 |  | 0 | 21 | 0 | 0 | 0 | 0 | 0 |  | Vlastní | Indiv | 0 | 0 |  | Práce | Červená |  |  |  | POL1_
28 | 968071137V | Vyvěšení kovových křídel vrat nad 4 m2 | kus | 1 |  | 0 |  | 0 |  | 0 | 21 | 0 | 0 | 0 | 0 | 0 |  | Vlastní | Indiv | 0.41 | 0.41 |  | Práce | Běžná |  |  |  | POL1_
|  | PLOT A1 : 1 |  | 1 | [23 empty] | VV | 0
Díl: | 99 | Staveništní přesun hmot |  |  |  | 0 |  | 0 |  | 0 |  | 0 |  | 0 |  | 0 |  |  |  |  | 15.54 | [6 empty] | DIL
29 | 998151111R00 | Přesun hmot pro oplocení a objekty zvláštní, zděné vodorovně do 50 m výšky do 10 m | t | 13.6108 |  | 0 |  | 0 |  | 0 | 21 | 0 | 0 | 0 | 0 | 0 | 801-5 | RTS 25/ I | RTS 25/ I | 1.142 | 15.54 |  | Přesun hmot | Běžná |  |  |  | POL7_
|  | na novostavbách a změnách objektů pro oplocení (815 2 JKSo), objekty zvláštní pro chov živočichů (815 3 JKSO), objekty pozemní různé (815 9 JKSO) | [25 empty] | SPI |  | na novostavbách a změnách objektů pro oplocení (815 2 JKSo), objekty zvláštní pro chov živočichů (815 3 JKSO), objekty pozemní různé (815 9 JKSO)
Díl: | 763 | Dřevostavby |  |  |  | 0 |  | 0 |  | 0 |  | 0 |  | 20.31 |  | 0 |  |  |  |  | 65.4 | [6 empty] | DIL
30 | 762112110R00 | Konstrukce stěn a příček na hladko montáž z hraněného a polohraněného řeziva, průřezové plochy do 120 cm2 | m | 113.7 |  | 0 |  | 0 |  | 0 | 21 | 0 | 0.0002 | 0.02 | 0 | 0 | 800-762 | RTS 25/ I | RTS 25/ I | 0.252 | 28.65 |  | Práce | Běžná |  |  |  | POL1_
|  | PLOT B1 - svlaky : (11,09+3,47+11,09)*3 |  | 76.95 | [23 empty] | VV | 0
|  | PLOT B2 - svlaky : 12,25*3 |  | 36.75 | [23 empty] | VV | 0
31 | 762136114R00 | Bednění stěn montáž z latí hoblovaných s mezerami 40 - 60 mm | m2 | 99.3888 |  | 0 |  | 0 |  | 0 | 21 | 0 | 0.00016 | 0.02 | 0 | 0 | 800-762 | RTS 25/ I | RTS 25/ I | 0.176 | 17.49 |  | Práce | Běžná |  |  |  | POL1_
|  | PLOT B1 - svislé laťování : 11,09*(2,8+2,53)/2+3,47*(2,53+2,28)/2+11,09*(2,8+2,28)/2 |  | 66.0688 | [23 empty] | VV | 0
|  | PLOT B2 - svislé laťování : 12,25*2,72 |  | 33.32 | [23 empty] | VV | 0
32 | 762137121R00 | Bednění stěn montáž oplocení z dílců, na předem osazené sloupky | m2 | 99.3888 |  | 0 |  | 0 |  | 0 | 21 | 0 | 0 | 0 | 0 | 0 | 800-762 | RTS 25/ I | RTS 25/ I | 0.061 | 6.06 |  | Práce | Běžná |  |  |  | POL1_
33 | 762195000R00 | Spojovací a ochranné prostředky hřebíky, svory, fixační prkna, impregnace | m3 | 2.6 |  | 0 |  | 0 |  | 0 | 21 | 0 | 0.01466 | 0.04 | 0 | 0 | 800-762 | RTS 25/ I | RTS 25/ I | 0 | 0 |  | Práce | Běžná |  |  |  | POL1_
34 | 762311103R00 | Montáž ocelových spojovacích prostředků kotevních želez příložek, patek, táhel, s připojením k dřevěné konstrukci | kus | 21 |  | 0 |  | 0 |  | 0 | 21 | 0 | 0.00332 | 0.07 | 0 | 0 | 800-762 | RTS 25/ I | RTS 25/ I | 0.377 | 7.92 |  | Práce | Běžná |  |  |  | POL1_
35 | 762313111R00 | Montáž ocelových spojovacích prostředků svorníků, šroubů délky do 150 mm | kus | 96 |  | 0 |  | 0 |  | 0 | 21 | 0 | 0 | 0 | 0 | 0 | 800-762 | RTS 25/ I | RTS 25/ I | 0.055 | 5.28 |  | Práce | Běžná |  |  |  | POL1_
36 | 31179126R | tyč závitová M10; l = 1 000 mm; mat. ocel 4,8 - DIN 975; povrch pozink | m | 10 |  | 0 |  | 0 |  | 0 | 21 | 0 | 0.0005 | 0.01 | 0 | 0 | SPCM | RTS 25/ I | RTS 25/ I | 0 | 0 |  | Specifikace | Běžná |  |  |  | POL3_
37 | 31179127R | tyč závitová M12; l = 1 000 mm; mat. ocel 4,8 - DIN 975; povrch pozink | m | 15 |  | 0 |  | 0 |  | 0 | 21 | 0 | 0.00072 | 0.01 | 0 | 0 | SPCM | RTS 25/ I | RTS 25/ I | 0 | 0 |  | Specifikace | Běžná |  |  |  | POL3_
38 | 55399999R | výrobek kovový zámečnický, atypický | kg | 25 |  | 0 |  | 0 |  | 0 | 21 | 0 | 0.001 | 0.03 | 0 | 0 | SPCM | RTS 25/ I | RTS 25/ I | 0 | 0 |  | Specifikace | Běžná |  |  |  | POL3_
39 | 61198185501 | Tepelně upravené dřevo - Borovice Thermowood svlaky 68 x 42 mm | bm | 125.07 |  | 0 |  | 0 |  | 0 | 21 | 0 | 0.013 | 1.63 | 0 | 0 |  | Vlastní | Indiv | 0 | 0 |  | Specifikace | Běžná |  |  |  | POL3_
|  | +10% : | [25 empty] | VV | 0
|  | Odkaz na mn. položky pořadí 30 : 113,70000*1,1 |  | 125.07 | [23 empty] | VV | 5
40 | 61198185602 | Tepelně upravené dřevo - Borovice Thermowood latě 42 x 42 mm | bm | 1421.2598 |  | 0 |  | 0 |  | 0 | 21 | 0 | 0.013 | 18.48 | 0 | 0 |  | Vlastní | Indiv | 0 | 0 |  | Specifikace | Běžná |  |  |  | POL3_
|  | +10% : | [25 empty] | VV | 0
|  | Odkaz na mn. položky pořadí 31 : 99,38880*14,3 |  | 1421.2598 | [23 empty] | VV | 5
41 | 998763201R00 | Přesun hmot dřevostaveb v objektech výšky do 6 m | % |  |  | 0 |  | 0 |  | 0 | 21 | 0 | 0 | 0 | 0 | 0 | 800-763 | RTS 25/ I | RTS 25/ I | 0 | 0 |  | Přesun hmot | Běžná |  |  |  | POL7_
|  | 50 m vodorovně | [25 empty] | SPI
Díl: | 767 | Konstrukce zámečnické |  |  |  | 0 |  | 0 |  | 0 |  | 0 |  | 5.19 |  | 0 |  |  |  |  | 278.7 | [6 empty] | DIL
42 | 953981103R00 | Chemické kotvy do betonu, do cihelného zdiva do betonu, hloubky 110 mm, M 12, ampule pro chemickou kotvu | kus | 8 |  | 0 |  | 0 |  | 0 | 21 | 0 | 0 | 0 | 0 | 0 | 801-4 | RTS 25/ I | RTS 25/ I | 0.158 | 1.26 |  | Práce | Běžná |  |  |  | POL1_
|  | PLOT A5 : 4*2 |  | 8 | [23 empty] | VV | 0
43 | 767911140R00 | Montáž oplocení z pletiva strojového, o výšce přes 2,0 do 4,0 m | m | 13.28 |  | 0 |  | 0 |  | 0 | 21 | 0 | 0 | 0 | 0 | 0 | 800-767 | RTS 25/ I | RTS 25/ I | 0.33 | 4.38 |  | Práce | Modrá |  |  |  | POL1_
|  | PLOT A2a : 13,28 |  | 13.28 | [23 empty] | VV | 0
44 | 767911140N4 | Montáž oplocení z pletiva v.nad 4,0 m,napínací drát | m | 4.15 |  | 0 |  | 0 |  | 0 | 21 | 0 | 0 | 0 | 0 | 0 |  | Vlastní | Kalkul | 0.51094 | 2.12 |  | Práce | Běžná |  |  |  | POL1_
|  | PLOT A2b : 4,15 |  | 4.15 | [23 empty] | VV | 0
45 | 767914130R00 | Montáž oplocení z pletiva rámového na ocelové sloupky, o výšce přes 1,5 do 2 m | m | 1.35 |  | 0 |  | 0 |  | 0 | 21 | 0 | 0 | 0 | 0 | 0 | 800-767 | RTS 25/ I | RTS 25/ I | 0.47 | 0.63 |  | Práce | Běžná |  |  |  | POL1_
|  | PLOT A5 : 1,35 |  | 1.35 | [23 empty] | VV | 0
46 | 767920210R00 | Montáž vrat a vrátek k oplocení osazovaných na sloupky ocelové, o ploše jednotlivě do 2 m2 | kus | 4 |  | 0 |  | 0 |  | 0 | 21 | 0 | 0 | 0 | 0 | 0 | 800-767 | RTS 25/ I | RTS 25/ I | 1.88 | 7.52 |  | Práce | Běžná |  |  |  | POL1_
|  | PLOT A1 (stávající branka) : 1 |  | 1 | [23 empty] | VV | 0
|  | PLOT A8 : 1 |  | 1 | [23 empty] | VV | 0
|  | PLOT B1 : 1+1 |  | 2 | [23 empty] | VV | 0
47 | 767920230R00 | Montáž vrat a vrátek k oplocení osazovaných na sloupky ocelové, o ploše jednotlivě přes 4 do 6 m2 | kus | 5 |  | 0 |  | 0 |  | 0 | 21 | 0 | 0 | 0 | 0 | 0 | 800-767 | RTS 25/ I | RTS 25/ I | 3.36 | 16.8 |  | Práce | Běžná |  |  |  | POL1_
|  | Odkaz na mn. položky pořadí 58 : 1,00000 |  | 1 | [23 empty] | VV | 5
|  | Odkaz na mn. položky pořadí 59 : 1,00000 |  | 1 | [23 empty] | VV | 5
|  | Odkaz na mn. položky pořadí 63 : 1,00000 |  | 1 | [23 empty] | VV | 5
|  | Odkaz na mn. položky pořadí 64 : 1,00000 |  | 1 | [23 empty] | VV | 5
|  | Odkaz na mn. položky pořadí 65 : 1,00000 |  | 1 | [23 empty] | VV | 5
48 | 767920250R00 | Montáž vrat a vrátek k oplocení osazovaných na sloupky ocelové, o ploše jednotlivě přes 8 do 10 m2 | kus | 1 |  | 0 |  | 0 |  | 0 | 21 | 0 | 0 | 0 | 0 | 0 | 800-767 | RTS 25/ I | RTS 25/ I | 6.314 | 6.31 |  | Práce | Běžná |  |  |  | POL1_
|  | PLOT A1 (stávající brána) : 1 |  | 1 | [23 empty] | VV | 0
49 | 767995101R00 | Výroba a montáž atypických kovovových doplňků staveb hmotnosti do 5 kg | kg | 65 |  | 0 |  | 0 |  | 0 | 21 | 0 | 6e-05 | 0 | 0 | 0 | 800-767 | RTS 25/ I | RTS 25/ I | 0.426 | 27.69 |  | Práce | Běžná |  |  |  | POL1_
|  | úpravy stávajícího : | [25 empty] | VV | 0
|  | PLOT A5 : 5 |  | 5 | [23 empty] | VV | 0
|  | PLOT A6, A7 : 50 |  | 50 | [23 empty] | VV | 0
|  | PLOT A8 : 10 |  | 10 | [23 empty] | VV | 0
50 | 900100001DR | Oplocení z drátěného pletiva, na ocelové sloupky - doplnění rohu mezi A3 a A2 | sbr. | 1 |  | 0 |  | 0 |  | 0 | 21 | 0 | 4.7202 | 4.72 | 0 | 0 |  | Vlastní | Indiv | 90.3494 | 90.35 |  | Agregovaná položka | Běžná |  |  |  | POL2_
51 | 900 RZ3 | HZS, Práce v tarifní třídě 6 (např. zámečník) | h | 120 |  | 0 |  | 0 |  | 0 | 21 | 0 | 0 | 0 | 0 | 0 |  | Vlastní | RTS 25/ I | 1 | 120 |  | HZS | Běžná |  |  |  | POL10_
|  | zámečnická úprava na nové podmínky : 120,0 |  | 120 | [23 empty] | VV | 0
52 | 31179127R | tyč závitová M12; l = 1 000 mm; mat. ocel 4,8 - DIN 975; povrch pozink | m | 1 |  | 0 |  | 0 |  | 0 | 21 | 0 | 0.00072 | 0 | 0 | 0 | SPCM | RTS 25/ I | RTS 25/ I | 0 | 0 |  | Specifikace | Běžná |  |  |  | POL3_
53 | 31327102375 | Pletivo pozink 4-hranné drátěné, 40/3 mm, h = 3750 mm, se zapleteným napínacím drátem | m | 13.944 |  | 0 |  | 0 |  | 0 | 21 | 0 | 0.0048 | 0.07 | 0 | 0 |  | Vlastní | Indiv | 0 | 0 |  | Specifikace | Modrá |  |  |  | POL3_
|  | +5% : | [25 empty] | VV | 0
|  | Odkaz na mn. položky pořadí 43 : 13,28000*1,05 |  | 13.944 | [23 empty] | VV | 5
54 | 31327102420 | Pletivo pozink 4-hranné drátěné, 40/3 mm, h = 4200 mm, se zapleteným napínacím drátem | m | 4.3575 |  | 0 |  | 0 |  | 0 | 21 | 0 | 0.0052 | 0.02 | 0 | 0 |  | Vlastní | Indiv | 0 | 0 |  | Specifikace | Modrá |  |  |  | POL3_
|  | +5% : | [25 empty] | VV | 0
|  | Odkaz na mn. položky pořadí 44 : 4,15000*1,05 |  | 4.3575 | [23 empty] | VV | 5
55 | 31478201R | drát napínací pr. 3,15 mm; povrch. úprava pozinkovaný drát; balení 78 m | m | 100 |  | 0 |  | 0 |  | 0 | 21 | 0 | 0 | 0 | 0 | 0 | SPCM | RTS 25/ I | RTS 25/ I | 0 | 0 |  | Specifikace | Modrá |  |  |  | POL3_
56 | 31479010R | stojek napínací žárový zinek, vel.2, používá se k vypnutí napínacího drátu u 4-hranných | kus | 16 |  | 0 |  | 0 |  | 0 | 21 | 0 | 0 | 0 | 0 | 0 | SPCM | RTS 25/ I | RTS 25/ I | 0 | 0 |  | Specifikace | Modrá |  |  |  | POL3_
57 | 553424534A5 | Panel EURO - drátěné poplastované pletivo 2200 x1350 mm, barva zelená | kus | 1 |  | 0 |  | 0 |  | 0 | 21 | 0 | 0.0136 | 0.01 | 0 | 0 |  | Vlastní | Indiv | 0 | 0 |  | Specifikace | Běžná |  |  |  | POL3_
|  | PLOT A5 : 1 |  | 1 | [23 empty] | VV | 0
58 | 55342605A21 | Branka atyp, FAB klika-klika, v = 2100 mm, š = 1020 mm, pozink. profily 60/40/2 mm, výplň drátěné pozink. pletivo 45x45 mm drát 3 mm | kus | 1 |  | 0 |  | 0 |  | 0 | 21 | 0 | 0.033 | 0.03 | 0 | 0 |  | Vlastní | Indiv | 0 | 0 |  | Specifikace | Běžná |  |  |  | POL3_
|  | PLOT A2a : 1 |  | 1 | [23 empty] | VV | 0
59 | 55342605A22 | Branka atyp, FAB klika-klika, v = 2200 mm, š = 1020 mm, pozink. profily 60/40/2 mm, výplň drátěné pozink. pletivo 45x45 mm drát 3 mm | kus | 1 |  | 0 |  | 0 |  | 0 | 21 | 0 | 0.0335 | 0.03 | 0 | 0 |  | Vlastní | Indiv | 0 | 0 |  | Specifikace | Běžná |  |  |  | POL3_
|  | PLOT A2a : 1 |  | 1 | [23 empty] | VV | 0
60 | 55342605A8 | Branka atyp, FAB klika-klika, v = 2100 mm, š = 1000 mm, poplast. profily 60/40/2 mm, výplň drátěné poplast. pletivo | kus | 1 |  | 0 |  | 0 |  | 0 | 21 | 0 | 0.033 | 0.03 | 0 | 0 |  | Vlastní | Indiv | 0 | 0 |  | Specifikace | Běžná |  |  |  | POL3_
|  | PLOT A8 : 1 |  | 1 | [23 empty] | VV | 0
61 | 55342605B11 | Branka atyp, FAB klika-klika, v = 2400 mm, š = 800 mm, pozink. profily 60/40/2 mm, pro výplň laťováním thermowood | kus | 1 |  | 0 |  | 0 |  | 0 | 21 | 0 | 0.033 | 0.03 | 0 | 0 |  | Vlastní | Indiv | 0 | 0 |  | Specifikace | Běžná |  |  |  | POL3_
|  | PLOT B1 : 1 |  | 1 | [23 empty] | VV | 0
62 | 55342605B12 | Branka atyp, FAB klika-klika, v = 2200 mm, š = 900 mm, pozink. profily 60/40/2 mm, pro výplň laťováním thermowood | kus | 1 |  | 0 |  | 0 |  | 0 | 21 | 0 | 0.033 | 0.03 | 0 | 0 |  | Vlastní | Indiv | 0 | 0 |  | Specifikace | Běžná |  |  |  | POL3_
|  | PLOT B1 : 1 |  | 1 | [23 empty] | VV | 0
63 | 55342655A8 | Brána atyp, FAB klika-klika, v = 2840 mm, š = 2000 mm, poplast. profily 60/40/2 mm, výplň drátěné poplast. pletivo | kus | 1 |  | 0 |  | 0 |  | 0 | 21 | 0 | 0.052 | 0.05 | 0 | 0 |  | Vlastní | Indiv | 0 | 0 |  | Specifikace | Běžná |  |  |  | POL3_
|  | PLOT A8 : 1 |  | 1 | [23 empty] | VV | 0
64 | 55342655B13 | Brána atyp, FAB klika-klika, v = 2435 mm, š = 2000 mm, pozink. profily 60/40/2 mm, pro výplň laťováním thermowood | kus | 1 |  | 0 |  | 0 |  | 0 | 21 | 0 | 0.052 | 0.05 | 0 | 0 |  | Vlastní | Indiv | 0 | 0 |  | Specifikace | Běžná |  |  |  | POL3_
|  | PLOT B1 : 1 |  | 1 | [23 empty] | VV | 0
65 | 55342655B14 | Brána atyp, FAB klika-klika, v = 2525 mm, š = 2000 mm, pozink. profily 60/40/2 mm, pro výplň laťováním thermowood | kus | 1 |  | 0 |  | 0 |  | 0 | 21 | 0 | 0.052 | 0.05 | 0 | 0 |  | Vlastní | Indiv | 0 | 0 |  | Specifikace | Běžná |  |  |  | POL3_
|  | PLOT B1 : 1 |  | 1 | [23 empty] | VV | 0
66 | 55399999R | výrobek kovový zámečnický, atypický | kg | 65 |  | 0 |  | 0 |  | 0 | 21 | 0 | 0.001 | 0.07 | 0 | 0 | SPCM | RTS 25/ I | RTS 25/ I | 0 | 0 |  | Specifikace | Běžná |  |  |  | POL3_
|  | Odkaz na mn. položky pořadí 49 : 65,00000 |  | 65 | [23 empty] | VV | 5
67 | 998767101R00 | Přesun hmot pro kovové stavební doplňk. konstrukce v objektech výšky do 6 m | t | 0.49431 |  | 0 |  | 0 |  | 0 | 21 | 0 | 0 | 0 | 0 | 0 | 800-767 | RTS 25/ I | RTS 25/ I | 3.327 | 1.64 |  | Přesun hmot | Běžná |  |  |  | POL7_
|  | 50 m vodorovně | [25 empty] | SPI
[26 empty] | 12 | 21 | DPH
| Celkem |  |  |  |  | 0 | [19 empty] | 0 | 0 | SUM
END
Note on S6: Jedná se o informaci, zda se jedná o položku, která je do rozpočtu zadána z cenové soustavy RTS, nebo vlastní.
Note on T6: Jedná se o název CÚ, která je zadána u položky rozpočtu

## SO 13 SO_13 Pol
Položkový soupis prací a dodávek | [27 empty] | #TypZaznamu#
S: | 010/25 | REVITALIZACE ČÁSTI SPORTOVNÍHO AREÁLU POPŮVKY Multifunkční hřiště s objekty technického a provozního | [25 empty] | STA
O: | SO 13 | Sadové úpravy | [22 empty] | STA |  |  | OBJ
R: | SO_13 | Sadové úpravy | [25 empty] | ROZ
P.č. | Číslo položky | Název položky | MJ | Množství | Cena / MJ | Celkem | Dodávka | Dodávka celk. | Montáž | Montáž celk. | DPH | Cena s DPH | Hmotnost / MJ | Hmotnost celk.(t) | Dem. hmotnost / MJ | Dem. hmotnost celk.(t) | Ceník | Cen. soustava / platnost | Cenová úroveň | Nhod / MJ | Nhod celk. | Dodavatel | Typ položky | Stav položky
Díl: | 11 | Přípravné a přidružené práce |  |  |  | 0 |  | 0 |  | 0 |  | 0 |  | 0 |  | 6.63 |  |  |  |  | 32.95 | [6 empty] | DIL
1 | 111104621R00 | Pokosení porostu křovinořezem, v rovině nebo na svahu do 1:5, odvoz do 20 km se složením | m2 | 67 |  | 0 |  | 0 |  | 0 | 21 | 0 | 0 | 0 | 0.099 | 6.63 | 823-1 | RTS 25/ I | RTS 25/ I | 0.018 | 1.21 |  | Práce | Běžná |  |  |  | POL1_
|  | s případným naložením shrabků na dopravní prostředek, odvozem do 20 km a se složením | [25 empty] | SPI
|  | úpravy koruny koryta Troubského potoka : 67 |  | 67 | [23 empty] | VV | 0
2 | 111103403R00 | Odstranění rákosu, plazivého rostlinstva a bodláčí vytrhání bodláčí a křovinatého plevele i s kořeny | ha | 0.067 |  | 0 |  | 0 |  | 0 | 21 | 0 | 0 | 0 | 0 | 0 | 800-1 | RTS 25/ I | RTS 25/ I | 99.8 | 6.69 |  | Práce | Běžná |  |  |  | POL1_
|  | Uložení na hromady mimo pěstované travní plochy. Se spálením po seschnutí. | [25 empty] | POP
3 | 111201101R00 | Odstranění křovin a stromů o průměru do 10 cm při celkové ploše do 1 000 m2 | m2 | 67 |  | 0 |  | 0 |  | 0 | 21 | 0 | 0 | 0 | 0 | 0 | 800-1 | RTS 25/ I | RTS 25/ I | 0.172 | 11.52 |  | Práce | Běžná |  |  |  | POL1_
|  | s odstraněním kořenů a s případným nutným odklizením křovin a stromů na hromady na vzdálenost do 50 m nebo s naložením na dopravní prostředek, do sklonu terénu 1 : 5, | [25 empty] | SPI |  | s odstraněním kořenů a s případným nutným odklizením křovin a stromů na hromady na vzdálenost do 50 m nebo s naložením na dopravní prostředek, do sklonu terénu 1 : 5,
4 | 111200001RA0 | Odstranění křovin a stromů o průměru kmene do 100 mm, spálení | m2 | 67 |  | 0 |  | 0 |  | 0 | 21 | 0 | 5e-05 | 0 | 0 | 0 | AP-HSV | RTS 25/ I | RTS 25/ I | 0.202 | 13.53 |  | Agregovaná položka | Běžná |  |  |  | POL2_
|  | a stromů o průměru kmene do 100 mm, s odstraněním kořenů, s odklizením křovin a stromů na vzdálenost do 50 m a jejich spálením. | [25 empty] | SPI |  | a stromů o průměru kmene do 100 mm, s odstraněním kořenů, s odklizením křovin a stromů na vzdálenost do 50 m a jejich spálením.
Díl: | 18 | Povrchové úpravy terénu |  |  |  | 0 |  | 0 |  | 0 |  | 0 |  | 0.16 |  | 0 |  |  |  |  | 134.37 | [6 empty] | DIL
5 | 162301101R00 | Vodorovné přemístění výkopku z horniny 1 až 4, na vzdálenost přes 50 do 500 m | m3 | 103.6 |  | 0 |  | 0 |  | 0 | 21 | 0 | 0 | 0 | 0 | 0 | 800-1 | RTS 25/ I | RTS 25/ I | 0.011 | 1.14 |  | Práce | Běžná |  |  |  | POL1_
|  | po suchu, bez naložení výkopku, avšak se složením bez rozhrnutí, zpáteční cesta vozidla. | [25 empty] | SPI
|  | plocha podél multifunkčního hřiště : 2,8 |  | 2.8 | [23 empty] | VV | 0
|  | plocha technického dvora : 2,0 |  | 2 | [23 empty] | VV | 0
|  | plocha bývalého děts. hřiště a kontejn. školy : 87,0 |  | 87 | [23 empty] | VV | 0
|  | plocha kolem obj. SO 10 : 6,6 |  | 6.6 | [23 empty] | VV | 0
|  | plocha podél cvičné plochy a multif. hřiště : 5,2 |  | 5.2 | [23 empty] | VV | 0
6 | 167101102R00 | Nakládání, skládání, překládání neulehlého výkopku nakládání výkopku přes 100 m3, z horniny 1 až 4 | m3 | 103.6 |  | 0 |  | 0 |  | 0 | 21 | 0 | 0 | 0 | 0 | 0 | 800-1 | RTS 25/ I | RTS 25/ I | 0.053 | 5.49 |  | Práce | Běžná |  |  |  | POL1_
7 | 180402111R00 | Založení trávníku parkový trávník, výsevem, v rovině nebo na svahu do 1:5 | m2 | 1036 |  | 0 |  | 0 |  | 0 | 21 | 0 | 0 | 0 | 0 | 0 | 823-1 | RTS 25/ I | RTS 25/ I | 0.06 | 62.16 |  | Práce | Běžná |  |  |  | POL1_
|  | na půdě předem připravené s pokosením, naložením, odvozem odpadu do 20 km a se složením, | [25 empty] | SPI
8 | 181101122R00 | Úprava pozemku hornina třídy 1 a 2, přemístění na vzdálenost přes 20 do 40 m | m3 | 1036 |  | 0 |  | 0 |  | 0 | 21 | 0 | 0 | 0 | 0 | 0 | 823-1 | RTS 25/ I | RTS 25/ I | 0.013 | 13.47 |  | Práce | Běžná |  |  |  | POL1_
|  | s rozpojením a přehrnutím včetně urovnání, | [25 empty] | SPI
|  | Včetně urovnání povrchu s tolerancí plus-mínus 10 cm. | [25 empty] | POP
|  | plocha podél multifunkčního hřiště : 28 |  | 28 | [23 empty] | VV | 0
|  | plocha technického dvora : 20 |  | 20 | [23 empty] | VV | 0
|  | plocha bývalého děts. hřiště a kontejn. školy : 870 |  | 870 | [23 empty] | VV | 0
|  | plocha kolem obj. SO 10 : 66 |  | 66 | [23 empty] | VV | 0
|  | plocha podél cvičné plochy a multif. hřiště : 52 |  | 52 | [23 empty] | VV | 0
9 | 181301101R00 | Rozprostření a urovnání ornice v rovině v souvislé ploše do 500 m2, tloušťka vrstvy do 100 mm | m2 | 166 |  | 0 |  | 0 |  | 0 | 21 | 0 | 0 | 0 | 0 | 0 | 800-1 | RTS 25/ I | RTS 25/ I | 0.13 | 21.58 |  | Práce | Běžná |  |  |  | POL1_
|  | s případným nutným přemístěním hromad nebo dočasných skládek na místo potřeby ze vzdálenosti do 30 m, v rovině nebo ve svahu do 1 : 5, | [25 empty] | SPI |  | s případným nutným přemístěním hromad nebo dočasných skládek na místo potřeby ze vzdálenosti do 30 m, v rovině nebo ve svahu do 1 : 5,
|  | Jednotlivě : | [25 empty] | VV | 0
|  | plocha podél multifunkčního hřiště : 28 |  | 28 | [23 empty] | VV | 0
|  | plocha technického dvora : 20 |  | 20 | [23 empty] | VV | 0
|  | plocha kolem obj. SO 10 : 66 |  | 66 | [23 empty] | VV | 0
|  | plocha podél cvičné plochy a multif. hřiště : 52 |  | 52 | [23 empty] | VV | 0
10 | 181301111R00 | Rozprostření a urovnání ornice v rovině v souvislé ploše přes 500 m2, tloušťka vrstvy do 100 mm | m2 | 870 |  | 0 |  | 0 |  | 0 | 21 | 0 | 0 | 0 | 0 | 0 | 800-1 | RTS 25/ I | RTS 25/ I | 0.012 | 10.44 |  | Práce | Běžná |  |  |  | POL1_
|  | s případným nutným přemístěním hromad nebo dočasných skládek na místo potřeby ze vzdálenosti do 30 m, v rovině nebo ve svahu do 1 : 5, | [25 empty] | SPI |  | s případným nutným přemístěním hromad nebo dočasných skládek na místo potřeby ze vzdálenosti do 30 m, v rovině nebo ve svahu do 1 : 5,
|  | plocha bývalého děts. hřiště a kontejn. školy : 870 |  | 870 | [23 empty] | VV | 0
11 | 183400012RAA | Příprava půdy pro výsadbu v rovině, strojní, chemické odplevelení, frézování, hnojení | m2 | 1036 |  | 0 |  | 0 |  | 0 | 21 | 0 | 0.00011 | 0.11 | 0 | 0 | AP-HSV | RTS 25/ I | RTS 25/ I | 0.01134 | 11.75 |  | Agregovaná položka | Běžná |  |  |  | POL2_
|  | Včetně přesunu hmot. | [25 empty] | POP
12 | 183400020RAA | Příprava půdy pro výsadbu ve svahu, ruční, chemické odplevelení, rytí, hnojení | m2 | 67 |  | 0 |  | 0 |  | 0 | 21 | 0 | 0.0002 | 0.01 | 0 | 0 | AP-HSV | RTS 25/ I | RTS 25/ I | 0.12447 | 8.34 |  | Agregovaná položka | Běžná |  |  |  | POL2_
|  | Včetně přesunu hmot. | [25 empty] | POP
|  | úpravy koruny koryta Troubského potoka : 67 |  | 67 | [23 empty] | VV | 0
13 | 00572440R | směs travní hřištní, pro vysokou zátěž | kg | 35 |  | 0 |  | 0 |  | 0 | 21 | 0 | 0.001 | 0.04 | 0 | 0 | SPCM | RTS 25/ I | RTS 25/ I | 0 | 0 |  | Specifikace | Běžná |  |  |  | POL3_
Díl: | 99 | Staveništní přesun hmot |  |  |  | 0 |  | 0 |  | 0 |  | 0 |  | 0 |  | 0 |  |  |  |  | 0.07 | [6 empty] | DIL
14 | 998231311R00 | Přesun hmot pro krajinářské a sadovnické úpravy přesun hmot pro sadovnické a krajinářské úpravy do 5000 m vodorovně, bez svislého přesunu | t | 0.035 |  | 0 |  | 0 |  | 0 | 21 | 0 | 0 | 0 | 0 | 0 | 823-1 | RTS 25/ I | RTS 25/ I | 1.925 | 0.07 |  | Přesun hmot | Běžná |  |  |  | POL7_
[26 empty] | 12 | 21 | DPH
| Celkem |  |  |  |  | 0 | [19 empty] | 0 | 0 | SUM
END
Note on S6: Jedná se o informaci, zda se jedná o položku, která je do rozpočtu zadána z cenové soustavy RTS, nebo vlastní.
Note on T6: Jedná se o název CÚ, která je zadána u položky rozpočtu

## PS 01 PS_01 Pol
Položkový soupis prací a dodávek | [28 empty] | #TypZaznamu#
S: | 010/25 | REVITALIZACE ČÁSTI SPORTOVNÍHO AREÁLU POPŮVKY Multifunkční hřiště s objekty technického a provozního | [26 empty] | STA
O: | PS 01 | Chlazení | [23 empty] | PRO |  |  | OBJ
R: | PS_01 | Kluziště, technologie chlazení | [26 empty] | ROZ
P.č. | Číslo položky | Název položky | MJ | Množství | Cena / MJ | Celkem | Dodávka | Dodávka celk. | Montáž | Montáž celk. | DPH | Cena s DPH | Hmotnost / MJ | Hmotnost celk.(t) | Dem. hmotnost / MJ | Dem. hmotnost celk.(t) | Ceník | Cen. soustava / platnost | Cenová úroveň | Nhod / MJ | Nhod celk. | Dodavatel | Typ položky | Stav položky
Díl: | _1 | Chladící jednotka |  |  |  | 0 |  | 0 |  | 0 |  | 0 |  | 0 |  | 0 |  |  |  |  | 0 | [7 empty] | DIL
1 | 1 | Chladící jednotka Kompresorový modul: Chladicí výkon při chlazení nosiče chladu z -7 na -10°C a, teplotě okolí +15 oC: min 170 kWKompresory: scroll Výparník: 1x deskový Kondenzátor: 1x vzduchem | soubor | 1 | 0 | 0 |  | 0 |  | 0 | 21 | 0 | 0 | 0 | 0 | 0 |  | Vlastní | Indiv | 0 | 0 |  | Specifikace | Běžná | NECENIT! |  |  |  | POL3_0
|  | chlazený | [26 empty] | POP
|  | Silový rozvaděč včetně řídicího systému pro rozběh a řízení chodu kompresorů Příkon celé chladící jednotky: P=65 kW (400VAC/50Hz) | [26 empty] | POP | Silový rozvaděč včetně řídicího systému pro rozběh a řízení chodu kompresorů Příkon celé chladící jednotky: P=65 kW (400VAC/50Hz)
|  | Chladivo: R32 | [26 empty] | POP
|  | Hydraulický modul: | [26 empty] | POP
|  | Oběhová čerpadla nosiče chladu : 2x(100% záloha), frekvenční měnič | [26 empty] | POP
|  | Vzdálený přístup (investor zajistí pevné IP nebo modem se SIM kartou) | [26 empty] | POP
2 | 2 | Vyrovnávací nádoba, 1000 l | ks | 1 | 0 | 0 |  | 0 |  | 0 | 21 | 0 | 0 | 0 | 0 | 0 |  | Vlastní | Indiv | 0 | 0 |  | Práce | Běžná | NECENIT! |  |  |  | POL1_1
3 | 3 | Ocelová konstrukce pod vyrovnávací nádobu | ks | 1 | 0 | 0 |  | 0 |  | 0 | 21 | 0 | 0 | 0 | 0 | 0 |  | Vlastní | Indiv | 0 | 0 |  | Specifikace | Běžná | NECENIT! |  |  |  | POL3_0
Díl: | _2 | Chlazení ledové plochy |  |  |  | 0 |  | 0 |  | 0 |  | 0 |  | 0 |  | 0 |  |  |  |  | 0 | [7 empty] | DIL
4 | 4 | Montáž trubkového systému chlazení ledové plochy, vč rozdělovacího a sběracího kusu | pol | 1 |  | 0 |  | 0 |  | 0 | 21 | 0 | 0 | 0 | 0 | 0 |  | Vlastní | Indiv | 0 | 0 |  | Práce | Běžná |  |  |  |  | POL1_1
5 | 5 | Rozdělovací a sběrné potrubí PE100 SDR 11, 125x11,4 výroba | bm | 35 |  | 0 |  | 0 |  | 0 | 21 | 0 | 0 | 0 | 0 | 0 |  | Vlastní | Indiv | 0 | 0 |  | Specifikace | Běžná |  |  |  |  | POL3_0
6 | 6 | Plastové potrubí PE100, SDR 11, 125x11,4 | bm | 30 |  | 0 |  | 0 |  | 0 | 21 | 0 | 0 | 0 | 0 | 0 |  | Vlastní | Indiv | 0 | 0 |  | Specifikace | Běžná |  |  |  |  | POL3_0
7 | 7 | Potrubí plastové PE100, SDR 11, o32x3,0 | bm | 8200 |  | 0 |  | 0 |  | 0 | 21 | 0 | 0 | 0 | 0 | 0 |  | Vlastní | Indiv | 0 | 0 |  | Práce | Běžná |  |  |  |  | POL1_1
8 | 8 | Trubkový oblouk PE100, 32x3 | ks | 440 |  | 0 |  | 0 |  | 0 | 21 | 0 | 0 | 0 | 0 | 0 |  | Vlastní | Indiv | 0 | 0 |  | Specifikace | Běžná |  |  |  |  | POL3_0
9 | 9 | Svěrná spojky polyethylen 90 st. o 32 | ks | 220 |  | 0 |  | 0 |  | 0 | 21 | 0 | 0 | 0 | 0 | 0 |  | Vlastní | Indiv | 0 | 0 |  | Specifikace | Běžná |  |  |  |  | POL3_0
10 | 10 | Kotevní prvky rozdělovače a sběrače - profilová ocel | pol | 1 |  | 0 |  | 0 |  | 0 | 21 | 0 | 0 | 0 | 0 | 0 |  | Vlastní | Indiv | 0 | 0 |  | Specifikace | Běžná |  |  |  |  | POL3_0
11 | 11 | Uzavírací klapka DN100 | ks | 2 |  | 0 |  | 0 |  | 0 | 21 | 0 | 0 | 0 | 0 | 0 |  | Vlastní | Indiv | 0 | 0 |  | Specifikace | Běžná |  |  |  |  | POL3_0
12 | 12 | Potrubní vázací sponky/vazací drát | pol | 1 |  | 0 |  | 0 |  | 0 | 21 | 0 | 0 | 0 | 0 | 0 |  | Vlastní | Indiv | 0 | 0 |  | Specifikace | Běžná |  |  |  |  | POL3_0
13 | 13 | Tlaková zkouška | ks | 1 |  | 0 |  | 0 |  | 0 | 21 | 0 | 0 | 0 | 0 | 0 |  | Vlastní | Indiv | 0 | 0 |  | Práce | Běžná |  |  |  |  | POL1_1
Díl: | _3 | Izolace |  |  |  | 0 |  | 0 |  | 0 |  | 0 |  | 0 |  | 0 |  |  |  |  | 0 | [7 empty] | DIL
14 | 14 | Montáž izolace | pol | 1 |  | 0 |  | 0 |  | 0 | 21 | 0 | 0 | 0 | 0 | 0 |  | Vlastní | Indiv | 0 | 0 |  | Práce | Běžná |  |  |  |  | POL1_1
15 | 15 | Tepelná izolace rozdělovače a sběrače a přívodního potrubí | m | 65 |  | 0 |  | 0 |  | 0 | 21 | 0 | 0 | 0 | 0 | 0 |  | Vlastní | Indiv | 0 | 0 |  | Specifikace | Běžná |  |  |  |  | POL3_0
16 | 16 | Závěsy s pevnou polyuretanovou výplní pro potrubí o 125 mm | ks | 36 |  | 0 |  | 0 |  | 0 | 21 | 0 | 0 | 0 | 0 | 0 |  | Vlastní | Indiv | 0 | 0 |  | Práce | Běžná |  |  |  |  | POL1_1
Díl: | _4 | Náplně |  |  |  | 0 |  | 0 |  | 0 |  | 0 |  | 0 |  | 0 |  |  |  |  | 0 | [7 empty] | DIL
17 | 17 | Nemrznoucí směs, ethylenglykol 35% | m3 | 5 |  | 0 |  | 0 |  | 0 | 21 | 0 | 0 | 0 | 0 | 0 |  | Vlastní | Indiv | 0 | 0 |  | Specifikace | Běžná |  |  |  |  | POL3_0
18 | 18 | Chladivo R32 | kg | 60 | 0 | 0 |  | 0 |  | 0 | 21 | 0 | 0 | 0 | 0 | 0 |  | Vlastní | Indiv | 0 | 0 |  | Specifikace | Běžná | NECENIT! |  |  |  | POL3_0
Díl: | 799 | Ostatní |  |  |  | 0 |  | 0 |  | 0 |  | 0 |  | 0 |  | 0 |  |  |  |  | 0 | [7 empty] | DIL
19 | 20 | Doprava, jeřáb | kpl | 1 |  | 0 |  | 0 |  | 0 | 21 | 0 | 0 | 0 | 0 | 0 |  | Vlastní | Indiv | 0 | 0 |  | Specifikace | Běžná |  |  |  |  | POL3_0
20 | 21 | Provozní zkoušky zařízení, uvedení do provozu | soubor | 1 | 0 | 0 |  | 0 |  | 0 | 21 | 0 | 0 | 0 | 0 | 0 |  | Vlastní | Indiv | 0 | 0 |  | Specifikace | Běžná | NECENIT! |  |  |  | POL3_0
21 | 22 | Zhotovení projektové dokumentace skutečného provedení | ks | 1 |  | 0 |  | 0 |  | 0 | 21 | 0 | 0 | 0 | 0 | 0 |  | Vlastní | Indiv | 0 | 0 |  | Práce | Běžná |  |  |  |  | POL1_7
[27 empty] | 12 | 21 | DPH
| Celkem |  |  |  |  | 0 | [20 empty] | 0 | 0 | SUM
END
Note on S6: Jedná se o informaci, zda se jedná o položku, která je do rozpočtu zadána z cenové soustavy RTS, nebo vlastní.
Note on T6: Jedná se o název CÚ, která je zadána u položky rozpočtu