## Stavba
| Položkový rozpočet stavby |  |  |  |  | Datum: | 2018-02-06
| Stavba : | 3698 | BD Diváky
| Objednatel : |  |  |  |  | IČO :
DIČ :
| Zhotovitel : |  |  |  |  | IČO :
DIČ :
| Za zhotovitele : |  |  |  |  | Za objednatele :
| _______________ |  |  |  |  | _______________
Rozpočtové náklady
Základ pro DPH |  | 15 | % |  |  |  | 0
DPH |  | 15 | % |  |  |  | 0
Základ pro DPH |  | 21 | % |  |  |  | 0
DPH |  | 21 | % |  |  |  | 0
Cena celkem za stavbu | [6 empty] | 0
Rekapitulace stavebních objektů a provozních souborů
Číslo a název objektu / provozního souboru |  |  |  | Cena celkem | Základ DPH 15 % | Základ DPH 21 % | DPH celkem | %
01 | Stavební část
02 | ZTI
03 | UT
04 | Elektro
05 | VZT
Celkem za stavbu
Rekapitulace stavebních rozpočtů
Číslo objektu | Číslo a název rozpočtu |  |  | Cena celkem | Základ DPH 15 % | Základ DPH 21 % | DPH celkem | %
01 | 01 Stavební část
02 | 01 ZTI
03 | 01 UT
04 | 01 Elektro
05 | 01 VZT
Celkem za stavbu
Rekapitulace stavebních dílů
Číslo a název dílu |  |  | % | HSV | PSV | Dodávka | Montáž | HZS
1 | ROZVÁDĚČE S PŘEPĚŤOVÝMI OCHRANAMI VČETNĚ MONTÁŽE A |  |  | 0 | 0 | 0 | 0 | 0
2 | SPÍNAČE VČETNĚ MONTÁŽE A ZAPOJENÍ |  |  | 0 | 0 | 0 | 0 | 0
3 | ZÁSUVKY VČETNĚ MONTÁŽE A ZAPOJENÍ |  |  |  | 0 | 0 | 0 | 0
4 | SVÍTIDLA VČETNĚ ZDROJŮ, STARTÉRŮ, MONTÁŽE A ZAPOJE |  |  |  | 0 | 0 | 0 | 0
5 | SLABOPROUD VČETNĚ MONTÁŽE A ZAPOJENÍ - AKTIVNÍ PRV |  |  |  | 0 | 0 | 0 | 0
6 | INSTALAČNÍ MATERIÁL, PŘÍSTROJE, ZAŘÍZENÍ, VČETNĚ M |  |  |  | 0 | 0 | 0 | 0
61 | Úpravy povrchů vnitřní |  |  |  | 0 | 0 | 0 | 0
62 | Úpravy povrchů vnější |  |  |  | 0 | 0 | 0 | 0
63 | Podlahy a podlahové konstrukce |  |  |  | 0 | 0 | 0 | 0
7 | KABELY VČETNĚ MONTÁŽE, ULOŽENÍ A ZAPOJENÍ |  |  |  |  | 0 | 0 | 0
711 | Izolace proti vodě |  |  |  |  | 0 | 0 | 0
713 | Izolace tepelné |  |  |  |  | 0 | 0 | 0
721 | Vnitřní kanalizace |  |  |  |  | 0 | 0 | 0
722 | Zdravotechnika - vnitřní vodovod |  |  |  |  | 0 | 0 | 0
725 | Zdravotechnika - zařizovací předměty |  |  |  |  | 0 | 0 | 0
731 | Ústřední vytápění - kotelny |  |  |  |  | 0 | 0 | 0
732 | Ústřední vytápění - strojovny |  |  |  |  | 0 | 0 | 0
733 | Ústřední vytápění - potrubí |  |  |  |  | 0 | 0 | 0
734 | Ústřední vytápění - armatury |  |  |  |  | 0 | 0 | 0
735 | Ústřední vytápění - otopná tělesa |  |  |  |  | 0 | 0 | 0
762 | Konstrukce tesařské |  |  |  |  | 0 | 0 | 0
764 | Konstrukce klempířské |  |  |  |  | 0 | 0 | 0
765 | Krytiny tvrdé |  |  |  |  | 0 | 0 | 0
766 | Konstrukce truhlářské |  |  |  |  | 0 | 0 | 0
767 | Konstrukce zámečnické |  |  |  |  | 0 | 0 | 0
769 | Otvorové prvky z plastu |  |  |  |  | 0 | 0 | 0
771 | Podlahy z dlaždic a obklady |  |  |  |  | 0 | 0 | 0
778 | Podlahy plovoucí |  |  |  |  | 0 | 0 | 0
781 | Obklady keramické |  |  |  |  | 0 | 0 | 0
783 | Nátěry |  |  |  |  | 0 | 0 | 0
784 | Malby |  |  |  |  | 0 | 0 | 0
8 | BLESKOSVOD A UZEMNĚNÍ VČETNĚ MONTÁŽE A ZAPOJENÍ |  |  |  |  | 0 | 0 | 0
9 | OSTATNÍ |  |  |  |  | 0 | 0 | 0
94 | Lešení a stavební výtahy |  |  |  |  | 0 | 0 | 0
95 | Dokončovací konstrukce na pozemních stavbách |  |  |  |  | 0 | 0 | 0
96 | Bourání konstrukcí |  |  |  |  | 0 | 0 | 0
96 - | Bourání stávajících podlahových krytin v 1NP |  |  |  |  | 0 | 0 | 0
97 | Prorážení otvorů |  |  |  |  | 0 | 0 | 0
99 | Staveništní přesun hmot |  |  |  |  | 0 | 0 | 0
D96 | Přesuny suti a vybouraných hmot |  |  |  |  | 0 | 0 | 0
M24 | Montáže vzduchotechnických zař |  |  |  |  | 0 | 0 | 0
O01 | Ostatní |  |  |  |  | 0 | 0 | 0
VN | Vedlejší náklady |  |  |  |  | 0 | 0 | 0
Celkem za stavbu |  |  |  | 0 | 0 | 0 | 0 | 0
Rekapitulace vedlejších rozpočtových nákladů
Název vedlejšího nákladu | [5 empty] | Cena celkem
Celkem za stavbu | [5 empty] | 0

## 01 01 KL
POLOŽKOVÝ ROZPOČET
Rozpočet |  | 1 | Stavební část | JKSO
Objekt |  |  |  | SKP
01 |  | Stavební část |  | Měrná jednotka
Stavba |  |  |  | Počet jednotek | 0
3698 |  | BD Diváky |  | Náklady na m.j. | 0
Projektant |  |  |  | Typ rozpočtu
Zpracovatel projektu
Objednatel
Dodavatel |  |  |  | Zakázkové číslo
Rozpočtoval |  |  |  | Počet listů
ROZPOČTOVÉ NÁKLADY
Základní rozpočtové náklady |  |  | Ostatní rozpočtové náklady
| HSV celkem | 0 | 0 |  | 0
Z | PSV celkem | 0
R | M práce celkem | 0
N | M dodávky celkem | 0
ZRN celkem |  | 0
HZS |  | 0
ZRN+HZS |  | 0 | Ostatní náklady neuvedené |  | 0
ZRN+ost.náklady+HZS |  | 0 | Ostatní náklady celkem |  | 0
Vypracoval |  |  | Za zhotovitele | Za objednatele
Jméno : |  |  | Jméno : | Jméno :
Datum : |  |  | Datum : | Datum :
Podpis : |  |  | Podpis: | Podpis:
Základ pro DPH |  | 9 | % | 0
DPH |  | 9 | % | 0
Základ pro DPH |  | 0 | % | 0
DPH |  | 0 | % | 0
CENA ZA OBJEKT CELKEM |  |  |  | 0
Poznámka :

## 01 01 Rek
Stavba : |  | 3698 BD Diváky |  |  | Rozpočet : | 1
Objekt : |  | 01 Stavební část |  |  | Stavební část
REKAPITULACE STAVEBNÍCH DÍLŮ
| Stavební díl |  | HSV | PSV | Dodávka | Montáž | HZS
1 | Zemní práce |  | 0 | 0 | 0 | 0 | 0
3 | Svislé a kompletní konstrukce |  | 0 | 0 | 0 | 0 | 0
4 | Vodorovné konstrukce |  | 0 | 0 | 0 | 0 | 0
6 | Úpravy povrchu, podlahy |  | 0 | 0 | 0 | 0 | 0
61 | Úpravy povrchů vnitřní |  | 0 | 0 | 0 | 0 | 0
62 | Úpravy povrchů vnější |  | 0 | 0 | 0 | 0 | 0
63 | Podlahy a podlahové konstrukce |  | 0 | 0 | 0 | 0 | 0
94 | Lešení a stavební výtahy |  | 0 | 0 | 0 | 0 | 0
95 | Dokončovací konstrukce na pozemních stavbách |  | 0 | 0 | 0 | 0 | 0
96 | Bourání konstrukcí |  | 0 | 0 | 0 | 0 | 0
96 - | Bourání stávajících podlahových krytin v 1NP |  | 0 | 0 | 0 | 0 | 0
97 | Prorážení otvorů |  | 0 | 0 | 0 | 0 | 0
99 | Staveništní přesun hmot |  | 0 | 0 | 0 | 0 | 0
711 | Izolace proti vodě |  | 0 | 0 | 0 | 0 | 0
713 | Izolace tepelné |  | 0 | 0 | 0 | 0 | 0
762 | Konstrukce tesařské |  | 0 | 0 | 0 | 0 | 0
764 | Konstrukce klempířské |  | 0 | 0 | 0 | 0 | 0
765 | Krytiny tvrdé |  | 0 | 0 | 0 | 0 | 0
766 | Konstrukce truhlářské |  | 0 | 0 | 0 | 0 | 0
767 | Konstrukce zámečnické |  | 0 | 0 | 0 | 0 | 0
769 | Otvorové prvky z plastu |  | 0 | 0 | 0 | 0 | 0
771 | Podlahy z dlaždic a obklady |  | 0 | 0 | 0 | 0 | 0
778 | Podlahy plovoucí |  | 0 | 0 | 0 | 0 | 0
781 | Obklady keramické |  | 0 | 0 | 0 | 0 | 0
783 | Nátěry |  | 0 | 0 | 0 | 0 | 0
784 | Malby |  | 0 | 0 | 0 | 0 | 0
D96 | Přesuny suti a vybouraných hmot |  | 0 | 0 | 0 | 0 | 0
VN | Vedlejší náklady |  | 0 | 0 | 0 | 0 | 0
| CELKEM OBJEKT |  | 0 | 0 | 0 | 0 | 0
VEDLEJŠÍ ROZPOČTOVÉ NÁKLADY
Název VRN |  |  | Kč | % | Základna |  | Kč
[5 empty] | 0 |  | 0 | 8
| CELKEM VRN |  |  |  |  | 0

## 01 01 Pol
Položkový rozpočet
Stavba : |  | 3698 BD Diváky |  | Rozpočet: | 1
Objekt : |  | 01 Stavební část |  | Stavební část
P.č. | Číslo položky | Název položky | MJ | množství | cena / MJ | celkem (Kč) | Jednotková hmotnost | Celková hmotnost | Jednotková dem.hmot. | Celková dem.hmot.
Díl: | 1 | Zemní práce | [8 empty] | 1
1 | 139601102R00 | Ruční výkop jam, rýh a šachet v hornině tř. 3 | m3 | 5.376 |  | 0 | 5408.79 | 29077.655 | 0 | 0 | 2 | 1 | 1 | 1 | 1 | 0 | 0 | 0 | 0 | 0 | 1 | 1
2 | 174101101R00 | Zásyp jam, rýh, šachet se zhutněním | m3 | 5.376 |  | 0 | 545.13 | 2930.6189 | 0 | 0 | 2 | 1 | 1 | 1 | 1 | 0 | 0 | 0 | 0 | 0 | 1 | 1
| Celkem za | 1 Zemní práce |  |  |  | 0 |  | 32008.2739 |  | 0 | 4 |  |  |  |  | 0 | 0 | 0 | 0 | 0
Díl: | 3 | Svislé a kompletní konstrukce | [8 empty] | 1
3 | 311237153R00 | Zdivo z cihel P10 na MVC 5 tl. 36,5 cm | m2 | 40.8664 |  | 0 | 52027.01 | 2126156.6015 | 0 | 0 | 2 | 1 | 1 | 1 | 1 | 0 | 0 | 0 | 0 | 0 | 1 | 1
4 | 311237373R00 | Zdivo z cihel AKU P15 na MC 15 tl. 25 cm | m2 | 22.0733 |  | 0 | 31977.59 | 705850.9373 | 0 | 0 | 2 | 1 | 1 | 1 | 1 | 0 | 0 | 0 | 0 | 0 | 1 | 1
5 | 319300011RT1 | Dodatečné vložení izolace podřezáním strojně,fólie , cihelné zdivo tloušťky 30 cm | m | 24.889 |  | 0 | 19176.97 | 477295.6063 | 0 | 0 | 2 | 1 | 1 | 1 | 1 | 0 | 0 | 0 | 0 | 0 | 1 | 1
6 | 319300013RT1 | Dodatečné vložení izolace podřezáním strojně,fólie , cihelné zdivo tloušťky 60 cm | m | 47.772 |  | 0 | 73334.8 | 3503350.0656 | 0 | 0 | 2 | 1 | 1 | 1 | 1 | 0 | 0 | 0 | 0 | 0 | 1 | 1
7 | 319300014RT1 | Dodatečné vložení izolace podřezáním strojně,fólie , cihelné zdivo tloušťky 90 cm | m | 40.65 |  | 0 | 94921.82 | 3858571.983 | 0 | 0 | 2 | 1 | 1 | 1 | 1 | 0 | 0 | 0 | 0 | 0 | 1 | 1
8 | 342012221R00 | Příčka SDK tl.100 mm,ocel.kce,1x oplášť.,RB 12,5mm | m2 | 196.6515 |  | 0 | 142336.36 | 27990658.6985 | 0 | 0 | 2 | 1 | 1 | 1 | 1 | 0 | 0 | 0 | 0 | 0 | 1 | 1
9 | 347013112R00 | Předstěna SDK,tl.55mm,1x ocel.kce CD,1x Ref 30 12, 5mm | m2 | 177.3792 |  | 0 | 99048.55 | 17569152.5602 | 0 | 0 | 2 | 1 | 1 | 1 | 1 | 0 | 0 | 0 | 0 | 0 | 1 | 1
10 | 342264051RT1 | Podhled sádrokartonový na zavěšenou ocel. konstr., desky standard tl. 12,5 mm, bez izolace, Rei 30 | m2 | 138.1 |  | 0 | 72902.99 | 10067902.919 | 0 | 0 | 2 | 1 | 1 | 1 | 1 | 0 | 0 | 0 | 0 | 0 | 1 | 1
11 | 342264051RT3 | Podhled sádrokartonový na zavěšenou ocel. konstr., desky standard impreg. tl. 12,5 mm Rei 30, bez iz | m2 | 17.6 |  | 0 | 9880.64 | 173899.264 | 0 | 0 | 2 | 1 | 1 | 1 | 1 | 0 | 0 | 0 | 0 | 0 | 1 | 1
12 | 01.bře | D + M mezibytová příčka SDK tl. 250 mm,Ei 30 | m2 | 78.811 |  | 0 | 120021.27 | 9458996.31 |  | 0 | 2 | 12 | 0 | 12 | 1 | 0 | 0 | 0 | 0 | 0 | 12 | 0
| Celkem za | 3 Svislé a kompletní konstrukce |  |  |  | 0 |  | 75931834.9454 |  | 0 | 4 |  |  |  |  | 0 | 0 | 0 | 0 | 0
Díl: | 4 | Vodorovné konstrukce | [8 empty] | 1
13 | 317941123R00 | Osazení ocelových válcovaných nosníků č.14-22, 1-2.NP | t | 23.4722 |  | 0 | 191955.7497 | 4505623.749 | 0 | 0 | 2 | 1 | 1 | 1 | 1 | 0 | 0 | 0 | 0 | 0 | 1 | 1
14 | 411321414R00 | Stropy deskové ze železobetonu C 25/30 | m3 | 53.8992 |  | 0 | 148023.37 | 7978341.2243 | 0 | 0 | 2 | 1 | 1 | 1 | 1 | 0 | 0 | 0 | 0 | 0 | 1 | 1
15 | 411351101R00 | Bednění stropů deskových, bednění vlastní -zřízení | m2 | 23.5393 |  | 0 | 10204.26 | 240201.1374 | 0 | 0 | 2 | 1 | 1 | 1 | 1 | 0 | 0 | 0 | 0 | 0 | 1 | 1
16 | 411351102R00 | Bednění stropů deskových, vlastní - odstranění | m2 | 23.5393 |  | 0 | 2459.85 | 57903.1471 | 0 | 0 | 2 | 1 | 1 | 1 | 1 | 0 | 0 | 0 | 0 | 0 | 1 | 1
17 | 411354173R00 | Podpěrná konstr. stropů do 12 kPa - zřízení | m2 | 224.58 |  | 0 | 45477.45 | 10213325.721 | 0 | 0 | 2 | 1 | 1 | 1 | 1 | 0 | 0 | 0 | 0 | 0 | 1 | 1
18 | 411354174R00 | Podpěrná konstr. stropů do 12 kPa - odstranění | m2 | 224.58 |  | 0 | 11318.83 | 2541982.8414 | 0 | 0 | 2 | 1 | 1 | 1 | 1 | 0 | 0 | 0 | 0 | 0 | 1 | 1
19 | 411361821R00 | Výztuž stropů z betonářské oceli 10505(R) | t | 1.4553 |  | 0 | 49215.53 | 71623.3608 | 0 | 0 | 2 | 1 | 1 | 1 | 1 | 0 | 0 | 0 | 0 | 0 | 1 | 1
20 | 417321414R00 | Ztužující pásy a věnce z betonu železového C 25/30 | m3 | 7.7408 |  | 0 | 21926.59 | 169729.3479 | 0 | 0 | 2 | 1 | 1 | 1 | 1 | 0 | 0 | 0 | 0 | 0 | 1 | 1
21 | 417351115R00 | Bednění ztužujících pásů a věnců - zřízení | m2 | 56.91 |  | 0 | 18951.03 | 1078503.1173 | 0 | 0 | 2 | 1 | 1 | 1 | 1 | 0 | 0 | 0 | 0 | 0 | 1 | 1
22 | 417351116R00 | Bednění ztužujících pásů a věnců - odstranění | m2 | 56.91 |  | 0 | 4160.12 | 236752.4292 | 0 | 0 | 2 | 1 | 1 | 1 | 1 | 0 | 0 | 0 | 0 | 0 | 1 | 1
23 | 417361821R00 | Výztuž ztužujících pásů a věnců z oceli 10505(R) | t | 0.8348 |  | 0 | 27849.1 | 23248.4287 | 0 | 0 | 2 | 1 | 1 | 1 | 1 | 0 | 0 | 0 | 0 | 0 | 1 | 1
24 | 447111122RZ1 | Podkroví SDK,dřev.rošt, izolace, 1x Rei 30 tl. 12, 5 mm ( v mokrých provozech impreg SDK), bez dodávk | m2 | 223.1779 |  | 0 | 157920.7 | 35244410.1925 | 0 | 0 | 2 | 1 | 1 | 1 | 1 | 0 | 0 | 0 | 0 | 0 | 1 | 1
25 | 01.dub | D+ M bednění z trapézových plechů - strop nad 2NP, 1.NP | m2 | 449.16 |  | 0 | 86642.96 | 38916551.9136 |  | 0 | 2 | 12 | 0 | 25 | 1 | 0 | 0 | 0 | 0 | 0 | 12 | 0
26 | 13480830R | Tyč průřezu I 260, hrubé, jakost oceli 11373 | t | 23.4722 |  | 0 | 539285.8068 | 12658224.3145 | 0 | 0 | 2 | 1 | 1 | 1 | 1 | 0 | 0 | 0 | 0 | 0 | 1 | 1
| Celkem za | 4 Vodorovné konstrukce |  |  |  | 0 |  | 113936420.9247 |  | 0 | 4 |  |  |  |  | 0 | 0 | 0 | 0 | 0
Díl: | 6 | Úpravy povrchu, podlahy | [8 empty] | 1
27 | 602016191R00 | Penetrační nátěr stěn | m2 | 438.0798 |  | 0 | 19100.28 | 8367446.8423 | 0 | 0 | 2 | 1 | 1 | 1 | 1 | 0 | 0 | 0 | 0 | 0 | 1 | 1
28 | 602011182RT2 | Omítka stěn tenkovrstvá akrylátová barevná | m2 | 270.4562 |  | 0 | 68209.06 | 18447563.1732 |  | 0 | 2 | 12 | 0 | 28 | 1 | 0 | 0 | 0 | 0 | 0 | 12 | 0
| Celkem za | 6 Úpravy povrchu, podlahy |  |  |  | 0 |  | 26815010.0155 |  | 0 | 4 |  |  |  |  | 0 | 0 | 0 | 0 | 0
Díl: | 61 | Úpravy povrchů vnitřní | [8 empty] | 1
29 | 612421331RT2 | Oprava vápen.omítek stěn do 30 % pl. - štukových, s použitím suché maltové směsi schodiště | m2 | 117.864 |  | 0 | 20213.68 | 2382465.1795 | 0 | 0 | 2 | 1 | 1 | 1 | 1 | 0 | 0 | 0 | 0 | 0 | 1 | 1
30 | 612403399R00 | Hrubá výplň rýh ve stěnách maltou, shodiště | m2 | 23.4 |  | 0 | 7464.6 | 174671.64 | 0 | 0 | 2 | 1 | 1 | 1 | 1 | 0 | 0 | 0 | 0 | 0 | 1 | 1
31 | 610991111R00 | Zakrývání výplní vnitřních otvorů | m2 | 31.1616 |  | 0 | 1202.84 | 37482.4189 | 0 | 0 | 2 | 1 | 1 | 1 | 1 | 0 | 0 | 0 | 0 | 0 | 1 | 1
32 | 612421637R00 | Omítka vnitřní zdiva, MVC, štuková | m2 | 530.115 |  | 0 | 159034.5 | 84306573.9675 | 0 | 0 | 2 | 1 | 1 | 1 | 1 | 0 | 0 | 0 | 0 | 0 | 1 | 1
| Celkem za | 61 Úpravy povrchů vnitřní |  |  |  | 0 |  | 86901193.206 |  | 0 | 4 |  |  |  |  | 0 | 0 | 0 | 0 | 0
Díl: | 62 | Úpravy povrchů vnější | [8 empty] | 1
33 | 620991121R00 | Zakrývání výplní vnějších otvorů z lešení | m2 | 31.1616 |  | 0 | 1202.84 | 37482.4189 | 0 | 0 | 2 | 1 | 1 | 1 | 1 | 0 | 0 | 0 | 0 | 0 | 1 | 1
34 | 622311511R00 | Izolace suterénu XPS tl. 80 mm, bez PÚ | m2 | 5.6 |  | 0 | 3189.2 | 17859.52 | 0 | 0 | 2 | 1 | 1 | 1 | 1 | 0 | 0 | 0 | 0 | 0 | 1 | 1
35 | 622311134RV1 | Zateplovací systém, fasáda, EPS F tl.140 mm, zakončený stěrkou s výztužnou tkaninou | m2 | 255.5522 |  | 0 | 220516.03 | 56353356.6018 | 0 | 0 | 2 | 1 | 1 | 1 | 1 | 0 | 0 | 0 | 0 | 0 | 1 | 1
36 | 622311153R00 | Zateplovací systém, ostění, EPS F tl. 30 mm | m2 | 14.904 |  | 0 | 22651.1 | 337591.9944 | 0 | 0 | 2 | 1 | 1 | 1 | 1 | 0 | 0 | 0 | 0 | 0 | 1 | 1
37 | 622711112R00 | Lepení dekorač.fasád.profilu,šambrány do 100x100mm | m | 125.16 |  | 0 | 5619.68 | 703359.1488 | 0 | 0 | 2 | 1 | 1 | 1 | 1 | 0 | 0 | 0 | 0 | 0 | 1 | 1
38 | 622904112R00 | Očištění fasád tlakovou vodou složitost 1 - 2 | m2 | 255.5522 |  | 0 | 11883.18 | 3036772.792 | 0 | 0 | 2 | 1 | 1 | 1 | 1 | 0 | 0 | 0 | 0 | 0 | 1 | 1
39 | 28374351R | Profil dekorační fasádní šambrána , polystyren s disperzní omítkou, dl. 2 m | m | 125.16 |  | 0 | 75984.64 | 9510237.5424 | 0 | 0 | 2 | 1 | 1 | 1 | 1 | 0 | 0 | 0 | 0 | 0 | 1 | 1
| Celkem za | 62 Úpravy povrchů vnější |  |  |  | 0 |  | 69996660.0183 |  | 0 | 4 |  |  |  |  | 0 | 0 | 0 | 0 | 0
Díl: | 63 | Podlahy a podlahové konstrukce | [8 empty] | 1
40 | 631313621R00 | Mazanina betonová tl. 8 - 12 cm C 20/25, ,strop 1.NP,2.NP | m3 | 44.8 |  | 0 | 133280 | 5970944 | 0 | 0 | 2 | 1 | 1 | 1 | 1 | 0 | 0 | 0 | 0 | 0 | 1 | 1
41 | 631361921RT8 | Výztuž mazanin svařovanou sítí,strop 1.NP,2.NP, průměr drátu 8,0, oka 100/100 mm KY81 | t | 4.6534 |  | 0 | 125966.89 | 586174.3259 | 0 | 0 | 2 | 1 | 1 | 1 | 1 | 0 | 0 | 0 | 0 | 0 | 1 | 1
42 | 631312621R00 | Mazanina betonová tl. 5 - 8 cm C 20/25 | m3 | 7.3025 |  | 0 | 33362.93 | 243632.7963 | 0 | 0 | 2 | 1 | 1 | 1 | 1 | 0 | 0 | 0 | 0 | 0 | 1 | 1
43 | 631362021R00 | Výztuž mazanin svařovanou sítí z drátů Kari | t | 0.657 |  | 0 | 18896.9 | 12415.2633 | 0 | 0 | 2 | 1 | 1 | 1 | 1 | 0 | 0 | 0 | 0 | 0 | 1 | 1
| Celkem za | 63 Podlahy a podlahové konstrukce |  |  |  | 0 |  | 6813166.3856 |  | 0 | 4 |  |  |  |  | 0 | 0 | 0 | 0 | 0
Díl: | 94 | Lešení a stavební výtahy | [8 empty] | 1
44 | 941941031R00 | Montáž lešení leh.řad.s podlahami,š.do 1 m, H 10 m | m2 | 514 |  | 0 | 24363.6 | 12522890.4 | 0 | 0 | 2 | 1 | 1 | 1 | 1 | 0 | 0 | 0 | 0 | 0 | 1 | 1
45 | 941941191R00 | Příplatek za každý měsíc použití lešení k pol.1031 | m2 | 3598 |  | 0 | 102543 | 368949714 | 0 | 0 | 2 | 1 | 1 | 1 | 1 | 0 | 0 | 0 | 0 | 0 | 1 | 1
46 | 941941831R00 | Demontáž lešení leh.řad.s podlahami,š.1 m, H 10 m | m2 | 514 |  | 0 | 17167.6 | 8824146.4 | 0 | 0 | 2 | 1 | 1 | 1 | 1 | 0 | 0 | 0 | 0 | 0 | 1 | 1
47 | 941955002R00 | Lešení lehké pomocné, výška podlahy do 1,9 m | m2 | 300 |  | 0 | 33030 | 9909000 | 0 | 0 | 2 | 1 | 1 | 1 | 1 | 0 | 0 | 0 | 0 | 0 | 1 | 1
| Celkem za | 94 Lešení a stavební výtahy |  |  |  | 0 |  | 400205750.8 |  | 0 | 4 |  |  |  |  | 0 | 0 | 0 | 0 | 0
Díl: | 95 | Dokončovací konstrukce na pozemních stavbách | [8 empty] | 1
48 | 952901111R00 | Vyčištění budov o výšce podlaží do 4 m | m2 | 400 |  | 0 | 35120 | 14048000 | 0 | 0 | 2 | 1 | 1 | 1 | 1 | 0 | 0 | 0 | 0 | 0 | 1 | 1
49 | 954111106R00 | SDK obklad ocel.sloupů 4str., 1x RF tl.15 mm | m | 15.13 |  | 0 | 15391.75 | 232877.1775 | 0 | 0 | 2 | 1 | 1 | 1 | 1 | 0 | 0 | 0 | 0 | 0 | 1 | 1
50 | 222325032R00 | Požární konvenční stropní bodový hlásič na patici | kus | 8 |  | 0 | 624 | 4992 | 0 | 0 | 2 | 1 | 1 | 1 | 1 | 0 | 0 | 0 | 0 | 0 | 1 | 1
51 | 44984140R | D+M Přístroj hasicí sněhový sáhasící schopností 21:00:00 | kus | 5 |  | 0 | 7250 | 36250 | 0 | 0 | 2 | 1 | 1 | 1 | 1 | 0 | 0 | 0 | 0 | 0 | 1 | 1
| Celkem za | 95 Dokončovací konstrukce na pozemních stavbách |  |  |  | 0 |  | 14322119.1775 |  | 0 | 4 |  |  |  |  | 0 | 0 | 0 | 0 | 0
Díl: | 96 | Bourání konstrukcí | [8 empty] | 1
52 | 962031132R00 | Bourání příček cihelných tl. 10 cm | m2 | 36.4672 |  | 0 | 3245.58 | 118357.215 | 0 | 0 | 2 | 1 | 1 | 1 | 1 | 0 | 0 | 0 | 0 | 0 | 1 | 1
53 | 962032231R00 | Bourání zdiva z cihel pálených na MVC | m3 | 37.2399 |  | 0 | 23628.69 | 879930.0527 | 0 | 0 | 2 | 1 | 1 | 1 | 1 | 0 | 0 | 0 | 0 | 0 | 1 | 1
54 | 965042141RT3 | Bourání mazanin betonových tl. 10 cm, nad 4 m2, sbíječka tl. mazaniny 5 - 8 cm | m3 | 7.3025 |  | 0 | 20758.82 | 151591.283 | 0 | 0 | 2 | 1 | 1 | 1 | 1 | 0 | 0 | 0 | 0 | 0 | 1 | 1
55 | 965042221R00 | Bourání mazanin betonových tl. nad 10 cm, pl. 1 m2 | m3 | 18.0936 |  | 0 | 45373.32 | 820966.7028 | 0 | 0 | 2 | 1 | 1 | 1 | 1 | 0 | 0 | 0 | 0 | 0 | 1 | 1
| Celkem za | 96 Bourání konstrukcí |  |  |  | 0 |  | 1970845.2535 |  | 0 | 4 |  |  |  |  | 0 | 0 | 0 | 0 | 0
Díl: | 96 - | Bourání stávajících podlahových krytin v 1NP | [8 empty] | 1
56 | 965082922R00 | Odstranění násypu tl. do 10 cm, plocha do 2 m2 | m3 | 17.92 |  | 0 | 5949.44 | 106613.9648 | 0 | 0 | 2 | 1 | 1 | 1 | 1 | 0 | 0 | 0 | 0 | 0 | 1 | 1
57 | 965031131R00 | Bourání podlah z cihel naplocho, plochy nad 1 m2 | m2 | 224 |  | 0 | 8780.8 | 1966899.2 | 0 | 0 | 2 | 1 | 1 | 1 | 1 | 0 | 0 | 0 | 0 | 0 | 1 | 1
58 | 96 - 05 | Průraz kotelna - stěna d= 200 mm, tl. stěny 1100 mm | ks | 1 |  | 0 | 1015.2 | 1015.2 |  | 0 | 2 | 12 | 0 | 58 | 1 | 0 | 0 | 0 | 0 | 0 | 12 | 0
59 | 965 - 01 | Plachtování a ochrana otevřené budovy po odstranění stávající střechy | m2 | 400 |  | 0 | 101520 | 40608000 |  | 0 | 2 | 3 | 0 | 965 - 01 | 1 | 0 | 0 | 0 | 0 | 0 | 3 | 0
| Celkem za | 96 - Bourání stávajících podlahových krytin v 1NP |  |  |  | 0 |  | 42682528.3648 |  | 0 | 4 |  |  |  |  | 0 | 0 | 0 | 0 | 0
Díl: | 97 | Prorážení otvorů | [8 empty] | 1
60 | 978013191R00 | Otlučení omítek vnitřních stěn v rozsahu do 100 % | m2 | 489.1938 |  | 0 | 30476.77 | 14909046.928 | 0 | 0 | 2 | 1 | 1 | 1 | 1 | 0 | 0 | 0 | 0 | 0 | 1 | 1
61 | 978012191R00 | Otlučení omítek vnitřních rákosov.stropů do 100 % | m2 | 449.16 |  | 0 | 50081.34 | 22494534.6744 | 0 | 0 | 2 | 1 | 1 | 1 | 1 | 0 | 0 | 0 | 0 | 0 | 1 | 1
62 | 978015291R00 | Otlučení omítek vnějších MVC v složit.1-4 do 100 % | m2 | 271.2938 |  | 0 | 12994.97 | 3525454.7922 | 0 | 0 | 2 | 1 | 1 | 1 | 1 | 0 | 0 | 0 | 0 | 0 | 1 | 1
| Celkem za | 97 Prorážení otvorů |  |  |  | 0 |  | 40929036.3946 |  | 0 | 4 |  |  |  |  | 0 | 0 | 0 | 0 | 0
Díl: | 99 | Staveništní přesun hmot | [8 empty] | 1
63 | 998011002R00 | Přesun hmot pro budovy zděné výšky do 12 m | t | 390.8437 |  | 0 | 103182.7474 | 40328326.7543 | 0 | 0 | 2 | 1 | 1 | 1 | 1 | 0 | 0 | 0 | 0 | 0 | 1 | 1
| Celkem za | 99 Staveništní přesun hmot |  |  |  | 0 |  | 40328326.7543 |  | 0 | 4 |  |  |  |  | 0 | 0 | 0 | 0 | 0
Díl: | 711 | Izolace proti vodě | [8 empty] | 1
64 | 711141559R00 | Izolace proti vlhk. vodorovná pásy přitavením | m2 | 146 |  | 0 | 12658.2 | 1848097.2 | 0 | 0 | 2 | 1 | 7 | 7 | 2 | 0 | 0 | 0 | 0 | 0 | 1 | 7
65 | 711142559R00 | Izolace proti vlhkosti svislá pásy přitavením, včetně napojení na vodorovnou izolaci | m2 | 70.019 |  | 0 | 7211.96 | 504974.2272 | 0 | 0 | 2 | 1 | 7 | 7 | 2 | 0 | 0 | 0 | 0 | 0 | 1 | 7
66 | 711212002RT1 | Hydroizolační povlak - nátěr nebo stěrka proti vlhkosti, tl. 2mm, vč. rohových bandáží | m2 | 170.8145 |  | 0 | 62603.51 | 10693587.2589 | 0 | 0 | 2 | 1 | 7 | 7 | 2 | 0 | 0 | 0 | 0 | 0 | 1 | 7
67 | 62852265R | Pás modifikovaný | m2 | 241.9413 |  | 0 | 37331.54 | 9032041.3186 | 0 | 0 | 2 | 1 | 7 | 7 | 2 | 0 | 0 | 0 | 0 | 0 | 1 | 7
68 | 998711202R00 | Přesun hmot pro izolace proti vodě, výšky do 12 m | % | 1198.0521 |  | 0 | 4792.21 | 5741317.2541 | 0 | 0 | 2 | 1 | 7 | 7 | 2 | 0 | 0 | 0 | 0 | 0 | 1 | 7
| Celkem za | 711 Izolace proti vodě |  |  |  | 0 |  | 27820017.2589 |  | 0 | 4 |  |  |  |  | 0 | 0 | 0 | 0 | 0
Díl: | 713 | Izolace tepelné | [8 empty] | 1
69 | 713111111RT2 | Izolace tepelné stropů vrchem kladené volně, 2 vrstvy - materiál ve specifikaci | m2 | 277.67 |  | 0 | 26767.39 | 7432501.1813 | 0 | 0 | 2 | 1 | 7 | 7 | 2 | 0 | 0 | 0 | 0 | 0 | 1 | 7
70 | 713111211RK2 | Montáž parozábrany krovů spodem s přelepením spojů | m2 | 416.4737 |  | 0 | 38981.94 | 16234952.785 | 0 | 0 | 2 | 1 | 7 | 7 | 2 | 0 | 0 | 0 | 0 | 0 | 1 | 7
71 | 713134211RK2 | Montáž parozábrany na stěny s přelepením spojů, parotěsná zábrana | m2 | 177.3792 |  | 0 | 14012.96 | 2485607.6344 | 0 | 0 | 2 | 1 | 7 | 7 | 2 | 0 | 0 | 0 | 0 | 0 | 1 | 7
72 | 713121111R00 | Izolace tepelná podlah na sucho, jednovrstvá | m2 | 334.2 |  | 0 | 15272.94 | 5104216.548 | 0 | 0 | 2 | 1 | 7 | 7 | 2 | 0 | 0 | 0 | 0 | 0 | 1 | 7
73 | 713131130R00 | Izolace tepelná stěn vložením do konstrukce | m2 | 235.8416 |  | 0 | 20588.97 | 4855735.6272 | 0 | 0 | 2 | 1 | 7 | 7 | 2 | 0 | 0 | 0 | 0 | 0 | 1 | 7
74 | 713300821R00 | Odstranění tepelné izolace z pásů ploch rovných | m2 | 226.17 |  | 0 | 15447.41 | 3493740.7197 | 0 | 0 | 2 | 1 | 7 | 7 | 2 | 0 | 0 | 0 | 0 | 0 | 1 | 7
75 | 631508592R | Pás izolační 4500x1200mm, tl.100mm | m2 | 75.488 |  | 0 | 11761.03 | 887816.6326 |  | 0 | 2 | 12 | 0 | 75 | 2 | 0 | 0 | 0 | 0 | 0 | 12 | 0
76 | 6315085941R | Pás izolační 3300x1200mm, tl.140mm | m2 | 305.437 |  | 0 | 66493.64 | 20309617.9207 |  | 0 | 2 | 12 | 0 | 76 | 2 | 0 | 0 | 0 | 0 | 0 | 12 | 0
77 | 6315085951R | Pás izolační 2900x1200mm, tl.160mm | m2 | 305.437 |  | 0 | 76267.63 | 23294956.1043 |  | 0 | 2 | 12 | 0 | 77 | 2 | 0 | 0 | 0 | 0 | 0 | 12 | 0
78 | 6315085951R | Pás izolační 2900x1200mm, tl.160mm | m2 | 188.6546 |  | 0 | 47107.05 | 8886961.6749 |  | 0 | 2 | 12 | 0 | 78 | 2 | 0 | 0 | 0 | 0 | 0 | 12 | 0
79 | 63166722R | Rohož - tepelný pás, tl. 60 mm | m2 | 20 |  | 0 | 1260 | 25200 | 0 | 0 | 2 | 1 | 7 | 7 | 2 | 0 | 0 | 0 | 0 | 0 | 1 | 7
80 | 63166813R | Deska tl.30 mm, útlum kroč. hluku | m2 | 351.904 |  | 0 | 49829.61 | 17535239.0774 | 0 | 0 | 2 | 1 | 7 | 7 | 2 | 0 | 0 | 0 | 0 | 0 | 1 | 7
81 | 998713202R00 | Přesun hmot pro izolace tepelné, výšky do 12 m | % | 3837.9057 |  | 0 | 7675.81 | 29459034.9511 | 0 | 0 | 2 | 1 | 7 | 7 | 2 | 0 | 0 | 0 | 0 | 0 | 1 | 7
| Celkem za | 713 Izolace tepelné |  |  |  | 0 |  | 140005580.8567 |  | 0 | 4 |  |  |  |  | 0 | 0 | 0 | 0 | 0
Díl: | 762 | Konstrukce tesařské | [8 empty] | 1
82 | 762085130R00 | Hoblování viditelných částí krovu třístranné | m | 19.31 |  | 0 | 1631.7 | 31508.127 | 0 | 0 | 2 | 1 | 7 | 7 | 2 | 0 | 0 | 0 | 0 | 0 | 1 | 7
83 | 762811811R00 | Demontáž záklopů z hrubých prken tl. do 3,2 cm | m2 | 449.16 |  | 0 | 11812.91 | 5305886.6556 | 0 | 0 | 2 | 1 | 7 | 7 | 2 | 0 | 0 | 0 | 0 | 0 | 1 | 7
84 | 762841811R00 | Demontáž podbíjení obkladů stropů bez omítky | m2 | 449.16 |  | 0 | 17337.58 | 7787347.4328 | 0 | 0 | 2 | 1 | 7 | 7 | 2 | 0 | 0 | 0 | 0 | 0 | 1 | 7
85 | 762331812R00 | Demontáž konstrukcí krovů z hranolů do 224 cm2 | m | 400 |  | 0 | 18920 | 7568000 | 0 | 0 | 2 | 1 | 7 | 7 | 2 | 0 | 0 | 0 | 0 | 0 | 1 | 7
86 | 762332120R00 | Montáž vázaných krovů pravidelných do 224 cm2 | m | 419.86 |  | 0 | 73517.49 | 30867053.3514 | 0 | 0 | 2 | 1 | 7 | 7 | 2 | 0 | 0 | 0 | 0 | 0 | 1 | 7
87 | 762331813R00 | Demontáž konstrukcí krovů z hranolů do 288 cm2 | m | 336.384 |  | 0 | 18938.42 | 6370581.4733 | 0 | 0 | 2 | 1 | 7 | 7 | 2 | 0 | 0 | 0 | 0 | 0 | 1 | 7
88 | 762342204RT2 | Montáž kontralatí přibitím, včetně dodávky řeziva, latě 3/5 cm | m2 | 416.4737 |  | 0 | 12785.74 | 5324924.445 | 0 | 0 | 2 | 1 | 7 | 7 | 2 | 0 | 0 | 0 | 0 | 0 | 1 | 7
89 | 762342811R00 | Demontáž laťování střech, rozteč latí do 22 cm | m2 | 298.0377 |  | 0 | 5811.73 | 1732114.6422 | 0 | 0 | 2 | 1 | 7 | 7 | 2 | 0 | 0 | 0 | 0 | 0 | 1 | 7
90 | 762712120R00 | Montáž vázaných konstrukcí hraněných do 224 cm2 | m | 337.5 |  | 0 | 83767.5 | 28271531.25 | 0 | 0 | 2 | 1 | 7 | 7 | 2 | 0 | 0 | 0 | 0 | 0 | 1 | 7
91 | 762795000R00 | Spojovací prostředky pro vázané konstrukce | m3 | 11.4102 |  | 0 | 57922.89 | 660911.7595 | 0 | 0 | 2 | 1 | 7 | 7 | 2 | 0 | 0 | 0 | 0 | 0 | 1 | 7
92 | 762 - 01 | Demontáž kontralatí | m2 | 298.0377 |  | 0 | 5454.09 | 1625524.4392 |  | 0 | 2 | 3 | 0 | 762 - 01 | 2 | 0 | 0 | 0 | 0 | 0 | 3 | 0
93 | 762 - 02 | D+ M Konstrukce 'vikýřů' v mansardě - dřěvená pomocná hranolková konstrukce | m | 136 |  | 0 | 62138.4 | 8450822.4 |  | 0 | 2 | 3 | 0 | 762 - 02 | 2 | 0 | 0 | 0 | 0 | 0 | 3 | 0
94 | 762 - 03 | D+ M zavětrování hranolkové svislé konstrukce | m2 | 155.5488 |  | 0 | 35527.35 | 5526236.6597 |  | 0 | 2 | 3 | 0 | 762 - 03 | 2 | 0 | 0 | 0 | 0 | 0 | 3 | 0
95 | 762 - 04 | D+M bednění vikířů z desek, dvoustranné | m2 | 15.12 |  | 0 | 9977.69 | 150862.6728 |  | 0 | 2 | 3 | 0 | 762 - 04 | 2 | 0 | 0 | 0 | 0 | 0 | 3 | 0
96 | 762 - 05 | Obklad z desek sádrovláknitých | m2 | 324.925 |  | 0 | 39575.87 | 12859189.5598 |  | 0 | 2 | 3 | 0 | 762 - 05 | 2 | 0 | 0 | 0 | 0 | 0 | 3 | 0
97 | 762 - 06 | D+ M záklopu z desek tl. 25 mm | m2 | 314.2 |  | 0 | 143557.98 | 45105917.316 |  | 0 | 2 | 3 | 0 | 762 - 06 | 2 | 0 | 0 | 0 | 0 | 0 | 3 | 0
98 | 762 - 07 | D+ M podlah z desek 2x18 mm | m2 | 314.2 |  | 0 | 197757.48 | 62135400.216 |  | 0 | 2 | 3 | 0 | 762 - 07 | 2 | 0 | 0 | 0 | 0 | 0 | 3 | 0
99 | 762342202R01 | Montáž laťování střech, vzdálenost latí do 22 cm vč. řeziva | m2 | 416.4737 |  | 0 | 31693.65 | 13199571.682 | 0 | 0 | 2 | 1 | 7 | 7 | 2 | 0 | 0 | 0 | 0 | 0 | 1 | 7
100 | 59597010R | Deska sádrovláknitá, 1500x1000x12,5 mm | m2 | 357.4175 |  | 0 | 58580.73 | 20937778.0648 | 0 | 0 | 2 | 1 | 7 | 7 | 2 | 0 | 0 | 0 | 0 | 0 | 1 | 7
101 | 60512121R | Řezivo jehličnaté - hranoly - jak. I L=4-6 m | m3 | 12.8325 |  | 0 | 93802.64 | 1203722.3778 | 0 | 0 | 2 | 1 | 7 | 7 | 2 | 0 | 0 | 0 | 0 | 0 | 1 | 7
102 | 998762202R00 | Přesun hmot pro tesařské konstrukce, výšky do 12 m | % | 9324.4135 |  | 0 | 60608.69 | 565140487.2533 | 0 | 0 | 2 | 1 | 7 | 7 | 2 | 0 | 0 | 0 | 0 | 0 | 1 | 7
| Celkem za | 762 Konstrukce tesařské |  |  |  | 0 |  | 830255371.7781 |  | 0 | 4 |  |  |  |  | 0 | 0 | 0 | 0 | 0
Díl: | 764 | Konstrukce klempířské | [8 empty] | 1
103 | 764352203R00 | Žlaby z poplastovaného plechu podokapní půlkruhové , rš 330 mm | m | 58.18 |  | 0 | 17750.72 | 1032736.8896 | 0 | 0 | 2 | 1 | 7 | 7 | 2 | 0 | 0 | 0 | 0 | 0 | 1 | 7
104 | 764410230R00 | Oplechování parapetů včetně rohů plech poplastovaný, rš 200 mm | m | 18.32 |  | 0 | 6324.06 | 115856.7792 | 0 | 0 | 2 | 1 | 7 | 7 | 2 | 0 | 0 | 0 | 0 | 0 | 1 | 7
105 | 764352800R00 | Demontáž žlabů půlkruh. rovných, rš 250 mm, do 30° | m | 46.58 |  | 0 | 1094.63 | 50987.8654 | 0 | 0 | 2 | 1 | 7 | 7 | 2 | 0 | 0 | 0 | 0 | 0 | 1 | 7
106 | 764454802R00 | Demontáž odpadních trub kruhových,D 120 mm | m | 24.054 |  | 0 | 678.32 | 16316.3093 | 0 | 0 | 2 | 1 | 7 | 7 | 2 | 0 | 0 | 0 | 0 | 0 | 1 | 7
107 | 764 - 01 | D+ M svodů z plechu poplastovaného | m | 28 |  | 0 | 9097.2 | 254721.6 |  | 0 | 2 | 3 | 0 | 764 - 01 | 2 | 0 | 0 | 0 | 0 | 0 | 3 | 0
108 | 764212613RT1 | D+ M krytiny plechové poplastované, např. falcované vč. doplňků a oplechovacích prvků | m2 | 416.4737 |  | 0 | 353044.78 | 147033865.7924 |  | 0 | 2 | 12 | 0 | 108 | 2 | 0 | 0 | 0 | 0 | 0 | 12 | 0
109 | 764410270R00 | Oplechování parapetů včetně rohů plech poplastovaný, rš 650 mm | m | 10.4 |  | 0 | 7728.24 | 80373.696 |  | 0 | 2 | 12 | 0 | 109 | 2 | 0 | 0 | 0 | 0 | 0 | 12 | 0
110 | 998764202R00 | Přesun hmot pro klempířské konstr., výšky do 12 m | % | 3957.1795 |  | 0 | 7914.36 | 31318543.1476 | 0 | 0 | 2 | 1 | 7 | 7 | 2 | 0 | 0 | 0 | 0 | 0 | 1 | 7
| Celkem za | 764 Konstrukce klempířské |  |  |  | 0 |  | 179903402.0795 |  | 0 | 4 |  |  |  |  | 0 | 0 | 0 | 0 | 0
Díl: | 765 | Krytiny tvrdé | [8 empty] | 1
111 | 765312810R00 | Demontáž krytiny dvoudrážkové, na sucho, do suti | m2 | 298.0377 |  | 0 | 14097.18 | 4201491.1037 | 0 | 0 | 2 | 1 | 7 | 7 | 2 | 0 | 0 | 0 | 0 | 0 | 1 | 7
112 | 765799312RO8 | Montáž fólie na bednění přibitím, difúzní pojistná hydroizolace | m2 | 416.4737 |  | 0 | 36982.87 | 15402392.7055 | 0 | 0 | 2 | 1 | 7 | 7 | 2 | 0 | 0 | 0 | 0 | 0 | 1 | 7
113 | 998765202R00 | Přesun hmot pro krytiny tvrdé, výšky do 12 m | % | 510.8005 |  | 0 | 3933.16 | 2009060.0946 | 0 | 0 | 2 | 1 | 7 | 7 | 2 | 0 | 0 | 0 | 0 | 0 | 1 | 7
| Celkem za | 765 Krytiny tvrdé |  |  |  | 0 |  | 21612943.9038 |  | 0 | 4 |  |  |  |  | 0 | 0 | 0 | 0 | 0
Díl: | 766 | Konstrukce truhlářské | [8 empty] | 1
114 | 766 - 01 | D+ M vstupní bytové, protipožární, akustické, rozm. 800/1970 mm, bezpečností zárubeň,klika-koule | ks | 8 |  | 0 | 121832 | 974656 |  | 0 | 2 | 3 | 0 | 766 - 01 | 2 | 0 | 0 | 0 | 0 | 0 | 3 | 0
115 | 766 - 02 | D+ M dveře vnitřní plné, lamino, rozm. 600/1970 mm , WC zámek vč. obložkové zárubně | ks | 8 |  | 0 | 36549.6 | 292396.8 |  | 0 | 2 | 3 | 0 | 766 - 02 | 2 | 0 | 0 | 0 | 0 | 0 | 3 | 0
116 | 766 - 03 | D+ M dveře vnitřní, plné,lamino, rozm. 800/1970, vč. kování a zárubně obložkové | ks | 13 |  | 0 | 63352.9 | 823587.7 |  | 0 | 2 | 3 | 0 | 766 - 03 | 2 | 0 | 0 | 0 | 0 | 0 | 3 | 0
117 | 766 - 04 | D+ M kuchyňských linek vč. spotřebičů | ks | 8 |  | 0 | 312703.2 | 2501625.6 |  | 0 | 2 | 3 | 0 | 766 - 04 | 2 | 0 | 0 | 0 | 0 | 0 | 3 | 0
118 | 998766202R00 | Přesun hmot pro truhlářské konstr., výšky do 12 m | % | 5344.377 |  | 0 | 7482.13 | 39987323.483 | 0 | 0 | 2 | 1 | 7 | 7 | 2 | 0 | 0 | 0 | 0 | 0 | 1 | 7
| Celkem za | 766 Konstrukce truhlářské |  |  |  | 0 |  | 44579589.583 |  | 0 | 4 |  |  |  |  | 0 | 0 | 0 | 0 | 0
Díl: | 767 | Konstrukce zámečnické | [8 empty] | 1
119 | 767 - 01 | D+ M protipožární a kouřotěsné dveře do kotelny 800/1970 mm vč. zárubně | ks | 1 |  | 0 | 17259.61 | 17259.61 |  | 0 | 2 | 3 | 0 | 767 - 01 | 2 | 0 | 0 | 0 | 0 | 0 | 3 | 0
120 | 767 - 02 | D+ M vstupní dveře do kotelny - plastové s nadsvětlíkem 1000/2670 mm | ks | 1 |  | 0 | 15784 | 15784 |  | 0 | 2 | 3 | 0 | 767 - 02 | 2 | 0 | 0 | 0 | 0 | 0 | 3 | 0
| Celkem za | 767 Konstrukce zámečnické |  |  |  | 0 |  | 33043.61 |  | 0 | 4 |  |  |  |  | 0 | 0 | 0 | 0 | 0
Díl: | 769 | Otvorové prvky z plastu | [8 empty] | 1
121 | 769 - 01 | D+ M plastové výplně, k=1,1W/m2K, akustický útlum:30 - 34 dB, antracit/bílá vč. všech doplňků, | m2 | 45.0816 |  | 0 | 389045.19 | 17538779.6375 |  | 0 | 2 | 3 | 0 | 769 - 01 | 2 | 0 | 0 | 0 | 0 | 0 | 3 | 0
| Celkem za | 769 Otvorové prvky z plastu |  |  |  | 0 |  | 17538779.6375 |  | 0 | 4 |  |  |  |  | 0 | 0 | 0 | 0 | 0
Díl: | 771 | Podlahy z dlaždic a obklady | [8 empty] | 1
122 | 771212113R00 | Kladení dlažby keramické do TM, vel. do 400x400 mm | m2 | 93 |  | 0 | 37200 | 3459600 | 0 | 0 | 2 | 1 | 7 | 7 | 2 | 0 | 0 | 0 | 0 | 0 | 1 | 7
123 | 771471011R00 | Obklad soklíků keram.rovných do MC,10x10 cm | m | 69.42 |  | 0 | 7788.92 | 540706.8264 | 0 | 0 | 2 | 1 | 7 | 7 | 2 | 0 | 0 | 0 | 0 | 0 | 1 | 7
124 | 771 - M1 | Keramická dlažba - dodávka | m2 | 122.9166 |  | 0 | 56160.59 | 6903068.7768 |  | 0 | 2 | 3 | 0 | 771 - M1 | 2 | 0 | 0 | 0 | 0 | 0 | 3 | 0
125 | 998771202R00 | Přesun hmot pro podlahy z dlaždic, výšky do 12 m | % | 1011.4951 |  | 0 | 6574.72 | 6650297.0639 | 0 | 0 | 2 | 1 | 7 | 7 | 2 | 0 | 0 | 0 | 0 | 0 | 1 | 7
| Celkem za | 771 Podlahy z dlaždic a obklady |  |  |  | 0 |  | 17553672.6671 |  | 0 | 4 |  |  |  |  | 0 | 0 | 0 | 0 | 0
Díl: | 778 | Podlahy plovoucí | [8 empty] | 1
126 | 778 - 01 | D+ M laminátové podlahy vč. lišt | m2 | 241.2 |  | 0 | 159167.88 | 38391292.656 |  | 0 | 2 | 3 | 0 | 778 - 01 | 2 | 0 | 0 | 0 | 0 | 0 | 3 | 0
| Celkem za | 778 Podlahy plovoucí |  |  |  | 0 |  | 38391292.656 |  | 0 | 4 |  |  |  |  | 0 | 0 | 0 | 0 | 0
Díl: | 781 | Obklady keramické | [8 empty] | 1
127 | 781475114RT1 | Obklad vnitřní stěn keramický, do tmele, 20x20 cm, flex lepící tmel, spár.hmota | m2 | 150.4965 |  | 0 | 70748.4 | 10647386.5806 | 0 | 0 | 2 | 1 | 7 | 7 | 2 | 0 | 0 | 0 | 0 | 0 | 1 | 7
128 | 781 - M1 | Obklad keramický - koupelny | m2 | 143.0766 |  | 0 | 65371.7 | 9353160.5722 |  | 0 | 2 | 3 | 0 | 781 - M1 | 2 | 0 | 0 | 0 | 0 | 0 | 3 | 0
129 | 781 - M2 | Keramický obklad - kuchyně | m2 | 29.9943 |  | 0 | 21313.95 | 639297.0105 |  | 0 | 2 | 3 | 0 | 781 - M2 | 2 | 0 | 0 | 0 | 0 | 0 | 3 | 0
130 | 998781202R00 | Přesun hmot pro obklady keramické, výšky do 12 m | % | 1574.3405 |  | 0 | 5667.63 | 8922779.448 | 0 | 0 | 2 | 1 | 7 | 7 | 2 | 0 | 0 | 0 | 0 | 0 | 1 | 7
| Celkem za | 781 Obklady keramické |  |  |  | 0 |  | 29562623.6113 |  | 0 | 4 |  |  |  |  | 0 | 0 | 0 | 0 | 0
Díl: | 783 | Nátěry | [8 empty] | 1
131 | 783900030RAB | Odstranění nátěrů z truhlářských výrobků, opálením s obroušením-madlo | m2 | 13.08 |  | 0 | 1674.24 | 21899.0592 | 0 | 0 | 2 | 2 | 7 | 7 | 2 | 0 | 0 | 0 | 0 | 0 | 2 | 7
132 | 783622950R00 | Údržba, nátěr synt. truhl. výr. 2x +2x lak +2x tm, -madlo | m2 | 13.08 |  | 0 | 7442.52 | 97348.1616 | 0 | 0 | 2 | 1 | 7 | 7 | 2 | 0 | 0 | 0 | 0 | 0 | 1 | 7
133 | 713511321R00 | Nátěr protipožární dřeva | m2 | 14.6756 |  | 0 | 5661.85 | 83091.0459 | 0 | 0 | 2 | 1 | 7 | 7 | 2 | 0 | 0 | 0 | 0 | 0 | 1 | 7
134 | 783782205R00 | Nátěr tesařských konstrukcí proti hnilobě, 2x | m2 | 362.5672 |  | 0 | 18817.24 | 6822514.0185 | 0 | 0 | 2 | 1 | 7 | 7 | 2 | 0 | 0 | 0 | 0 | 0 | 1 | 7
| Celkem za | 783 Nátěry |  |  |  | 0 |  | 7024852.2852 |  | 0 | 4 |  |  |  |  | 0 | 0 | 0 | 0 | 0
Díl: | 784 | Malby | [8 empty] | 1
135 | 784111701R00 | Penetrace podkladu nátěrem na sádrokarton 1x | m2 | 752.9086 |  | 0 | 10390.14 | 7822825.7612 | 0 | 0 | 2 | 1 | 7 | 7 | 2 | 0 | 0 | 0 | 0 | 0 | 1 | 7
136 | 784191101R00 | Penetrace podkladu univerzální 1x | m2 | 530.115 |  | 0 | 7792.69 | 4131021.8593 | 0 | 0 | 2 | 1 | 7 | 7 | 2 | 0 | 0 | 0 | 0 | 0 | 1 | 7
137 | 784115712R00 | Malba na sádrokarton, bílá, bez penetrace, 2 x | m2 | 752.9086 |  | 0 | 38247.76 | 28797067.4347 | 0 | 0 | 2 | 1 | 7 | 7 | 2 | 0 | 0 | 0 | 0 | 0 | 1 | 7
138 | 784195112R00 | Malba bílá, bez penetrace, 2 x | m2 | 530.115 |  | 0 | 20621.47 | 10931750.569 | 0 | 0 | 2 | 1 | 7 | 7 | 2 | 0 | 0 | 0 | 0 | 0 | 1 | 7
| Celkem za | 784 Malby |  |  |  | 0 |  | 51682665.6243 |  | 0 | 4 |  |  |  |  | 0 | 0 | 0 | 0 | 0
Díl: | D96 | Přesuny suti a vybouraných hmot | [8 empty] | 1
139 | 979087112R00 | Nakládání suti na dopravní prostředky | t | 433.714 |  | 0 | 48662.7108 | 21105698.9519 | 0 | 0 | 2 | 1 | 10 | 10 | 1 | 0 | 0 | 0 | 0 | 0 | 1 | 10
140 | 979011311R00 | Svislá doprava suti a vybouraných hmot shozem | t | 433.714 |  | 0 | 57250.248 | 24830234.0611 | 0 | 0 | 2 | 1 | 10 | 10 | 1 | 0 | 0 | 0 | 0 | 0 | 1 | 10
141 | 979081111R00 | Odvoz suti a vybour. hmot na skládku do 1 km | t | 433.714 |  | 0 | 76810.7494 | 33313897.3653 | 0 | 0 | 2 | 1 | 10 | 10 | 1 | 0 | 0 | 0 | 0 | 0 | 1 | 10
142 | 979081121R00 | Příplatek k odvozu za každý další 1 km | t | 10842.85 |  | 0 | 164811.32 | 1787024421.0613 | 0 | 0 | 2 | 1 | 10 | 10 | 1 | 0 | 0 | 0 | 0 | 0 | 1 | 10
143 | 979082111R00 | Vnitrostaveništní doprava suti do 10 m | t | 433.714 |  | 0 | 97932.6212 | 42474748.8711 | 0 | 0 | 2 | 1 | 10 | 10 | 1 | 0 | 0 | 0 | 0 | 0 | 1 | 10
144 | 979990001R00 | Poplatek za skládku stavební suti | t | 388 |  | 0 | 157566.8 | 61135918.4 | 0 | 0 | 2 | 1 | 10 | 10 | 1 | 0 | 0 | 0 | 0 | 0 | 1 | 10
145 | 979990161R00 | Poplatek za skládku suti - dřevo | t | 18.17 |  | 0 | 9085 | 165074.45 | 0 | 0 | 2 | 1 | 10 | 10 | 1 | 0 | 0 | 0 | 0 | 0 | 1 | 10
146 | 979990105R00 | Poplatek za skládku suti - cihelné výrobky | t | 27.32 |  | 0 | 3688.2 | 100761.624 | 0 | 0 | 2 | 1 | 10 | 10 | 1 | 0 | 0 | 0 | 0 | 0 | 1 | 10
147 | 979990182R00 | Poplatek za skládku suti - koberce | t | 0.224 |  | 0 | 268.8 | 60.2112 | 0 | 0 | 2 | 1 | 10 | 10 | 1 | 0 | 0 | 0 | 0 | 0 | 1 | 10
| Celkem za | D96 Přesuny suti a vybouraných hmot |  |  |  | 0 |  | 1970150814.9958 |  | 0 | 4 |  |  |  |  | 0 | 0 | 0 | 0 | 0
Díl: | VN | Vedlejší náklady | [8 empty] | 1
148 | 005121 R | Zařízení staveniště | Soubor | 1 |  | 0 | 150000 | 150000 |  | 0 | 2 | 3 | 0 | 005121 R | 1 | 0 | 0 | 0 | 0 | 0 | 3 | 0
149 | R 13 | Dokumentace skutečného provedení | kpl | 1 |  | 0 | 12000 | 12000 |  | 0 | 2 | 12 | 0 | 150 | 1 | 0 | 0 | 0 | 0 | 0 | 12 | 0
150 | R14 | Vytýčení sítí | kpl | 1 |  | 0 | 8000 | 8000 |  | 0 | 2 | 12 | 0 | 151 | 1 | 0 | 0 | 0 | 0 | 0 | 12 | 0
151 | R15 | Geodetické zaměření | kpl | 1 |  | 0 | 15000 | 15000 |  | 0 | 2 | 12 | 0 | 152 | 1 | 0 | 0 | 0 | 0 | 0 | 12 | 0
152 | R16 | Propagace | kpl | 1 |  | 0 | 50000 | 50000 |  | 0 | 2 | 12 | 0 | 153 | 1 | 0 | 0 | 0 | 0 | 0 | 12 | 0
| Celkem za | VN Vedlejší náklady |  |  |  | 0 |  | 235000 |  | 0 | 4 |  |  |  |  | 0 | 0 | 0 | 0 | 0

## 02 01 KL
POLOŽKOVÝ ROZPOČET
Rozpočet |  | 1 | ZTI | JKSO
Objekt |  |  |  | SKP
02 |  | ZTI |  | Měrná jednotka
Stavba |  |  |  | Počet jednotek | 0
3698 |  | BD Diváky |  | Náklady na m.j. | 0
Projektant |  |  |  | Typ rozpočtu
Zpracovatel projektu
Objednatel
Dodavatel |  |  |  | Zakázkové číslo
Rozpočtoval |  |  |  | Počet listů
ROZPOČTOVÉ NÁKLADY
Základní rozpočtové náklady |  |  | Ostatní rozpočtové náklady
| HSV celkem | 0 | 0 |  | 0
Z | PSV celkem | 0
R | M práce celkem | 0
N | M dodávky celkem | 0
ZRN celkem |  | 0
HZS |  | 0
ZRN+HZS |  | 0 | Ostatní náklady neuvedené |  | 0
ZRN+ost.náklady+HZS |  | 0 | Ostatní náklady celkem |  | 0
Vypracoval |  |  | Za zhotovitele | Za objednatele
Jméno : |  |  | Jméno : | Jméno :
Datum : |  |  | Datum : | Datum :
Podpis : |  |  | Podpis: | Podpis:
Základ pro DPH |  | 9 | % | 0
DPH |  | 9 | % | 0
Základ pro DPH |  | 0 | % | 0
DPH |  | 0 | % | 0
CENA ZA OBJEKT CELKEM |  |  |  | 0
Poznámka :

## 02 01 Rek
Stavba : |  | 3698 BD Diváky |  |  | Rozpočet : | 1
Objekt : |  | 02 ZTI |  |  | ZTI
REKAPITULACE STAVEBNÍCH DÍLŮ
| Stavební díl |  | HSV | PSV | Dodávka | Montáž | HZS
1 | Zemní práce |  | 0 | 0 | 0 | 0 | 0
721 | Zdravotechnika - vnitřní kanalizace |  | 0 | 0 | 0 | 0 | 0
722 | Zdravotechnika - vnitřní vodovod |  | 0 | 0 | 0 | 0 | 0
725 | Zdravotechnika - zařizovací předměty |  | 0 | 0 | 0 | 0 | 0
O01 | Ostatní |  | 0 | 0 | 0 | 0 | 0
| CELKEM OBJEKT |  | 0 | 0 | 0 | 0 | 0
VEDLEJŠÍ ROZPOČTOVÉ NÁKLADY
Název VRN |  |  | Kč | % | Základna |  | Kč
[5 empty] | 0 |  | 0 | 8
| CELKEM VRN |  |  |  |  | 0

## 02 01 Pol
Položkový rozpočet
Stavba : |  | 3698 BD Diváky |  | Rozpočet: | 1
Objekt : |  | 02 ZTI |  | ZTI
P.č. | Číslo položky | Název položky | MJ | množství | cena / MJ | celkem (Kč) | Jednotková hmotnost | Celková hmotnost | Jednotková dem.hmot. | Celková dem.hmot.
Díl: | 1 | Zemní práce | [8 empty] | 1
1 | 132301101 | Veškere zemní práce odstranení povrchů a její úpravu řeší stavba | kpl | 0 | 0 | 0 | 0 | 0 | 0 | 0 | 2 | 1 | 1 | 1 | 1 | 0 | 0 | 0 | 0 | 0 | 1 | 1
| Celkem za | 1 Zemní práce |  |  |  | 0 |  | 0 |  | 0 | 4 |  |  |  |  | 0 | 0 | 0 | 0 | 0
Díl: | 721 | Zdravotechnika - vnitřní kanalizace | [8 empty] | 1
2 | 72105 | Montáž zápachových uzávěrek | kus | 24 |  | 0 | 0 | 0 |  | 0 | 2 | 12 | 0 | 2 | 2 | 0 | 0 | 0 | 0 | 0 | 12 | 0
3 | 72586009 | Sifon umyvadl.40 chromový | kus | 8 |  | 0 | 0 | 0 |  | 0 | 2 | 3 | 0 | 72586009 | 2 | 0 | 0 | 0 | 0 | 0 | 3 | 0
4 | 72586016 | Sifon sprch./vanový DN 40/50 samočist. | kus | 8 |  | 0 | 0 | 0 |  | 0 | 2 | 3 | 0 | 72586016 | 2 | 0 | 0 | 0 | 0 | 0 | 3 | 0
5 | 72586017 | Sifon podomítkový DN 32/50 samočist. | kus | 8 |  | 0 | 0 | 0 |  | 0 | 2 | 3 | 0 | 72586017 | 2 | 0 | 0 | 0 | 0 | 0 | 3 | 0
6 | 721173401 | Potrubí kanalizační z PVC hrdlové ležaté vnitřní DN 100 systém KG | m | 8 |  | 0 | 0 | 0 | 0 | 0 | 2 | 1 | 7 | 7 | 2 | 0 | 0 | 0 | 0 | 0 | 1 | 7
7 | 721173402 | Potrubí kanalizační z PVC hrdlové ležaté vnitřní DN 125 systém KG | m | 12 |  | 0 | 0 | 0 | 0 | 0 | 2 | 1 | 7 | 7 | 2 | 0 | 0 | 0 | 0 | 0 | 1 | 7
8 | 721173403 | Potrubí kanalizační plastové svodné systém KG DN 150 | m | 7 |  | 0 | 0 | 0 | 0 | 0 | 2 | 1 | 7 | 7 | 2 | 0 | 0 | 0 | 0 | 0 | 1 | 7
9 | 721174025 | Potrubí kanalizační z PP odpadní systém HT DN 100 | m | 78 |  | 0 | 0 | 0 | 0 | 0 | 2 | 1 | 7 | 7 | 2 | 0 | 0 | 0 | 0 | 0 | 1 | 7
10 | 721174043 | Potrubí kanalizační z PP připojovací systém HT DN 50 | m | 74 |  | 0 | 0 | 0 | 0 | 0 | 2 | 1 | 7 | 7 | 2 | 0 | 0 | 0 | 0 | 0 | 1 | 7
11 | 72119401 | Montáž větrací a přivzdušňovací hlavice | kus | 6 |  | 0 | 0 | 0 |  | 0 | 2 | 3 | 0 | 72119401 | 2 | 0 | 0 | 0 | 0 | 0 | 3 | 0
12 | 72150 | Větrací hlavice odpadní DN50/100 | kus | 4 |  | 0 | 0 | 0 |  | 0 | 2 | 12 | 0 | 12 | 2 | 0 | 0 | 0 | 0 | 0 | 12 | 0
13 | 72151 | PŘIVZDUŠ.VENTIL. DN50 | kus | 2 |  | 0 | 0 | 0 |  | 0 | 2 | 12 | 0 | 13 | 2 | 0 | 0 | 0 | 0 | 0 | 12 | 0
14 | 721194104 | Vyvedení a upevnění odpadních výpustek DN 40 | kus | 8 |  | 0 | 0 | 0 | 0 | 0 | 2 | 1 | 7 | 7 | 2 | 0 | 0 | 0 | 0 | 0 | 1 | 7
15 | 721194105 | Vyvedení a upevnění odpadních výpustek DN 50 | kus | 24 |  | 0 | 0 | 0 | 0 | 0 | 2 | 1 | 7 | 7 | 2 | 0 | 0 | 0 | 0 | 0 | 1 | 7
16 | 721194109 | Vyvedení a upevnění odpadních výpustek DN 100 | kus | 8 |  | 0 | 0 | 0 | 0 | 0 | 2 | 1 | 7 | 7 | 2 | 0 | 0 | 0 | 0 | 0 | 1 | 7
17 | 721211422 | Vpusť podlahová se svislým odtokem DN 50/75/110 mřížka nerez 138x138 | kus | 1 |  | 0 | 0 | 0 | 0 | 0 | 2 | 1 | 7 | 7 | 2 | 0 | 0 | 0 | 0 | 0 | 1 | 7
18 | 721290112 | Zkouška těsnosti potrubí kanalizace vodou | m | 179 |  | 0 | 0 | 0 | 0 | 0 | 2 | 1 | 7 | 7 | 2 | 0 | 0 | 0 | 0 | 0 | 1 | 7
19 | 7,2129E+12 | Napojení na stávající rozvody kanalizace | kus | 1 |  | 0 | 0 | 0 |  | 0 | 2 | 12 | 0 | 19 | 2 | 0 | 0 | 0 | 0 | 0 | 12 | 0
20 | 998721201 | Přesun hmot pro vnitřní kanalizace v objektech v do 6 m | % | 957.61 |  | 0 | 0 | 0 | 0 | 0 | 2 | 1 | 7 | 7 | 2 | 0 | 0 | 0 | 0 | 0 | 1 | 7
| Celkem za | 721 Zdravotechnika - vnitřní kanalizace |  |  |  | 0 |  | 0 |  | 0 | 4 |  |  |  |  | 0 | 0 | 0 | 0 | 0
Díl: | 722 | Zdravotechnika - vnitřní vodovod | [8 empty] | 1
21 | 7220006 | Tlakoměr | kus | 1 |  | 0 | 0 | 0 |  | 0 | 2 | 12 | 0 | 21 | 2 | 0 | 0 | 0 | 0 | 0 | 12 | 0
22 | 722174002 | Potrubí vodovodní plastové PPR svar polyfuze PN 16 D 20 x 2,8 mm | m | 116 |  | 0 | 0 | 0 | 0 | 0 | 2 | 1 | 7 | 7 | 2 | 0 | 0 | 0 | 0 | 0 | 1 | 7
23 | 722174003 | Potrubí vodovodní plastové PPR svar polyfuze PN 16 D 25 x 3,5 mm | m | 94 |  | 0 | 0 | 0 | 0 | 0 | 2 | 1 | 7 | 7 | 2 | 0 | 0 | 0 | 0 | 0 | 1 | 7
24 | 722174004 | Potrubí vodovodní plastové PPR svar polyfuze PN 16 D 32 x 4,4 mm | m | 26 |  | 0 | 0 | 0 | 0 | 0 | 2 | 1 | 7 | 7 | 2 | 0 | 0 | 0 | 0 | 0 | 1 | 7
25 | 722174005 | Potrubí vodovodní plastové PPR svar polyfuze PN 16 D 40 x 5,5 mm | m | 24 |  | 0 | 0 | 0 | 0 | 0 | 2 | 1 | 7 | 7 | 2 | 0 | 0 | 0 | 0 | 0 | 1 | 7
26 | 722181231 | Ochrana vodovodního potrubí přilepenými tepelně izolačními trubicemi z PE tl do 15 mm DN do 22 mm | m | 116 |  | 0 | 0 | 0 | 0 | 0 | 2 | 1 | 7 | 7 | 2 | 0 | 0 | 0 | 0 | 0 | 1 | 7
27 | 722181232 | Ochrana vodovodního potrubí přilepenými tepelně izolačními trubicemi z PE tl do 15 mm DN do 42 mm | m | 144 |  | 0 | 0 | 0 | 0 | 0 | 2 | 1 | 7 | 7 | 2 | 0 | 0 | 0 | 0 | 0 | 1 | 7
28 | 722221135 | Ventil výtokový G 3/4 s jedním závitem | soubor | 9 |  | 0 | 0 | 0 | 0 | 0 | 2 | 1 | 7 | 7 | 2 | 0 | 0 | 0 | 0 | 0 | 1 | 7
29 | 722224115 | Kohout plnicí nebo vypouštěcí G 1/2 PN 10 s jedním závitem | kus | 2 |  | 0 | 0 | 0 | 0 | 0 | 2 | 1 | 7 | 7 | 2 | 0 | 0 | 0 | 0 | 0 | 1 | 7
30 | 722231072 | Ventil zpětný G 1/2 PN 10 do 110°C se dvěma závity | kus | 1 |  | 0 | 0 | 0 | 0 | 0 | 2 | 1 | 7 | 7 | 2 | 0 | 0 | 0 | 0 | 0 | 1 | 7
31 | 722231074 | Ventil zpětný G 1 PN 10 do 110°C se dvěma závity | kus | 1 |  | 0 | 0 | 0 | 0 | 0 | 2 | 1 | 7 | 7 | 2 | 0 | 0 | 0 | 0 | 0 | 1 | 7
32 | 722231252 | Ventil pojistný mosazný s vnitřním x vnějším závitem PN 6, T 100°C G 1' k bojleru | kus | 1 |  | 0 | 0 | 0 | 0 | 0 | 2 | 1 | 7 | 7 | 2 | 0 | 0 | 0 | 0 | 0 | 1 | 7
33 | 722231284 | TERMOSTATICKÝ CIRKULAČNÍ VENTIL DN15 | kus | 2 |  | 0 | 0 | 0 | 0 | 0 | 2 | 1 | 7 | 7 | 2 | 0 | 0 | 0 | 0 | 0 | 1 | 7
34 | 722232043 | Kohout kulový přímý G 1/2 PN 42 do 185°C vnitřní závit | kus | 2 |  | 0 | 0 | 0 | 0 | 0 | 2 | 1 | 7 | 7 | 2 | 0 | 0 | 0 | 0 | 0 | 1 | 7
35 | 722232045 | Kohout kulový přímý G 1 PN 42 do 185°C vnitřní závit | kus | 2 |  | 0 | 0 | 0 | 0 | 0 | 2 | 1 | 7 | 7 | 2 | 0 | 0 | 0 | 0 | 0 | 1 | 7
36 | 722232062 | REDULAČNÍ VENTIL DN15 SV | kus | 1 |  | 0 | 0 | 0 | 0 | 0 | 2 | 1 | 7 | 7 | 2 | 0 | 0 | 0 | 0 | 0 | 1 | 7
37 | 72223206256 | Kohout kulový přímý G 3/4 PN 42 do 185°C vnitřní závit s vypouštěním | kus | 32 |  | 0 | 0 | 0 |  | 0 | 2 | 12 | 0 | 37 | 2 | 0 | 0 | 0 | 0 | 0 | 12 | 0
38 | 722232063 | Kohout kulový přímý G 1 PN 42 do 185°C vnitřní závit s vypouštěním | kus | 1 |  | 0 | 0 | 0 | 0 | 0 | 2 | 1 | 7 | 7 | 2 | 0 | 0 | 0 | 0 | 0 | 1 | 7
39 | 722234264 | Filtr mosazný s 2x vnitřním závitem PN 16, T 120 °C G 1/2' | kus | 1 |  | 0 | 0 | 0 | 0 | 0 | 2 | 1 | 7 | 7 | 2 | 0 | 0 | 0 | 0 | 0 | 1 | 7
40 | 7220002 | Čerpadlo cirkulační DN15/3 N | kus | 1 |  | 0 | 0 | 0 |  | 0 | 2 | 12 | 0 | 40 | 2 | 0 | 0 | 0 | 0 | 0 | 12 | 0
41 | 722000225 | Napojení na stávající rozvody vody | kus | 1 |  | 0 | 0 | 0 | 0 | 0 | 2 | 1 | 7 | 7 | 2 | 0 | 0 | 0 | 0 | 0 | 1 | 7
42 | 722262221 | Vodoměr závitový jednovtokový suchoběžný do 40 °C G 1/2 x 80 mm Qn 1,5 m3/s horizontální | kus | 16 |  | 0 | 0 | 0 | 0 | 0 | 2 | 1 | 7 | 7 | 2 | 0 | 0 | 0 | 0 | 0 | 1 | 7
43 | 7230003 | Montáž potrubí PE | m | 24 |  | 0 | 0 | 0 |  | 0 | 2 | 12 | 0 | 43 | 2 | 0 | 0 | 0 | 0 | 0 | 12 | 0
44 | 7231001 | Potrubí PE d32 | m | 24 |  | 0 | 0 | 0 |  | 0 | 2 | 12 | 0 | 44 | 2 | 0 | 0 | 0 | 0 | 0 | 12 | 0
45 | 723100127 | Přecho PE d32 DN25 | kus | 2 |  | 0 | 0 | 0 | 0 | 0 | 2 | 1 | 7 | 7 | 2 | 0 | 0 | 0 | 0 | 0 | 1 | 7
46 | 72310014343 | Signalizační vodič + páska | m | 28 |  | 0 | 0 | 0 |  | 0 | 2 | 12 | 0 | 46 | 2 | 0 | 0 | 0 | 0 | 0 | 12 | 0
47 | 734411103 | Teploměr technický s pevným stonkem a jímkou zadní připojení průměr 63 mm délky 100 mm | kus | 1 |  | 0 | 0 | 0 | 0 | 0 | 2 | 1 | 7 | 7 | 2 | 0 | 0 | 0 | 0 | 0 | 1 | 7
48 | 722290226 | Zkouška těsnosti vodovodního potrubí závitového do DN 50 | m | 284 |  | 0 | 0 | 0 | 0 | 0 | 2 | 1 | 7 | 7 | 2 | 0 | 0 | 0 | 0 | 0 | 1 | 7
49 | 722290234 | Proplach a dezinfekce vodovodního potrubí do DN 80 | m | 284 |  | 0 | 0 | 0 | 0 | 0 | 2 | 1 | 7 | 7 | 2 | 0 | 0 | 0 | 0 | 0 | 1 | 7
50 | 732331615 | Nádoba tlaková expanzní s membránou závitové připojení PN 0,6 o objemu 33 litrů | soubor | 1 |  | 0 | 0 | 0 | 0 | 0 | 2 | 1 | 7 | 7 | 2 | 0 | 0 | 0 | 0 | 0 | 1 | 7
51 | 732331921 | Příslušenství k expanzním nádobám bezpečnostní uzávěr G 3/4 k měření tlaku | kus | 1 |  | 0 | 0 | 0 | 0 | 0 | 2 | 1 | 7 | 7 | 2 | 0 | 0 | 0 | 0 | 0 | 1 | 7
52 | 998722201 | Přesun hmot pro vnitřní vodovod v objektech v do 6 m | % | 1548.952 |  | 0 | 0 | 0 | 0 | 0 | 2 | 1 | 7 | 7 | 2 | 0 | 0 | 0 | 0 | 0 | 1 | 7
| Celkem za | 722 Zdravotechnika - vnitřní vodovod |  |  |  | 0 |  | 0 |  | 0 | 4 |  |  |  |  | 0 | 0 | 0 | 0 | 0
Díl: | 725 | Zdravotechnika - zařizovací předměty | [8 empty] | 1
53 | 7250002 | Montáž předstěnového systému | kus | 8 |  | 0 | 0 | 0 |  | 0 | 2 | 12 | 0 | 53 | 2 | 0 | 0 | 0 | 0 | 0 | 12 | 0
54 | 7250003 | Předstěnový systém WC + ovl. tlačítko bílá | soub | 8 |  | 0 | 0 | 0 |  | 0 | 2 | 12 | 0 | 54 | 2 | 0 | 0 | 0 | 0 | 0 | 12 | 0
55 | 725113123 | Montáž klozetových mís | kus | 8 |  | 0 | 0 | 0 | 0 | 0 | 2 | 1 | 7 | 7 | 2 | 0 | 0 | 0 | 0 | 0 | 1 | 7
56 | 7250001 | WC závěsné + sedátko, bílé | kus | 8 |  | 0 | 0 | 0 |  | 0 | 2 | 12 | 0 | 56 | 2 | 0 | 0 | 0 | 0 | 0 | 12 | 0
57 | 725215102 | Montáž umyvadla připevněného na šrouby do zdiva | soubor | 8 |  | 0 | 0 | 0 | 0 | 0 | 2 | 1 | 7 | 7 | 2 | 0 | 0 | 0 | 0 | 0 | 1 | 7
58 | 7251012 | Umyvadlo ker. 55cm, bílé | soub | 8 |  | 0 | 0 | 0 |  | 0 | 2 | 12 | 0 | 58 | 2 | 0 | 0 | 0 | 0 | 0 | 12 | 0
59 | 725241223 | Vanička sprchová z litého polymermramoru 900x900 mm | soubor | 8 |  | 0 | 0 | 0 | 0 | 0 | 2 | 1 | 7 | 7 | 2 | 0 | 0 | 0 | 0 | 0 | 1 | 7
60 | 725245122 | Zástěna sprchová dvoukřídlá do výšky 2000 mm a šířky 900 mm | soubor | 8 |  | 0 | 0 | 0 | 0 | 0 | 2 | 1 | 7 | 7 | 2 | 0 | 0 | 0 | 0 | 0 | 1 | 7
61 | 725331111 | Výlevka bez výtokových armatur keramická se sklopnou plastovou mřížkou 425 mm + nádržka | soubor | 1 |  | 0 | 0 | 0 | 0 | 0 | 2 | 1 | 7 | 7 | 2 | 0 | 0 | 0 | 0 | 0 | 1 | 7
62 | 725819401 | Montáž ventilů rohových G 1/2 s připojovací trubičkou | soubor | 32 |  | 0 | 0 | 0 | 0 | 0 | 2 | 1 | 7 | 7 | 2 | 0 | 0 | 0 | 0 | 0 | 1 | 7
63 | 7251001 | Ventil rohový 1/2' + připojovací thadičky | kus | 32 |  | 0 | 0 | 0 |  | 0 | 2 | 12 | 0 | 63 | 2 | 0 | 0 | 0 | 0 | 0 | 12 | 0
64 | 725822721 | Montáž baterie umyvadlové stojánkové G 1/2 | kus | 8 |  | 0 | 0 | 0 | 0 | 0 | 2 | 1 | 7 | 7 | 2 | 0 | 0 | 0 | 0 | 0 | 1 | 7
65 | 7251002 | Baterie umyvadlová stoj. páková | kus | 8 |  | 0 | 0 | 0 |  | 0 | 2 | 12 | 0 | 65 | 2 | 0 | 0 | 0 | 0 | 0 | 12 | 0
66 | 725831411 | Montáž baterie výlevkové | soubor | 1 |  | 0 | 0 | 0 | 0 | 0 | 2 | 1 | 7 | 7 | 2 | 0 | 0 | 0 | 0 | 0 | 1 | 7
67 | 7251003 | Baterie výlevková páková | kus | 1 |  | 0 | 0 | 0 |  | 0 | 2 | 12 | 0 | 67 | 2 | 0 | 0 | 0 | 0 | 0 | 12 | 0
68 | 725841411 | Montáž baterie sprchové | kus | 8 |  | 0 | 0 | 0 | 0 | 0 | 2 | 1 | 7 | 7 | 2 | 0 | 0 | 0 | 0 | 0 | 1 | 7
69 | 7251004 | Baterie sprchová/vanová nást. páková + příslušenství | kus | 8 |  | 0 | 0 | 0 |  | 0 | 2 | 12 | 0 | 69 | 2 | 0 | 0 | 0 | 0 | 0 | 12 | 0
70 | 72510055 | Baterie dřezová nást. páková | kus | 8 |  | 0 | 0 | 0 |  | 0 | 2 | 3 | 0 | 72510055 | 2 | 0 | 0 | 0 | 0 | 0 | 3 | 0
71 | 7258414123 | Montáž baterie dřezové | kus | 8 |  | 0 | 0 | 0 |  | 0 | 2 | 12 | 0 | 71 | 2 | 0 | 0 | 0 | 0 | 0 | 12 | 0
72 | 998725201 | Přesun hmot pro zařizovací předměty v objektech v do 6 m | % | 2762.64 |  | 0 | 0 | 0 | 0 | 0 | 2 | 1 | 7 | 7 | 2 | 0 | 0 | 0 | 0 | 0 | 1 | 7
| Celkem za | 725 Zdravotechnika - zařizovací předměty |  |  |  | 0 |  | 0 |  | 0 | 4 |  |  |  |  | 0 | 0 | 0 | 0 | 0
Díl: | O01 | Ostatní | [8 empty] | 1
73 | 11 | Stavební výpomoc | hod | 32 |  | 0 | 0 | 0 |  | 0 | 2 | 12 | 0 | 73 | 1 | 0 | 0 | 0 | 0 | 0 | 12 | 0
74 | 12 | Nepředvídané práce | hod | 24 |  | 0 | 0 | 0 |  | 0 | 2 | 12 | 0 | 74 | 1 | 0 | 0 | 0 | 0 | 0 | 12 | 0
75 | 13 | Konstrukce pro uchycení rozvodů | kpl | 1 |  | 0 | 0 | 0 |  | 0 | 2 | 12 | 0 | 75 | 1 | 0 | 0 | 0 | 0 | 0 | 12 | 0
76 | 17 | Revize tlakových nádob | kpl | 1 |  | 0 | 0 | 0 |  | 0 | 2 | 12 | 0 | 76 | 1 | 0 | 0 | 0 | 0 | 0 | 12 | 0
77 | 18 | Demontáže | hod | 26 |  | 0 | 0 | 0 |  | 0 | 2 | 12 | 0 | 77 | 1 | 0 | 0 | 0 | 0 | 0 | 12 | 0
78 | 19 | Požární ucpávky | kpl | 1 |  | 0 | 0 | 0 |  | 0 | 2 | 12 | 0 | 78 | 1 | 0 | 0 | 0 | 0 | 0 | 12 | 0
79 | 20 | DVÍŘKA 300x300mm + montáž | kpl | 8 |  | 0 | 0 | 0 |  | 0 | 2 | 12 | 0 | 79 | 1 | 0 | 0 | 0 | 0 | 0 | 12 | 0
| Celkem za | O01 Ostatní |  |  |  | 0 |  | 0 |  | 0 | 4 |  |  |  |  | 0 | 0 | 0 | 0 | 0

## 03 01 KL
POLOŽKOVÝ ROZPOČET
Rozpočet |  | 1 | UT | JKSO
Objekt |  |  |  | SKP
03 |  | UT |  | Měrná jednotka
Stavba |  |  |  | Počet jednotek | 0
3698 |  | BD Diváky |  | Náklady na m.j. | 0
Projektant |  |  |  | Typ rozpočtu
Zpracovatel projektu
Objednatel
Dodavatel |  |  |  | Zakázkové číslo
Rozpočtoval |  |  |  | Počet listů
ROZPOČTOVÉ NÁKLADY
Základní rozpočtové náklady |  |  | Ostatní rozpočtové náklady
| HSV celkem | 0 | 0 |  | 0
Z | PSV celkem | 0
R | M práce celkem | 0
N | M dodávky celkem | 0
ZRN celkem |  | 0
HZS |  | 0
ZRN+HZS |  | 0 | Ostatní náklady neuvedené |  | 0
ZRN+ost.náklady+HZS |  | 0 | Ostatní náklady celkem |  | 0
Vypracoval |  |  | Za zhotovitele | Za objednatele
Jméno : |  |  | Jméno : | Jméno :
Datum : |  |  | Datum : | Datum :
Podpis : |  |  | Podpis: | Podpis:
Základ pro DPH |  | 9 | % | 0
DPH |  | 9 | % | 0
Základ pro DPH |  | 0 | % | 0
DPH |  | 0 | % | 0
CENA ZA OBJEKT CELKEM |  |  |  | 0
Poznámka :

## 03 01 Rek
Stavba : |  | 3698 BD Diváky |  |  | Rozpočet : | 1
Objekt : |  | 03 UT |  |  | UT
REKAPITULACE STAVEBNÍCH DÍLŮ
| Stavební díl |  | HSV | PSV | Dodávka | Montáž | HZS
713 | Izolace tepelné |  | 0 | 0 | 0 | 0 | 0
731 | Ústřední vytápění - kotelny |  | 0 | 0 | 0 | 0 | 0
732 | Ústřední vytápění - strojovny |  | 0 | 0 | 0 | 0 | 0
733 | Ústřední vytápění - potrubí |  | 0 | 0 | 0 | 0 | 0
734 | Ústřední vytápění - armatury |  | 0 | 0 | 0 | 0 | 0
735 | Ústřední vytápění - otopná tělesa |  | 0 | 0 | 0 | 0 | 0
O01 | Ostatní |  | 0 | 0 | 0 | 0 | 0
| CELKEM OBJEKT |  | 0 | 0 | 0 | 0 | 0
VEDLEJŠÍ ROZPOČTOVÉ NÁKLADY
Název VRN |  |  | Kč | % | Základna |  | Kč
[5 empty] | 0 |  | 0 | 8
| CELKEM VRN |  |  |  |  | 0

## 03 01 Pol
Položkový rozpočet
Stavba : |  | 3698 BD Diváky |  | Rozpočet: | 1
Objekt : |  | 03 UT |  | UT
P.č. | Číslo položky | Název položky | MJ | množství | cena / MJ | celkem (Kč) | Jednotková hmotnost | Celková hmotnost | Jednotková dem.hmot. | Celková dem.hmot.
Díl: | 713 | Izolace tepelné | [8 empty] | 1
1 | 713463121 | Montáž izolace tepelné potrubí potrubními pouzdry bez úpravy uchycenými sponami 1x | m | 285 |  | 0 | 0 | 0 | 0 | 0 | 2 | 1 | 7 | 7 | 2 | 0 | 0 | 0 | 0 | 0 | 1 | 7
2 | 71301 | Izolace návleková Tubolit tl. 13mm/15 | m | 194 |  | 0 | 0 | 0 |  | 0 | 2 | 12 | 0 | 2 | 2 | 0 | 0 | 0 | 0 | 0 | 12 | 0
3 | 71302 | Izolace návleková Tubolit tl. 13mm/18 | m | 24 |  | 0 | 0 | 0 |  | 0 | 2 | 12 | 0 | 3 | 2 | 0 | 0 | 0 | 0 | 0 | 12 | 0
4 | 71350 | Izolace návleková Tubolit tl.20mm/22 | m | 53 |  | 0 | 0 | 0 |  | 0 | 2 | 12 | 0 | 4 | 2 | 0 | 0 | 0 | 0 | 0 | 12 | 0
5 | 71351 | Izolace návleková Tubolit tl.20mm/28 | m | 16 |  | 0 | 0 | 0 |  | 0 | 2 | 12 | 0 | 5 | 2 | 0 | 0 | 0 | 0 | 0 | 12 | 0
6 | 998713201 | Přesun hmot pro izolace tepelné v objektech v do 6 m | % | 151.954 |  | 0 | 0 | 0 | 0 | 0 | 2 | 1 | 7 | 7 | 2 | 0 | 0 | 0 | 0 | 0 | 1 | 7
| Celkem za | 713 Izolace tepelné |  |  |  | 0 |  | 0 |  | 0 | 4 |  |  |  |  | 0 | 0 | 0 | 0 | 0
Díl: | 731 | Ústřední vytápění - kotelny | [8 empty] | 1
7 | 10 | Topná zkouška | kpl | 1 |  | 0 | 0 | 0 |  | 0 | 2 | 12 | 0 | 7 | 2 | 0 | 0 | 0 | 0 | 0 | 12 | 0
8 | 73124101 | Uvedení kotle do provozu | kpl | 1 |  | 0 | 0 | 0 |  | 0 | 2 | 3 | 0 | 73124101 | 2 | 0 | 0 | 0 | 0 | 0 | 3 | 0
9 | 7313200 | Montáž MaR + dlaší komponenty + kabeláž | kus | 1 |  | 0 | 0 | 0 |  | 0 | 2 | 12 | 0 | 9 | 2 | 0 | 0 | 0 | 0 | 0 | 12 | 0
10 | 7311001 | Venkovní čidlo | kus | 1 |  | 0 | 0 | 0 |  | 0 | 2 | 12 | 0 | 10 | 2 | 0 | 0 | 0 | 0 | 0 | 12 | 0
11 | 73110023 | KOMBINOVANÝ OHŘÍVAČ TV VÝMĚNÍK/EL. O OBJEMU 300l + elektrická topná patrona s termostatem, o příkon | kus | 1 |  | 0 | 0 | 0 |  | 0 | 2 | 3 | 0 | 73110023 | 2 | 0 | 0 | 0 | 0 | 0 | 3 | 0
12 | 7313201 | Montáž odtahu spalin | kpl | 1 |  | 0 | 0 | 0 |  | 0 | 2 | 12 | 0 | 12 | 2 | 0 | 0 | 0 | 0 | 0 | 12 | 0
13 | 7312003 | Odkouření KOTLE | kus | 1 |  | 0 | 0 | 0 |  | 0 | 2 | 12 | 0 | 13 | 2 | 0 | 0 | 0 | 0 | 0 | 12 | 0
14 | 7320001 | Montáž kotle + hořáku + dochlazovací smyčky | kus | 1 |  | 0 | 0 | 0 |  | 0 | 2 | 12 | 0 | 14 | 2 | 0 | 0 | 0 | 0 | 0 | 12 | 0
15 | 7320003 | AUTOMATICKÝ KOTEL NA PELETKY Automat VÝKON 24,0kW, S AUTOMATICKÝM PODAVAČEM PALIVA A ZÁSOBNÍKEM PALI | kus | 1 |  | 0 | 0 | 0 |  | 0 | 2 | 12 | 0 | 15 | 2 | 0 | 0 | 0 | 0 | 0 | 12 | 0
16 | 732000345 | FASÁDNÍ TŘÍSLOŽKOVÝ NEREZOVÝ KOMÍN, DN200 VÝŠKA 11 ,5m + montáž | kus | 1 |  | 0 | 0 | 0 | 0 | 0 | 2 | 1 | 7 | 7 | 2 | 0 | 0 | 0 | 0 | 0 | 1 | 7
17 | 998731201 | Přesun hmot pro kotelny v objektech v do 6 m | % | 1820.2 |  | 0 | 0 | 0 | 0 | 0 | 2 | 1 | 7 | 7 | 2 | 0 | 0 | 0 | 0 | 0 | 1 | 7
| Celkem za | 731 Ústřední vytápění - kotelny |  |  |  | 0 |  | 0 |  | 0 | 4 |  |  |  |  | 0 | 0 | 0 | 0 | 0
Díl: | 732 | Ústřední vytápění - strojovny | [8 empty] | 1
18 | 7324214691 | Čerpadlo L DN25-40, 230V | soubor | 1 |  | 0 | 0 | 0 |  | 0 | 2 | 12 | 0 | 18 | 2 | 0 | 0 | 0 | 0 | 0 | 12 | 0
19 | 7324214692 | ČERPADLO ELEKTRONICKÉ DN25-60, 230V | soubor | 1 |  | 0 | 0 | 0 |  | 0 | 2 | 12 | 0 | 19 | 2 | 0 | 0 | 0 | 0 | 0 | 12 | 0
| Celkem za | 732 Ústřední vytápění - strojovny |  |  |  | 0 |  | 0 |  | 0 | 4 |  |  |  |  | 0 | 0 | 0 | 0 | 0
Díl: | 733 | Ústřední vytápění - potrubí | [8 empty] | 1
20 | 733223102 | Potrubí měděné tvrdé spojované měkkým pájením D 15x1 | m | 192 |  | 0 | 0 | 0 | 0 | 0 | 2 | 1 | 7 | 7 | 2 | 0 | 0 | 0 | 0 | 0 | 1 | 7
21 | 733223103 | Potrubí měděné tvrdé spojované měkkým pájením D 18x1 | m | 24 |  | 0 | 0 | 0 | 0 | 0 | 2 | 1 | 7 | 7 | 2 | 0 | 0 | 0 | 0 | 0 | 1 | 7
22 | 733223104 | Potrubí měděné tvrdé spojované měkkým pájením D 22x1 | m | 53 |  | 0 | 0 | 0 | 0 | 0 | 2 | 1 | 7 | 7 | 2 | 0 | 0 | 0 | 0 | 0 | 1 | 7
23 | 733223105 | Potrubí měděné tvrdé spojované měkkým pájením D 28x1,5 | m | 16 |  | 0 | 0 | 0 | 0 | 0 | 2 | 1 | 7 | 7 | 2 | 0 | 0 | 0 | 0 | 0 | 1 | 7
24 | 733291101 | Zkouška těsnosti potrubí měděné do D 35x1,5 | m | 285 |  | 0 | 0 | 0 | 0 | 0 | 2 | 1 | 7 | 7 | 2 | 0 | 0 | 0 | 0 | 0 | 1 | 7
25 | 998733201 | Přesun hmot pro rozvody potrubí v objektech v do 6 m | % | 864.43 |  | 0 | 0 | 0 | 0 | 0 | 2 | 1 | 7 | 7 | 2 | 0 | 0 | 0 | 0 | 0 | 1 | 7
| Celkem za | 733 Ústřední vytápění - potrubí |  |  |  | 0 |  | 0 |  | 0 | 4 |  |  |  |  | 0 | 0 | 0 | 0 | 0
Díl: | 734 | Ústřední vytápění - armatury | [8 empty] | 1
26 | 7340001 | Montáž termostat. hlavice | kus | 25 |  | 0 | 0 | 0 |  | 0 | 2 | 12 | 0 | 26 | 2 | 0 | 0 | 0 | 0 | 0 | 12 | 0
27 | 73455 | Radiátorová term. hlavice | kus | 25 |  | 0 | 0 | 0 |  | 0 | 2 | 12 | 0 | 27 | 2 | 0 | 0 | 0 | 0 | 0 | 12 | 0
28 | 7340002 | Montáž EN | soub | 1 |  | 0 | 0 | 0 |  | 0 | 2 | 12 | 0 | 28 | 2 | 0 | 0 | 0 | 0 | 0 | 12 | 0
29 | 73404563 | N35/6-35l + SERVISNÍ ARMATURA MK DN20 | kus | 1 |  | 0 | 0 | 0 |  | 0 | 2 | 3 | 0 | 73404563 | 2 | 0 | 0 | 0 | 0 | 0 | 3 | 0
30 | 734209103 | Montáž armatury závitové s jedním závitem G 1/2 | kus | 3 |  | 0 | 0 | 0 | 0 | 0 | 2 | 1 | 7 | 7 | 2 | 0 | 0 | 0 | 0 | 0 | 1 | 7
31 | 73404 | Kulový kohout vypouštěcí a napouštěcí G 1/2' | kus | 3 |  | 0 | 0 | 0 |  | 0 | 2 | 12 | 0 | 31 | 2 | 0 | 0 | 0 | 0 | 0 | 12 | 0
32 | 734209112 | Montáž armatury závitové s dvěma závity G 1/2 | kus | 8 |  | 0 | 0 | 0 | 0 | 0 | 2 | 1 | 7 | 7 | 2 | 0 | 0 | 0 | 0 | 0 | 1 | 7
33 | 73451 | Ventil termostatický rad. př. 1/2' | kus | 8 |  | 0 | 0 | 0 |  | 0 | 2 | 12 | 0 | 33 | 2 | 0 | 0 | 0 | 0 | 0 | 12 | 0
34 | 734690 | Šroubení rad. př. G 1/2 | kus | 8 |  | 0 | 0 | 0 |  | 0 | 2 | 12 | 0 | 34 | 2 | 0 | 0 | 0 | 0 | 0 | 12 | 0
35 | 734691 | Šroubení rad. H roh. G 1/2' | kus | 17 |  | 0 | 0 | 0 |  | 0 | 2 | 12 | 0 | 35 | 2 | 0 | 0 | 0 | 0 | 0 | 12 | 0
36 | 73409 | Šroubení svěrné + opěrné pouzdro - d 15 | kus | 50 |  | 0 | 0 | 0 |  | 0 | 2 | 12 | 0 | 36 | 2 | 0 | 0 | 0 | 0 | 0 | 12 | 0
37 | 734211113 | Ventil závitový odvzdušňovací G 3/8 PN 10 do 120°C otopných těles | kus | 1 |  | 0 | 0 | 0 | 0 | 0 | 2 | 1 | 7 | 7 | 2 | 0 | 0 | 0 | 0 | 0 | 1 | 7
38 | 734220101 | Ventil závitový regulační přímý G 1/2,3/4 PN 20 do 100°C vyvažovací | kus | 3 |  | 0 | 0 | 0 | 0 | 0 | 2 | 1 | 7 | 7 | 2 | 0 | 0 | 0 | 0 | 0 | 1 | 7
39 | 734242414 | Ventil závitový zpětný přímý G 1 PN 16 do 110°C | kus | 2 |  | 0 | 0 | 0 | 0 | 0 | 2 | 1 | 7 | 7 | 2 | 0 | 0 | 0 | 0 | 0 | 1 | 7
40 | 734251212 | Ventil závitový pojistný rohový G 3/4 provozní tlak od 2,5 do 6 barů | kus | 2 |  | 0 | 0 | 0 | 0 | 0 | 2 | 1 | 7 | 7 | 2 | 0 | 0 | 0 | 0 | 0 | 1 | 7
41 | 734291244 | Filtr závitový přímý G 1 PN 16 do 130°C s vnitřními závity | kus | 2 |  | 0 | 0 | 0 | 0 | 0 | 2 | 1 | 7 | 7 | 2 | 0 | 0 | 0 | 0 | 0 | 1 | 7
42 | 734292712 | Kohout kulový přímý G 3/8 PN 42 do 185°C vnitřní závit | kus | 1 |  | 0 | 0 | 0 | 0 | 0 | 2 | 1 | 7 | 7 | 2 | 0 | 0 | 0 | 0 | 0 | 1 | 7
43 | 734292714 | Kohout kulový přímý G 3/4 PN 42 do 185°C vnitřní závit | kus | 2 |  | 0 | 0 | 0 | 0 | 0 | 2 | 1 | 7 | 7 | 2 | 0 | 0 | 0 | 0 | 0 | 1 | 7
44 | 734292715 | Kohout kulový přímý G 1 PN 42 do 185°C vnitřní závit | kus | 5 |  | 0 | 0 | 0 | 0 | 0 | 2 | 1 | 7 | 7 | 2 | 0 | 0 | 0 | 0 | 0 | 1 | 7
45 | 734295023 | TERMOSTATICKÝ VENTIL DN25 - 65°C | kus | 1 |  | 0 | 0 | 0 | 0 | 0 | 2 | 1 | 7 | 7 | 2 | 0 | 0 | 0 | 0 | 0 | 1 | 7
46 | 734411101 | Teploměr technický s pevným stonkem a jímkou zadní připojení průměr 63 mm délky 50 mm | kus | 3 |  | 0 | 0 | 0 | 0 | 0 | 2 | 1 | 7 | 7 | 2 | 0 | 0 | 0 | 0 | 0 | 1 | 7
47 | 734421101 | Tlakoměr s pevným stonkem a zpětnou klapkou tlak 0-16 bar průměr 50 mm spodní připojení | kus | 1 |  | 0 | 0 | 0 | 0 | 0 | 2 | 1 | 7 | 7 | 2 | 0 | 0 | 0 | 0 | 0 | 1 | 7
48 | 998734201 | Přesun hmot pro armatury v objektech v do 6 m | % | 436.776 |  | 0 | 0 | 0 | 0 | 0 | 2 | 1 | 7 | 7 | 2 | 0 | 0 | 0 | 0 | 0 | 1 | 7
| Celkem za | 734 Ústřední vytápění - armatury |  |  |  | 0 |  | 0 |  | 0 | 4 |  |  |  |  | 0 | 0 | 0 | 0 | 0
Díl: | 735 | Ústřední vytápění - otopná tělesa | [8 empty] | 1
49 | 735000912 | Vyregulování ventilu nebo kohoutu dvojregulačního s termostatickým ovládáním | kus | 25 |  | 0 | 0 | 0 | 0 | 0 | 2 | 1 | 7 | 7 | 2 | 0 | 0 | 0 | 0 | 0 | 1 | 7
50 | 73515902 | Tlaková zkouška otopných těles | kus | 25 |  | 0 | 0 | 0 |  | 0 | 2 | 3 | 0 | 73515902 | 2 | 0 | 0 | 0 | 0 | 0 | 3 | 0
51 | 73509 | Otopné těleso Radik 21VK/5090 | kus | 4 |  | 0 | 0 | 0 |  | 0 | 2 | 12 | 0 | 51 | 2 | 0 | 0 | 0 | 0 | 0 | 12 | 0
52 | 73510 | Otopné těleso Radik 21VK/5100 | kus | 2 |  | 0 | 0 | 0 |  | 0 | 2 | 12 | 0 | 52 | 2 | 0 | 0 | 0 | 0 | 0 | 12 | 0
53 | 73511 | Otopné těleso Radik 21VK/5110 | kus | 3 |  | 0 | 0 | 0 |  | 0 | 2 | 12 | 0 | 53 | 2 | 0 | 0 | 0 | 0 | 0 | 12 | 0
54 | 73505 | Otopné těleso Radik 21VK/6070 | kus | 4 |  | 0 | 0 | 0 |  | 0 | 2 | 12 | 0 | 54 | 2 | 0 | 0 | 0 | 0 | 0 | 12 | 0
55 | 73506 | Otopné těleso Radik 21VK/6080 | kus | 2 |  | 0 | 0 | 0 |  | 0 | 2 | 12 | 0 | 55 | 2 | 0 | 0 | 0 | 0 | 0 | 12 | 0
56 | 73507 | Otopné těleso Radik 21VK/6120 | kus | 2 |  | 0 | 0 | 0 |  | 0 | 2 | 12 | 0 | 56 | 2 | 0 | 0 | 0 | 0 | 0 | 12 | 0
57 | 735159210 | Montáž otopných těles panelových dvouřadých délky do 1240 mm | kus | 17 |  | 0 | 0 | 0 | 0 | 0 | 2 | 1 | 7 | 7 | 2 | 0 | 0 | 0 | 0 | 0 | 1 | 7
58 | 735164511 | Montáž otopného tělesa trubkového Koralux Rondo na stěnu | kus | 8 |  | 0 | 0 | 0 | 0 | 0 | 2 | 1 | 7 | 7 | 2 | 0 | 0 | 0 | 0 | 0 | 1 | 7
59 | 7352003 | Koupelnový radiátor KRM 1820.600 | kus | 2 |  | 0 | 0 | 0 |  | 0 | 2 | 12 | 0 | 59 | 2 | 0 | 0 | 0 | 0 | 0 | 12 | 0
60 | 7352002 | Koupelnový radiátor KRM 1500.600 | kus | 6 |  | 0 | 0 | 0 |  | 0 | 2 | 12 | 0 | 60 | 2 | 0 | 0 | 0 | 0 | 0 | 12 | 0
61 | 998735201 | Přesun hmot pro otopná tělesa v objektech v do 6 m | % | 966.605 |  | 0 | 0 | 0 | 0 | 0 | 2 | 1 | 7 | 7 | 2 | 0 | 0 | 0 | 0 | 0 | 1 | 7
| Celkem za | 735 Ústřední vytápění - otopná tělesa |  |  |  | 0 |  | 0 |  | 0 | 4 |  |  |  |  | 0 | 0 | 0 | 0 | 0
Díl: | O01 | Ostatní | [8 empty] | 1
62 | 1 | Stavební výpomoci | hod | 36 |  | 0 | 0 | 0 |  | 0 | 2 | 12 | 0 | 62 | 1 | 0 | 0 | 0 | 0 | 0 | 12 | 0
63 | 110 | Nepředvídatené práce | hod | 24 |  | 0 | 0 | 0 |  | 0 | 2 | 12 | 0 | 63 | 1 | 0 | 0 | 0 | 0 | 0 | 12 | 0
64 | 111 | Revize | kpl | 1 |  | 0 | 0 | 0 |  | 0 | 2 | 12 | 0 | 64 | 1 | 0 | 0 | 0 | 0 | 0 | 12 | 0
65 | 18 | Demontáže | hod | 24 |  | 0 | 0 | 0 |  | 0 | 2 | 12 | 0 | 65 | 1 | 0 | 0 | 0 | 0 | 0 | 12 | 0
66 | 19 | Požární ucpávky | kpl | 1 |  | 0 | 0 | 0 |  | 0 | 2 | 12 | 0 | 66 | 1 | 0 | 0 | 0 | 0 | 0 | 12 | 0
| Celkem za | O01 Ostatní |  |  |  | 0 |  | 0 |  | 0 | 4 |  |  |  |  | 0 | 0 | 0 | 0 | 0

## 04 01 KL
POLOŽKOVÝ ROZPOČET
Rozpočet |  | 1 | Elektro | JKSO
Objekt |  |  |  | SKP
04 |  | Elektro |  | Měrná jednotka
Stavba |  |  |  | Počet jednotek | 0
3698 |  | BD Diváky |  | Náklady na m.j. | 0
Projektant |  |  |  | Typ rozpočtu
Zpracovatel projektu
Objednatel
Dodavatel |  |  |  | Zakázkové číslo
Rozpočtoval |  |  |  | Počet listů
ROZPOČTOVÉ NÁKLADY
Základní rozpočtové náklady |  |  | Ostatní rozpočtové náklady
| HSV celkem | 0 | 0 |  | 0
Z | PSV celkem | 0
R | M práce celkem | 0
N | M dodávky celkem | 0
ZRN celkem |  | 0
HZS |  | 0
ZRN+HZS |  | 0 | Ostatní náklady neuvedené |  | 0
ZRN+ost.náklady+HZS |  | 0 | Ostatní náklady celkem |  | 0
Vypracoval |  |  | Za zhotovitele | Za objednatele
Jméno : |  |  | Jméno : | Jméno :
Datum : |  |  | Datum : | Datum :
Podpis : |  |  | Podpis: | Podpis:
Základ pro DPH |  | 9 | % | 0
DPH |  | 9 | % | 0
Základ pro DPH |  | 0 | % | 0
DPH |  | 0 | % | 0
CENA ZA OBJEKT CELKEM |  |  |  | 0
Poznámka :

## 04 01 Rek
Stavba : |  | 3698 BD Diváky |  |  | Rozpočet : | 1
Objekt : |  | 04 Elektro |  |  | Elektro
REKAPITULACE STAVEBNÍCH DÍLŮ
| Stavební díl |  | HSV | PSV | Dodávka | Montáž | HZS
1 | ROZVÁDĚČE S PŘEPĚŤOVÝMI OCHRANAMI VČETNĚ MONTÁŽE A |  | 0 | 0 | 0 | 0 | 0
2 | SPÍNAČE VČETNĚ MONTÁŽE A ZAPOJENÍ |  | 0 | 0 | 0 | 0 | 0
3 | ZÁSUVKY VČETNĚ MONTÁŽE A ZAPOJENÍ |  | 0 | 0 | 0 | 0 | 0
4 | SVÍTIDLA VČETNĚ ZDROJŮ, STARTÉRŮ, MONTÁŽE A ZAPOJE |  | 0 | 0 | 0 | 0 | 0
5 | SLABOPROUD VČETNĚ MONTÁŽE A ZAPOJENÍ - AKTIVNÍ PRV |  | 0 | 0 | 0 | 0 | 0
6 | INSTALAČNÍ MATERIÁL, PŘÍSTROJE, ZAŘÍZENÍ, VČETNĚ M |  | 0 | 0 | 0 | 0 | 0
7 | KABELY VČETNĚ MONTÁŽE, ULOŽENÍ A ZAPOJENÍ |  | 0 | 0 | 0 | 0 | 0
8 | BLESKOSVOD A UZEMNĚNÍ VČETNĚ MONTÁŽE A ZAPOJENÍ |  | 0 | 0 | 0 | 0 | 0
9 | OSTATNÍ |  | 0 | 0 | 0 | 0 | 0
| CELKEM OBJEKT |  | 0 | 0 | 0 | 0 | 0
VEDLEJŠÍ ROZPOČTOVÉ NÁKLADY
Název VRN |  |  | Kč | % | Základna |  | Kč
[5 empty] | 0 |  | 0 | 8
| CELKEM VRN |  |  |  |  | 0

## 04 01 Pol
Položkový rozpočet
Stavba : |  | 3698 BD Diváky |  | Rozpočet: | 1
Objekt : |  | 04 Elektro |  | Elektro
P.č. | Číslo položky | Název položky | MJ | množství | cena / MJ | celkem (Kč) | Jednotková hmotnost | Celková hmotnost | Jednotková dem.hmot. | Celková dem.hmot.
Díl: | 1 | ROZVÁDĚČE S PŘEPĚŤOVÝMI OCHRANAMI VČETNĚ MONTÁŽE A | [8 empty] | 1
1 | 1 | SP - STÁVAJÍCÍ PŘÍPOJKOVÁ SKŘÍŇ | ks | 8 |  | 0 | 0 | 0 |  | 0 | 2 | 12 | 0 | 1 | 1 | 0 | 0 | 0 | 0 | 0 | 12 | 0
2 | 2 | ER1 - STÁVAJÍCÍ ELEKTROMĚROVÝ ROZVADĚČ OBJEKTU | ks | 3 |  | 0 | 0 | 0 |  | 0 | 2 | 12 | 0 | 2 | 1 | 0 | 0 | 0 | 0 | 0 | 12 | 0
3 | 3 | ERN - NOVÝ ELEKTROMĚROVÝ ROZVÁDĚČ | ks | 1 |  | 0 | 0 | 0 |  | 0 | 2 | 12 | 0 | 3 | 1 | 0 | 0 | 0 | 0 | 0 | 12 | 0
4 | 4 | RS - HSTÁVAJÍCÍ ROZVADĚČ SPOLEČNÉ SPOTŘEBY | ks | 1 |  | 0 | 0 | 0 |  | 0 | 2 | 12 | 0 | 4 | 1 | 0 | 0 | 0 | 0 | 0 | 12 | 0
5 | 5 | RB. - BYTOVÁ ROZVODNICE | ks | 8 |  | 0 | 0 | 0 |  | 0 | 2 | 12 | 0 | 5 | 1 | 0 | 0 | 0 | 0 | 0 | 12 | 0
| Celkem za | 1 ROZVÁDĚČE S PŘEPĚŤOVÝMI OCHRANAMI VČETNĚ MONTÁŽE A |  |  |  | 0 |  | 0 |  | 0 | 4 |  |  |  |  | 0 | 0 | 0 | 0 | 0
Díl: | 2 | SPÍNAČE VČETNĚ MONTÁŽE A ZAPOJENÍ | [8 empty] | 1
6 | 6 | SPÍNAČ, řaz.1, 250V, 10A, IP20, bílý, zapuštěný, kompletní | ks | 45 |  | 0 | 0 | 0 |  | 0 | 2 | 12 | 0 | 6 | 1 | 0 | 0 | 0 | 0 | 0 | 12 | 0
7 | 7 | SPÍNAČ, řaz.5, 250V, 10A, IP20, bílý, zapuštěný, kompletní | ks | 9 |  | 0 | 0 | 0 |  | 0 | 2 | 12 | 0 | 7 | 1 | 0 | 0 | 0 | 0 | 0 | 12 | 0
8 | 8 | SPÍNAČ, řaz.6, 250V, 10A, IP20, bílý, zapuštěný, kompletní | ks | 24 |  | 0 | 0 | 0 |  | 0 | 2 | 12 | 0 | 8 | 1 | 0 | 0 | 0 | 0 | 0 | 12 | 0
9 | 9 | SPÍNAČ, řaz.6+6, 250V, 10A, IP20, bílý, zapuštěný, kompletní | ks | 12 |  | 0 | 0 | 0 |  | 0 | 2 | 12 | 0 | 9 | 1 | 0 | 0 | 0 | 0 | 0 | 12 | 0
10 | 10 | TLAČÍTKO SE SIGNALIZAČNÍ DOUTNAVKOU, řaz. 1/0, 250V, 10A, bílé, zapuštěné, kompletní | ks | 12 |  | 0 | 0 | 0 |  | 0 | 2 | 12 | 0 | 10 | 1 | 0 | 0 | 0 | 0 | 0 | 12 | 0
11 | 11 | TLAČÍTKO S ORIENTAČNÍ DOUTNAVKOU, řaz. 1/0, 250V, 10A, bílé, zapuštěné, kompletní | ks | 3 |  | 0 | 0 | 0 |  | 0 | 2 | 12 | 0 | 11 | 1 | 0 | 0 | 0 | 0 | 0 | 12 | 0
12 | 12 | SPÍNAČ STISKACÍ SE SIGNALIZAČNÍ DOUTNAVKOU, 400V, 25A, IP55 | ks | 9 |  | 0 | 0 | 0 |  | 0 | 2 | 12 | 0 | 12 | 1 | 0 | 0 | 0 | 0 | 0 | 12 | 0
| Celkem za | 2 SPÍNAČE VČETNĚ MONTÁŽE A ZAPOJENÍ |  |  |  | 0 |  | 0 |  | 0 | 4 |  |  |  |  | 0 | 0 | 0 | 0 | 0
Díl: | 3 | ZÁSUVKY VČETNĚ MONTÁŽE A ZAPOJENÍ | [8 empty] | 1
13 | 13 | ZÁSUVKA JEDNONÁSOBNÁ 250V, 16A, IP20, bílá, zapuštěná, kompletní | ks | 90 |  | 0 | 0 | 0 |  | 0 | 2 | 12 | 0 | 13 | 1 | 0 | 0 | 0 | 0 | 0 | 12 | 0
14 | 14 | ZÁSUVKA DVOJNÁSOBNÁ S NATOČENOU DUTINKOU 250V, 16A , IP20, bílá, zauštěná, kompletní | ks | 111 |  | 0 | 0 | 0 |  | 0 | 2 | 12 | 0 | 14 | 1 | 0 | 0 | 0 | 0 | 0 | 12 | 0
| Celkem za | 3 ZÁSUVKY VČETNĚ MONTÁŽE A ZAPOJENÍ |  |  |  | 0 |  | 0 |  | 0 | 4 |  |  |  |  | 0 | 0 | 0 | 0 | 0
Díl: | 4 | SVÍTIDLA VČETNĚ ZDROJŮ, STARTÉRŮ, MONTÁŽE A ZAPOJE | [8 empty] | 1
15 | 15 | SVÍTIDLO PŘISAZENÉ 1xhž52W, IP65, OPÁLOVÝ KRYT, S INTEGROVANÝM ČIDLEM POHYBU | ks | 8 |  | 0 | 0 | 0 |  | 0 | 2 | 12 | 0 | 15 | 1 | 0 | 0 | 0 | 0 | 0 | 12 | 0
16 | 16 | SVÍTIDLO PŘISAZENÉ 1xhž52W, IP65, OPÁLOVÝ KRYT | ks | 6 |  | 0 | 0 | 0 |  | 0 | 2 | 12 | 0 | 16 | 1 | 0 | 0 | 0 | 0 | 0 | 12 | 0
17 | 17 | NOUZOVÉ LED SVÍTIDLO PŘISAZENÉ 1x6W, IP65 S PIKTOGRAMEM | ks | 6 |  | 0 | 0 | 0 |  | 0 | 2 | 12 | 0 | 17 | 1 | 0 | 0 | 0 | 0 | 0 | 12 | 0
18 | 18 | RECYKLACE SVÍTIDEL | ks | 20 |  | 0 | 0 | 0 |  | 0 | 2 | 12 | 0 | 18 | 1 | 0 | 0 | 0 | 0 | 0 | 12 | 0
19 | 19 | RECYKLACE ZDROJŮ | ks | 20 |  | 0 | 0 | 0 |  | 0 | 2 | 12 | 0 | 19 | 1 | 0 | 0 | 0 | 0 | 0 | 12 | 0
| Celkem za | 4 SVÍTIDLA VČETNĚ ZDROJŮ, STARTÉRŮ, MONTÁŽE A ZAPOJE |  |  |  | 0 |  | 0 |  | 0 | 4 |  |  |  |  | 0 | 0 | 0 | 0 | 0
Díl: | 5 | SLABOPROUD VČETNĚ MONTÁŽE A ZAPOJENÍ - AKTIVNÍ PRV | [8 empty] | 1
20 | 20 | TABLO SE ČTYŘMI ZVONKOVÝM TLAČÍTKY, KOMPLETNÍ, ALCAD | ks | 1 |  | 0 | 0 | 0 |  | 0 | 2 | 12 | 0 | 20 | 1 | 0 | 0 | 0 | 0 | 0 | 12 | 0
21 | 21 | DOMOVNÍ TELEFON DIGITÁLNÍ, ALCAD | ks | 1 |  | 0 | 0 | 0 |  | 0 | 2 | 12 | 0 | 21 | 1 | 0 | 0 | 0 | 0 | 0 | 12 | 0
22 | 22 | ZVONKOVÉ TLAČÍTKO, zapuštěné, kompletní | ks | 8 |  | 0 | 0 | 0 |  | 0 | 2 | 12 | 0 | 22 | 1 | 0 | 0 | 0 | 0 | 0 | 12 | 0
23 | 23 | SLP - BYTOVÁ ROZVODNICE | ks | 8 |  | 0 | 0 | 0 |  | 0 | 2 | 12 | 0 | 23 | 1 | 0 | 0 | 0 | 0 | 0 | 12 | 0
24 | 24 | ZÁSUVKA DATOVÁ JEDNONÁSOBNÁ KATEGORIE 6, bílá, zapuštěná, kompletní | ks | 8 |  | 0 | 0 | 0 |  | 0 | 2 | 12 | 0 | 24 | 1 | 0 | 0 | 0 | 0 | 0 | 12 | 0
25 | 25 | AUTONOMNÍ HLÁSIČ KOUŘE | ks | 8 |  | 0 | 0 | 0 |  | 0 | 2 | 12 | 0 | 25 | 1 | 0 | 0 | 0 | 0 | 0 | 12 | 0
| Celkem za | 5 SLABOPROUD VČETNĚ MONTÁŽE A ZAPOJENÍ - AKTIVNÍ PRV |  |  |  | 0 |  | 0 |  | 0 | 4 |  |  |  |  | 0 | 0 | 0 | 0 | 0
Díl: | 6 | INSTALAČNÍ MATERIÁL, PŘÍSTROJE, ZAŘÍZENÍ, VČETNĚ M | [8 empty] | 1
26 | 26 | KRABICE ODBOČNÁ S VÍČKEM S BEZŠROUBOVÝMI SVORKAMI , MALÁ, KU 68-1902 | ks | 93 |  | 0 | 0 | 0 |  | 0 | 2 | 12 | 0 | 26 | 1 | 0 | 0 | 0 | 0 | 0 | 12 | 0
27 | 27 | KRABICE ODBOČNÁ S VÍČKEM A S BEZŠROUBOVÝMI SVORKAMI VELKÁ, KO 97/5 | ks | 24 |  | 0 | 0 | 0 |  | 0 | 2 | 12 | 0 | 27 | 1 | 0 | 0 | 0 | 0 | 0 | 12 | 0
28 | 28 | KRABICE PROTAHOVACÍ S VÍČKEM KO KO 97/5 | ks | 18 |  | 0 | 0 | 0 |  | 0 | 2 | 12 | 0 | 28 | 1 | 0 | 0 | 0 | 0 | 0 | 12 | 0
29 | 29 | KRABICE PŘÍSTROJOVÁ KP 68/2 | ks | 918 |  | 0 | 0 | 0 |  | 0 | 2 | 12 | 0 | 29 | 1 | 0 | 0 | 0 | 0 | 0 | 12 | 0
30 | 30 | KRABICE KO125 S EKVIPOTENCIÁLNÍ SVORKOVNICÍ PRO POSPOJOVÁNÍ | ks | 9 |  | 0 | 0 | 0 |  | 0 | 2 | 12 | 0 | 30 | 1 | 0 | 0 | 0 | 0 | 0 | 12 | 0
31 | 31 | KRABICE ODBOČNÁ S VÍČKEM S BEZŠROUBOVÝMI SVORKAMI, PLASTOVÁ, IP54, NA POVRCH | ks | 9 |  | 0 | 0 | 0 |  | 0 | 2 | 12 | 0 | 31 | 1 | 0 | 0 | 0 | 0 | 0 | 12 | 0
32 | 32 | TRUBKA o16mm OHEBNÁ PVC včetně uchycení | m | 420 |  | 0 | 0 | 0 |  | 0 | 2 | 12 | 0 | 32 | 1 | 0 | 0 | 0 | 0 | 0 | 12 | 0
33 | 33 | TRUBKA o32mm OHEBNÁ PVC včetně uchycení | m | 60 |  | 0 | 0 | 0 |  | 0 | 2 | 12 | 0 | 33 | 1 | 0 | 0 | 0 | 0 | 0 | 12 | 0
34 | 34 | ZATAHOVACÍ VODIČ | m | 480 |  | 0 | 0 | 0 |  | 0 | 2 | 12 | 0 | 34 | 1 | 0 | 0 | 0 | 0 | 0 | 12 | 0
35 | 35 | NOSNÝ MATERIÁL DO 5kg | ks | 9 |  | 0 | 0 | 0 |  | 0 | 2 | 12 | 0 | 35 | 1 | 0 | 0 | 0 | 0 | 0 | 12 | 0
36 | 36 | NOSNÝ MATERIÁL DO 10kg | ks | 6 |  | 0 | 0 | 0 |  | 0 | 2 | 12 | 0 | 36 | 1 | 0 | 0 | 0 | 0 | 0 | 12 | 0
| Celkem za | 6 INSTALAČNÍ MATERIÁL, PŘÍSTROJE, ZAŘÍZENÍ, VČETNĚ M |  |  |  | 0 |  | 0 |  | 0 | 4 |  |  |  |  | 0 | 0 | 0 | 0 | 0
Díl: | 7 | KABELY VČETNĚ MONTÁŽE, ULOŽENÍ A ZAPOJENÍ | [8 empty] | 1
37 | 37 | KABEL CYKY-J 4x35mm | m | 30 |  | 0 | 0 | 0 |  | 0 | 2 | 12 | 0 | 37 | 2 | 0 | 0 | 0 | 0 | 0 | 12 | 0
38 | 38 | KABEL CYKY-J 4x25mm | m | 75 |  | 0 | 0 | 0 |  | 0 | 2 | 12 | 0 | 38 | 2 | 0 | 0 | 0 | 0 | 0 | 12 | 0
39 | 39 | KABEL CYKY-J 4x10mm | m | 180 |  | 0 | 0 | 0 |  | 0 | 2 | 12 | 0 | 39 | 2 | 0 | 0 | 0 | 0 | 0 | 12 | 0
40 | 40 | KABEL CYKY-J 5x4mm | m | 240 |  | 0 | 0 | 0 |  | 0 | 2 | 12 | 0 | 40 | 2 | 0 | 0 | 0 | 0 | 0 | 12 | 0
41 | 42 | KABEL CYKY-J 3x2,5mm | m | 1635 |  | 0 | 0 | 0 |  | 0 | 2 | 12 | 0 | 41 | 2 | 0 | 0 | 0 | 0 | 0 | 12 | 0
42 | 43 | KABEL CYKY-J 5x1,5mm | m | 225 |  | 0 | 0 | 0 |  | 0 | 2 | 12 | 0 | 42 | 2 | 0 | 0 | 0 | 0 | 0 | 12 | 0
43 | 44 | KABEL CYKY-O 5x1,5mm | m | 105 |  | 0 | 0 | 0 |  | 0 | 2 | 12 | 0 | 43 | 2 | 0 | 0 | 0 | 0 | 0 | 12 | 0
44 | 45 | KABEL CYKY-J 3x1,5mm | m | 795 |  | 0 | 0 | 0 |  | 0 | 2 | 12 | 0 | 44 | 2 | 0 | 0 | 0 | 0 | 0 | 12 | 0
45 | 46 | KABEL CYKY-O 3x1,5mm | m | 585 |  | 0 | 0 | 0 |  | 0 | 2 | 12 | 0 | 45 | 2 | 0 | 0 | 0 | 0 | 0 | 12 | 0
46 | 47 | KABEL CYKY-O 2x1,5mm | m | 540 |  | 0 | 0 | 0 |  | 0 | 2 | 12 | 0 | 46 | 2 | 0 | 0 | 0 | 0 | 0 | 12 | 0
47 | 48 | KABEL CMFM 5x1,0mm | m | 150 |  | 0 | 0 | 0 |  | 0 | 2 | 12 | 0 | 47 | 2 | 0 | 0 | 0 | 0 | 0 | 12 | 0
48 | 49 | KABEL SYKFY 2x2x0,5mm | m | 240 |  | 0 | 0 | 0 |  | 0 | 2 | 12 | 0 | 48 | 2 | 0 | 0 | 0 | 0 | 0 | 12 | 0
49 | 50 | KABEL UTP, CAT6E, 4 párový | m | 165 |  | 0 | 0 | 0 |  | 0 | 2 | 12 | 0 | 49 | 2 | 0 | 0 | 0 | 0 | 0 | 12 | 0
50 | 51 | VODIČ CY 16mm | m | 315 |  | 0 | 0 | 0 |  | 0 | 2 | 12 | 0 | 50 | 2 | 0 | 0 | 0 | 0 | 0 | 12 | 0
51 | 52 | VODIČ CY 6mm | m | 570 |  | 0 | 0 | 0 |  | 0 | 2 | 12 | 0 | 51 | 2 | 0 | 0 | 0 | 0 | 0 | 12 | 0
52 | 53 | VODIČ CY 4mm | m | 225 |  | 0 | 0 | 0 |  | 0 | 2 | 12 | 0 | 52 | 2 | 0 | 0 | 0 | 0 | 0 | 12 | 0
| Celkem za | 7 KABELY VČETNĚ MONTÁŽE, ULOŽENÍ A ZAPOJENÍ |  |  |  | 0 |  | 0 |  | 0 | 4 |  |  |  |  | 0 | 0 | 0 | 0 | 0
Díl: | 8 | BLESKOSVOD A UZEMNĚNÍ VČETNĚ MONTÁŽE A ZAPOJENÍ | [8 empty] | 1
53 | 54 | SK' SVORKA KŘÍŽOVÁ FeZn | ks | 1 |  | 0 | 0 | 0 |  | 0 | 2 | 12 | 0 | 53 | 1 | 0 | 0 | 0 | 0 | 0 | 12 | 0
54 | 55 | SS' SVORKA SPOJOVACÍ FeZn | ks | 12 |  | 0 | 0 | 0 |  | 0 | 2 | 12 | 0 | 54 | 1 | 0 | 0 | 0 | 0 | 0 | 12 | 0
55 | 56 | SZ' SVORKA ZKUŠEBNÍ FeZn | ks | 6 |  | 0 | 0 | 0 |  | 0 | 2 | 12 | 0 | 55 | 1 | 0 | 0 | 0 | 0 | 0 | 12 | 0
56 | 57 | OŠ' OZNAČOVACÍ ŠTÍTEK FeZn | ks | 6 |  | 0 | 0 | 0 |  | 0 | 2 | 12 | 0 | 56 | 1 | 0 | 0 | 0 | 0 | 0 | 12 | 0
57 | 58 | OÚ' OCHRANNÝ ÚHELNÍK SE DVĚMA DRŽÁKY Fe/Zn, l=250mm | ks | 18 |  | 0 | 0 | 0 |  | 0 | 2 | 12 | 0 | 57 | 1 | 0 | 0 | 0 | 0 | 0 | 12 | 0
58 | 59 | SO' SVORKA OKAPOVÁ FeZn | ks | 6 |  | 0 | 0 | 0 |  | 0 | 2 | 12 | 0 | 58 | 1 | 0 | 0 | 0 | 0 | 0 | 12 | 0
59 | 60 | PV 13,14' PODPĚRA VEDENÍ POD TAŠKY A HŘEBENÁČE FeZn | ks | 45 |  | 0 | 0 | 0 |  | 0 | 2 | 12 | 0 | 59 | 1 | 0 | 0 | 0 | 0 | 0 | 12 | 0
60 | 61 | ST' PODPĚRA VEDENÍ NA OKAPOVÉ SVODY FeZn | ks | 36 |  | 0 | 0 | 0 |  | 0 | 2 | 12 | 0 | 60 | 1 | 0 | 0 | 0 | 0 | 0 | 12 | 0
61 | 62 | PV 1a' PODPĚRA VEDENÍ DO ZDIVA FeZn | ks | 36 |  | 0 | 0 | 0 |  | 0 | 2 | 12 | 0 | 61 | 1 | 0 | 0 | 0 | 0 | 0 | 12 | 0
62 | 63 | Drát FeZn o 8mm | m | 250 |  | 0 | 0 | 0 |  | 0 | 2 | 12 | 0 | 62 | 1 | 0 | 0 | 0 | 0 | 0 | 12 | 0
63 | 64 | AKTIVNÍ JÍMAČ DAT - CONTROLER? PLUS 15/1140912S | ks | 1 |  | 0 | 0 | 0 |  | 0 | 2 | 12 | 0 | 63 | 1 | 0 | 0 | 0 | 0 | 0 | 12 | 0
64 | 65 | AT - 101 MOSAZNÝ ADAPTAČNÍ ČLEN | ks | 1 |  | 0 | 0 | 0 |  | 0 | 2 | 12 | 0 | 64 | 1 | 0 | 0 | 0 | 0 | 0 | 12 | 0
65 | 66 | AT - 250 ANTÉNNÍ PROPOJOVACÍ ČLEN | ks | 1 |  | 0 | 0 | 0 |  | 0 | 2 | 12 | 0 | 65 | 1 | 0 | 0 | 0 | 0 | 0 | 12 | 0
66 | 67 | AT - 01G ČÍTAČ ZÁSAHŮ BLESKU - VOLITELNÉ | ks | 1 |  | 0 | 0 | 0 |  | 0 | 2 | 12 | 0 | 66 | 1 | 0 | 0 | 0 | 0 | 0 | 12 | 0
| Celkem za | 8 BLESKOSVOD A UZEMNĚNÍ VČETNĚ MONTÁŽE A ZAPOJENÍ |  |  |  | 0 |  | 0 |  | 0 | 4 |  |  |  |  | 0 | 0 | 0 | 0 | 0
Díl: | 9 | OSTATNÍ | [8 empty] | 1
67 | 68 | KABELOVÝ VÝVOD PRO TECHNOLOGIE, UKONČENÍ A ZAPOJENÍ | ks | 48 |  | 0 | 0 | 0 |  | 0 | 2 | 12 | 0 | 67 | 1 | 0 | 0 | 0 | 0 | 0 | 12 | 0
68 | 69 | BEZŠROUBOVÉ SVORKOVNICE + HÁČEK PRO SVÍTIDLO | ks | 114 |  | 0 | 0 | 0 |  | 0 | 2 | 12 | 0 | 68 | 1 | 0 | 0 | 0 | 0 | 0 | 12 | 0
69 | 70 | ZEMNÍCÍ SVORKA PRO POSPOJOVÁNÍ KOVOVÝCH TRUBEK UMYVADEL | ks | 36 |  | 0 | 0 | 0 |  | 0 | 2 | 12 | 0 | 69 | 1 | 0 | 0 | 0 | 0 | 0 | 12 | 0
70 | 71 | ŠTÍTKY NA KRABICE, ZÁSUVKY A SPÍNAČE | ks | 3223 |  | 0 | 0 | 0 |  | 0 | 2 | 12 | 0 | 70 | 1 | 0 | 0 | 0 | 0 | 0 | 12 | 0
71 | 72 | VENTILÁTOR S DOBĚHEM 10A 230V | ks | 9 |  | 0 | 0 | 0 |  | 0 | 2 | 12 | 0 | 71 | 1 | 0 | 0 | 0 | 0 | 0 | 12 | 0
72 | 73 | BEZPEČNOSTNÍ TABULKA S NÁPISEM: äPOUZE PRO PŘIPOJENÍ LEDNICE' | ks | 8 |  | 0 | 0 | 0 |  | 0 | 2 | 12 | 0 | 72 | 1 | 0 | 0 | 0 | 0 | 0 | 12 | 0
73 | 74 | PROTIPOŽÁRNÍ UCPÁVKY | ks | 12 |  | 0 | 0 | 0 |  | 0 | 2 | 12 | 0 | 73 | 1 | 0 | 0 | 0 | 0 | 0 | 12 | 0
74 | 75 | PRŮRAZY ZDIVEM | ks | 12 |  | 0 | 0 | 0 |  | 0 | 2 | 12 | 0 | 74 | 1 | 0 | 0 | 0 | 0 | 0 | 12 | 0
75 | 76 | PPV, DRÁŽKY VČETNĚ ZAPRAVENÍ | kpl | 1 |  | 0 | 0 | 0 |  | 0 | 2 | 12 | 0 | 75 | 1 | 0 | 0 | 0 | 0 | 0 | 12 | 0
76 | 77 | PROHLÍDKA STÁVAJÍCÍHO BLESKOSVODU | hod | 4 |  | 0 | 0 | 0 |  | 0 | 2 | 12 | 0 | 76 | 1 | 0 | 0 | 0 | 0 | 0 | 12 | 0
77 | 78 | DOPLNĚNÍ A MĚŘENÍ UZEMNĚNÍ | ks | 1 |  | 0 | 0 | 0 |  | 0 | 2 | 12 | 0 | 77 | 1 | 0 | 0 | 0 | 0 | 0 | 12 | 0
78 | 79 | DEMONTÁŽ ELEKTROINSTALACE | hod | 42 |  | 0 | 0 | 0 |  | 0 | 2 | 12 | 0 | 78 | 1 | 0 | 0 | 0 | 0 | 0 | 12 | 0
79 | 80 | POMOCNÝ INSTALAČNÍ MATERIÁL | ks | 152 |  | 0 | 0 | 0 |  | 0 | 2 | 12 | 0 | 79 | 1 | 0 | 0 | 0 | 0 | 0 | 12 | 0
80 | 81 | KOORDINACE PROFESÍ BĚHEM STAVBY | hod | 42 |  | 0 | 0 | 0 |  | 0 | 2 | 12 | 0 | 80 | 1 | 0 | 0 | 0 | 0 | 0 | 12 | 0
81 | 82 | REVIZE | hod | 52 |  | 0 | 0 | 0 |  | 0 | 2 | 12 | 0 | 81 | 1 | 0 | 0 | 0 | 0 | 0 | 12 | 0
| Celkem za | 9 OSTATNÍ |  |  |  | 0 |  | 0 |  | 0 | 4 |  |  |  |  | 0 | 0 | 0 | 0 | 0

## 05 01 KL
POLOŽKOVÝ ROZPOČET
Rozpočet |  | 1 | VZT | JKSO
Objekt |  |  |  | SKP
05 |  | VZT |  | Měrná jednotka
Stavba |  |  |  | Počet jednotek | 0
3698 |  | BD Diváky |  | Náklady na m.j. | 0
Projektant |  |  |  | Typ rozpočtu
Zpracovatel projektu
Objednatel
Dodavatel |  |  |  | Zakázkové číslo
Rozpočtoval |  |  |  | Počet listů
ROZPOČTOVÉ NÁKLADY
Základní rozpočtové náklady |  |  | Ostatní rozpočtové náklady
| HSV celkem | 0 | 0 |  | 0
Z | PSV celkem | 0
R | M práce celkem | 0
N | M dodávky celkem | 0
ZRN celkem |  | 0
HZS |  | 0
ZRN+HZS |  | 0 | Ostatní náklady neuvedené |  | 0
ZRN+ost.náklady+HZS |  | 0 | Ostatní náklady celkem |  | 0
Vypracoval |  |  | Za zhotovitele | Za objednatele
Jméno : |  |  | Jméno : | Jméno :
Datum : |  |  | Datum : | Datum :
Podpis : |  |  | Podpis: | Podpis:
Základ pro DPH |  | 9 | % | 0
DPH |  | 9 | % | 0
Základ pro DPH |  | 0 | % | 0
DPH |  | 0 | % | 0
CENA ZA OBJEKT CELKEM |  |  |  | 0
Poznámka :

## 05 01 Rek
Stavba : |  | 3698 BD Diváky |  |  | Rozpočet : | 1
Objekt : |  | 05 VZT |  |  | VZT
REKAPITULACE STAVEBNÍCH DÍLŮ
| Stavební díl |  | HSV | PSV | Dodávka | Montáž | HZS
97 | Prorážení otvorů |  | 0 | 0 | 0 | 0 | 0
721 | Vnitřní kanalizace |  | 0 | 0 | 0 | 0 | 0
764 | Konstrukce klempířské |  | 0 | 0 | 0 | 0 | 0
M24 | Montáže vzduchotechnických zař |  | 0 | 0 | 0 | 0 | 0
| CELKEM OBJEKT |  | 0 | 0 | 0 | 0 | 0
VEDLEJŠÍ ROZPOČTOVÉ NÁKLADY
Název VRN |  |  | Kč | % | Základna |  | Kč
[5 empty] | 0 |  | 0 | 8
| CELKEM VRN |  |  |  |  | 0

## 05 01 Pol
Položkový rozpočet
Stavba : |  | 3698 BD Diváky |  | Rozpočet: | 1
Objekt : |  | 05 VZT |  | VZT
P.č. | Číslo položky | Název položky | MJ | množství | cena / MJ | celkem (Kč) | Jednotková hmotnost | Celková hmotnost | Jednotková dem.hmot. | Celková dem.hmot.
Díl: | 97 | Prorážení otvorů | [8 empty] | 1
1 | 970031100R00 | Vrtání jádrové do zdiva cihelného do D 110 mm | m | 2.38 |  | 0 | 0 | 0 | 0 | 0 | 2 | 1 | 1 | 1 | 1 | 0 | 0 | 0 | 0 | 0 | 1 | 1
| Celkem za | 97 Prorážení otvorů |  |  |  | 0 |  | 0 |  | 0 | 4 |  |  |  |  | 0 | 0 | 0 | 0 | 0
Díl: | 721 | Vnitřní kanalizace | [8 empty] | 1
2 | 721176115R00 | Plastové potrubí DN100 | m | 2.38 |  | 0 | 0 | 0 | 0 | 0 | 2 | 1 | 7 | 7 | 2 | 0 | 0 | 0 | 0 | 0 | 1 | 7
| Celkem za | 721 Vnitřní kanalizace |  |  |  | 0 |  | 0 |  | 0 | 4 |  |  |  |  | 0 | 0 | 0 | 0 | 0
Díl: | 764 | Konstrukce klempířské | [8 empty] | 1
3 | 764775318R00 | nástavec odvětrání, DN 100 mm | kus | 4 |  | 0 | 0 | 0 | 0 | 0 | 2 | 1 | 7 | 7 | 2 | 0 | 0 | 0 | 0 | 0 | 1 | 7
| Celkem za | 764 Konstrukce klempířské |  |  |  | 0 |  | 0 |  | 0 | 4 |  |  |  |  | 0 | 0 | 0 | 0 | 0
Díl: | M24 | Montáže vzduchotechnických zař | [8 empty] | 1
4 | 728611611R00 | Mtž ventilátoru radiál.nízkotl.nástěn. do d 100 mm | kus | 8 |  | 0 | 0 | 0 | 0 | 0 | 2 | 1 | 9 | 9 | 4 | 0 | 0 | 0 | 0 | 0 | 1 | 9
5 | 429148016R | Ventilátor axiální do koupelny | kus | 8 |  | 0 | 0 | 0 |  | 0 | 2 | 12 | 0 | 5 | 4 | 0 | 0 | 0 | 0 | 0 | 12 | 0
6 | 728414611R00 | D+M digestoře vestavěné recirkulační | kus | 8 |  | 0 | 0 | 0 | 0 | 0 | 2 | 1 | 9 | 9 | 4 | 0 | 0 | 0 | 0 | 0 | 1 | 9
7 | 28349067R | Mřížka větrací PS kulatá 140/110mm se síťkou , RR 110 S | kus | 4 |  | 0 | 0 | 0 | 0 | 0 | 2 | 1 | 9 | 9 | 4 | 0 | 0 | 0 | 0 | 0 | 1 | 9
| Celkem za | M24 Montáže vzduchotechnických zař |  |  |  | 0 |  | 0 |  | 0 | 4 |  |  |  |  | 0 | 0 | 0 | 0 | 0