## Stavba
| Slepý rozpočet stavby |  |  |  |  | Datum: | 2018-02-22
| Stavba : | 3698 | BD Diváky
| Objednatel : |  |  |  |  | IČO :
DIČ :
| Zhotovitel : |  |  |  |  | IČO :
DIČ :
| Za zhotovitele : |  |  |  |  | Za objednatele :
| _______________ |  |  |  |  | _______________
Rozpočtové náklady
Základ pro DPH |  | 15 | % |  |  |  | 0
DPH |  | 15 | % |  |  |  | 0
Základ pro DPH |  | 21 | % |  |  |  | 0
DPH |  | 21 | % |  |  |  | 0
Cena celkem za stavbu | [6 empty] | 0
Rekapitulace stavebních objektů a provozních souborů
Číslo a název objektu / provozního souboru |  |  |  | Cena celkem | Základ DPH 15 % | Základ DPH 21 % | DPH celkem | %
01 | Stavební část |  |  | 0 | 0 | 0 | 0
02 | ZTI |  |  | 0 | 0 | 0 | 0
03 | UT |  |  | 0 | 0 | 0 | 0
04 | Elektro |  |  | 0 | 0 | 0 | 0
05 | VZT |  |  | 0 | 0 | 0 | 0
Celkem za stavbu |  |  |  | 0 | 0 | 0 | 0
Rekapitulace stavebních rozpočtů
Číslo objektu | Číslo a název rozpočtu |  |  | Cena celkem | Základ DPH 15 % | Základ DPH 21 % | DPH celkem | %
01 | 01 Stavební část |  |  | 0 | 0 | 0 | 0
02 | 01 ZTI |  |  | 0 | 0 | 0 | 0
03 | 01 UT |  |  | 0 | 0 | 0 | 0
04 | 01 Elektro |  |  | 0 | 0 | 0 | 0
05 | 01 VZT |  |  | 0 | 0 | 0 | 0
Celkem za stavbu |  |  |  | 0 | 0 | 0 | 0
Rekapitulace stavebních dílů
Číslo a název dílu |  |  | % | HSV | PSV | Dodávka | Montáž | HZS
1 | ROZVÁDĚČE S PŘEPĚŤOVÝMI OCHRANAMI VČETNĚ MONTÁŽE A |  |  | 0 | 0 | 0 | 0 | 0
2 | SPÍNAČE VČETNĚ MONTÁŽE A ZAPOJENÍ |  |  | 0 | 0 | 0 | 0 | 0
3 | ZÁSUVKY VČETNĚ MONTÁŽE A ZAPOJENÍ |  |  | 0 | 0 | 0 | 0 | 0
4 | SVÍTIDLA VČETNĚ ZDROJŮ, STARTÉRŮ, MONTÁŽE A ZAPOJE |  |  | 0 | 0 | 0 | 0 | 0
5 | SLABOPROUD VČETNĚ MONTÁŽE A ZAPOJENÍ - AKTIVNÍ PRV |  |  | 0 | 0 | 0 | 0 | 0
6 | INSTALAČNÍ MATERIÁL, PŘÍSTROJE, ZAŘÍZENÍ, VČETNĚ M |  |  | 0 | 0 | 0 | 0 | 0
61 | Úpravy povrchů vnitřní |  |  | 0 | 0 | 0 | 0 | 0
62 | Úpravy povrchů vnější |  |  | 0 | 0 | 0 | 0 | 0
63 | Podlahy a podlahové konstrukce |  |  | 0 | 0 | 0 | 0 | 0
7 | KABELY VČETNĚ MONTÁŽE, ULOŽENÍ A ZAPOJENÍ |  |  | 0 | 0 | 0 | 0 | 0
711 | Izolace proti vodě |  |  | 0 | 0 | 0 | 0 | 0
713 | Izolace tepelné |  |  | 0 | 0 | 0 | 0 | 0
721 | Vnitřní kanalizace |  |  | 0 | 0 | 0 | 0 | 0
722 | Zdravotechnika - vnitřní vodovod |  |  | 0 | 0 | 0 | 0 | 0
725 | Zdravotechnika - zařizovací předměty |  |  | 0 | 0 | 0 | 0 | 0
731 | Ústřední vytápění - kotelny |  |  | 0 | 0 | 0 | 0 | 0
732 | Ústřední vytápění - strojovny |  |  | 0 | 0 | 0 | 0 | 0
733 | Ústřední vytápění - potrubí |  |  | 0 | 0 | 0 | 0 | 0
734 | Ústřední vytápění - armatury |  |  | 0 | 0 | 0 | 0 | 0
735 | Ústřední vytápění - otopná tělesa |  |  | 0 | 0 | 0 | 0 | 0
762 | Konstrukce tesařské |  |  | 0 | 0 | 0 | 0 | 0
764 | Konstrukce klempířské |  |  | 0 | 0 | 0 | 0 | 0
765 | Krytiny tvrdé |  |  | 0 | 0 | 0 | 0 | 0
766 | Konstrukce truhlářské |  |  | 0 | 0 | 0 | 0 | 0
767 | Konstrukce zámečnické |  |  | 0 | 0 | 0 | 0 | 0
769 | Otvorové prvky z plastu |  |  | 0 | 0 | 0 | 0 | 0
771 | Podlahy z dlaždic a obklady |  |  | 0 | 0 | 0 | 0 | 0
778 | Podlahy plovoucí |  |  | 0 | 0 | 0 | 0 | 0
781 | Obklady keramické |  |  | 0 | 0 | 0 | 0 | 0
783 | Nátěry |  |  | 0 | 0 | 0 | 0 | 0
784 | Malby |  |  | 0 | 0 | 0 | 0 | 0
8 | BLESKOSVOD A UZEMNĚNÍ VČETNĚ MONTÁŽE A ZAPOJENÍ |  |  | 0 | 0 | 0 | 0 | 0
9 | OSTATNÍ |  |  | 0 | 0 | 0 | 0 | 0
94 | Lešení a stavební výtahy |  |  | 0 | 0 | 0 | 0 | 0
95 | Dokončovací konstrukce na pozemních stavbách |  |  | 0 | 0 | 0 | 0 | 0
96 | Bourání konstrukcí |  |  | 0 | 0 | 0 | 0 | 0
97 | Prorážení otvorů |  |  | 0 | 0 | 0 | 0 | 0
99 | Staveništní přesun hmot |  |  | 0 | 0 | 0 | 0 | 0
D96 | Přesuny suti a vybouraných hmot |  |  | 0 | 0 | 0 | 0 | 0
M24 | Montáže vzduchotechnických zař |  |  | 0 | 0 | 0 | 0 | 0
O01 | Ostatní |  |  | 0 | 0 | 0 | 0 | 0
VN | Vedlejší náklady |  |  | 0 | 0 | 0 | 0 | 0
Celkem za stavbu |  |  |  | 0 | 0 | 0 | 0 | 0
Rekapitulace vedlejších rozpočtových nákladů
Název vedlejšího nákladu | [5 empty] | Cena celkem
Celkem za stavbu

## 01 01 KL
SLEPÝ ROZPOČET
Rozpočet |  | 1 | Stavební část | JKSO
Objekt |  |  |  | SKP
01 |  | Stavební část |  | Měrná jednotka
Stavba |  |  |  | Počet jednotek
3698 |  | BD Diváky |  | Náklady na m.j. | 0
Projektant |  |  |  | Typ rozpočtu
Zpracovatel projektu
Objednatel
Dodavatel |  |  |  | Zakázkové číslo
Rozpočtoval |  |  |  | Počet listů
ROZPOČTOVÉ NÁKLADY
Základní rozpočtové náklady |  |  | Ostatní rozpočtové náklady
| HSV celkem | 0 | 0 |  | 0
Z | PSV celkem | 0
R | M práce celkem | 0
N | M dodávky celkem | 0
ZRN celkem |  | 0
HZS |  | 0
ZRN+HZS |  | 0 | Ostatní náklady neuvedené |  | 0
ZRN+ost.náklady+HZS |  | 0 | Ostatní náklady celkem |  | 0
Vypracoval |  |  | Za zhotovitele | Za objednatele
Jméno : |  |  | Jméno : | Jméno :
Datum : |  |  | Datum : | Datum :
Podpis : |  |  | Podpis: | Podpis:
Základ pro DPH |  | 15 | % | 0
DPH |  | 15 | % | 0
Základ pro DPH |  | 0 | % | 0
DPH |  | 0 | % | 0
CENA ZA OBJEKT CELKEM |  |  |  | 0
Poznámka :

## 01 01 Rek
Stavba : |  | 3698 BD Diváky |  |  | Rozpočet : | 1
Objekt : |  | 01 Stavební část |  |  | Stavební část
REKAPITULACE STAVEBNÍCH DÍLŮ
| Stavební díl |  | HSV | PSV | Dodávka | Montáž | HZS
1 | Zemní práce |  | 0 | 0 | 0 | 0 | 0
3 | Svislé a kompletní konstrukce |  | 0 | 0 | 0 | 0 | 0
4 | Vodorovné konstrukce |  | 0 | 0 | 0 | 0 | 0
6 | Úpravy povrchu, podlahy |  | 0 | 0 | 0 | 0 | 0
61 | Úpravy povrchů vnitřní |  | 0 | 0 | 0 | 0 | 0
62 | Úpravy povrchů vnější |  | 0 | 0 | 0 | 0 | 0
63 | Podlahy a podlahové konstrukce |  | 0 | 0 | 0 | 0 | 0
94 | Lešení a stavební výtahy |  | 0 | 0 | 0 | 0 | 0
95 | Dokončovací konstrukce na pozemních stavbách |  | 0 | 0 | 0 | 0 | 0
96 | Bourání konstrukcí |  | 0 | 0 | 0 | 0 | 0
97 | Prorážení otvorů |  | 0 | 0 | 0 | 0 | 0
99 | Staveništní přesun hmot |  | 0 | 0 | 0 | 0 | 0
711 | Izolace proti vodě |  | 0 | 0 | 0 | 0 | 0
713 | Izolace tepelné |  | 0 | 0 | 0 | 0 | 0
762 | Konstrukce tesařské |  | 0 | 0 | 0 | 0 | 0
764 | Konstrukce klempířské |  | 0 | 0 | 0 | 0 | 0
765 | Krytiny tvrdé |  | 0 | 0 | 0 | 0 | 0
766 | Konstrukce truhlářské |  | 0 | 0 | 0 | 0 | 0
767 | Konstrukce zámečnické |  | 0 | 0 | 0 | 0 | 0
769 | Otvorové prvky z plastu |  | 0 | 0 | 0 | 0 | 0
771 | Podlahy z dlaždic a obklady |  | 0 | 0 | 0 | 0 | 0
778 | Podlahy plovoucí |  | 0 | 0 | 0 | 0 | 0
781 | Obklady keramické |  | 0 | 0 | 0 | 0 | 0
783 | Nátěry |  | 0 | 0 | 0 | 0 | 0
784 | Malby |  | 0 | 0 | 0 | 0 | 0
D96 | Přesuny suti a vybouraných hmot |  | 0 | 0 | 0 | 0 | 0
VN | Vedlejší náklady |  | 0 | 0 | 0 | 0 | 0
| CELKEM OBJEKT |  | 0 | 0 | 0 | 0 | 0
VEDLEJŠÍ ROZPOČTOVÉ NÁKLADY
Název VRN |  |  | Kč | % | Základna |  | Kč
[5 empty] | 0 |  | 0 | 8
| CELKEM VRN |  |  |  |  | 0

## 01 01 Pol
Slepý rozpočet
Stavba : |  | 3698 BD Diváky |  | Rozpočet: | 1
Objekt : |  | 01 Stavební část |  | Stavební část
P.č. | Číslo položky | Název položky | MJ | množství | cena / MJ | celkem (Kč) | Jednotková hmotnost | Celková hmotnost | Jednotková dem.hmot. | Celková dem.hmot.
Díl: | 1 | Zemní práce | [9 empty] | 1
1 | 139601102R00 | Ruční výkop jam, rýh a šachet v hornině tř. 3 | m3 | 5.376 | 0 | 0 | 5408.79 | 29077.655 | 0 | 0 |  | 2 | 1 | 1 | 1 | 1 | 0 | 0 | 0 | 0 | 0 | 1 | 1
|  | sokl:0,6*0,8*(8,340+2,860) |  | 5.376 | [6 empty] | sokl:0,6*0,8*(8,340+2,860)
2 | 174101101R00 | Zásyp jam, rýh, šachet se zhutněním | m3 | 5.376 | 0 | 0 | 545.13 | 2930.6189 | 0 | 0 |  | 2 | 1 | 1 | 1 | 1 | 0 | 0 | 0 | 0 | 0 | 1 | 1
|  | sokl:0,6*0,8*(8,340+2,860) |  | 5.376 | [6 empty] | sokl:0,6*0,8*(8,340+2,860)
| Celkem za | 1 Zemní práce |  |  |  | 0 |  | 32008.2739 |  | 0 |  | 4 |  |  |  |  | 0 | 0 | 0 | 0 | 0
Díl: | 3 | Svislé a kompletní konstrukce | [9 empty] | 1
3 | 311237153R00 | Zdivo z cihel P10 na MVC 5 tl. 36,5 cm | m2 | 40.8664 | 0 | 0 | 52027.01 | 2126156.6015 | 0 | 0 |  | 2 | 1 | 1 | 1 | 1 | 0 | 0 | 0 | 0 | 0 | 1 | 1
|  | 3*(5,170*2+3,640)-0,690*1,920*2 |  | 39.2904 | [6 empty] | 3*(5,170*2+3,640)-0,690*1,920*2
|  | 0,8*1,97 |  | 1.576 | [6 empty] | 0,8*1,97
4 | 311237373R00 | Zdivo z cihel AKU P15 na MC 15 tl. 25 cm | m2 | 22.0733 | 0 | 0 | 31977.59 | 705850.9373 | 0 | 0 |  | 2 | 1 | 1 | 1 | 1 | 0 | 0 | 0 | 0 | 0 | 1 | 1
|  | přizdívka kotelna: 7,19*3,07 |  | 22.0733 | [6 empty] | přizdívka kotelna: 7,19*3,07
5 | 319300011RT1 | Dodatečné vložení izolace podřezáním strojně,fólie , cihelné zdivo tloušťky 30 cm | m | 24.889 | 0 | 0 | 19176.97 | 477295.6063 | 0 | 0 |  | 2 | 1 | 1 | 1 | 1 | 0 | 0 | 0 | 0 | 0 | 1 | 1
|  | 5,441*2+3,367+5,320*2 |  | 24.889 | [6 empty] | 5,441*2+3,367+5,320*2
6 | 319300013RT1 | Dodatečné vložení izolace podřezáním strojně,fólie , cihelné zdivo tloušťky 60 cm | m | 47.772 | 0 | 0 | 73334.8 | 3503350.0656 | 0 | 0 |  | 2 | 1 | 1 | 1 | 1 | 0 | 0 | 0 | 0 | 0 | 1 | 1
|  | 18,320+3,527+3,310+2,610+20,005 |  | 47.772 | [6 empty] | 18,320+3,527+3,310+2,610+20,005
7 | 319300014RT1 | Dodatečné vložení izolace podřezáním strojně,fólie , cihelné zdivo tloušťky 90 cm | m | 40.65 | 0 | 0 | 94921.82 | 3858571.983 | 0 | 0 |  | 2 | 1 | 1 | 1 | 1 | 0 | 0 | 0 | 0 | 0 | 1 | 1
|  | 8,220+8,03+10,450+10,320+3,630 |  | 40.65 | [6 empty] | 8,220+8,03+10,450+10,320+3,630
8 | 342012221R00 | Příčka SDK tl.100 mm,ocel.kce,1x oplášť.,RB 12,5mm | m2 | 196.6515 | 0 | 0 | 142336.36 | 27990658.6985 | 0 | 0 |  | 2 | 1 | 1 | 1 | 1 | 0 | 0 | 0 | 0 | 0 | 1 | 1
|  | byt č.7: 2,9*(4,525*2+1,7)-0,8*1,97*2-0,6*1,97 |  | 26.841 | [6 empty] | byt č.7: 2,9*(4,525*2+1,7)-0,8*1,97*2-0,6*1,97
|  | byt č.8:2,9*(4,525+1,9+3,2+1,8)-0,8*1,97*2-0,6*1,97 |  | 28.7985 | [6 empty] | byt č.8:2,9*(4,525+1,9+3,2+1,8)-0,8*1,97*2-0,6*1,97
|  | byt č.9:2,9*(4,525+3,20+1,9+1,9+0,4)-0,8*1,97*2-0,6*1,97 |  | 30.2485 | [6 empty] | byt č.9:2,9*(4,525+3,20+1,9+1,9+0,4)-0,8*1,97*2-0,6*1,97
|  | byt č.10:2,9*(4,525+1,95)-0,6*1,97-0,8*1,97 |  | 16.0195 | [6 empty] | byt č.10:2,9*(4,525+1,95)-0,6*1,97-0,8*1,97
|  | but č.3:3,6*(3,88+1,590)-0,6*1,97-0,8*1,97 |  | 16.934 | [6 empty] | but č.3:3,6*(3,88+1,590)-0,6*1,97-0,8*1,97
|  | byt č.4:3,6*(5,2*2+1,870)-0,8*1,97*2-0,6*1,97 |  | 39.838 | [6 empty] | byt č.4:3,6*(5,2*2+1,870)-0,8*1,97*2-0,6*1,97
|  | byt č.5:3,6*(5,2+1,87)-0,8*1,97-0,6*1,97 |  | 22.694 | [6 empty] | byt č.5:3,6*(5,2+1,87)-0,8*1,97-0,6*1,97
|  | byt č.6:3,6*(3,910+1,1)-0,8*1,97-0,6*1,97 |  | 15.278 | [6 empty] | byt č.6:3,6*(3,910+1,1)-0,8*1,97-0,6*1,97
9 | 347013112R00 | Předstěna SDK,tl.55mm,1x ocel.kce CD,1x Ref 30 12, 5mm | m2 | 177.3792 | 0 | 0 | 99048.55 | 17569152.5602 | 0 | 0 |  | 2 | 1 | 1 | 1 | 1 | 0 | 0 | 0 | 0 | 0 | 1 | 1
|  | 2,946*(7,7+0,5+7,7+0,5+9,8*2+7,7+0,5+8,1+0,5) |  | 155.5488 | [6 empty] | 2,946*(7,7+0,5+7,7+0,5+9,8*2+7,7+0,5+8,1+0,5)
|  | odpočet oken:-1,16*1,5*8 |  | -13.92 | [6 empty] | odpočet oken:-1,16*1,5*8
|  | ostění: 0,840*(1,16*2+1,5*2)*8 |  | 35.7504 | [6 empty] | ostění: 0,840*(1,16*2+1,5*2)*8
10 | 342264051RT1 | Podhled sádrokartonový na zavěšenou ocel. konstr., desky standard tl. 12,5 mm, bez izolace, Rei 30 | m2 | 138.1 | 0 | 0 | 72902.99 | 10067902.919 | 0 | 0 |  | 2 | 1 | 1 | 1 | 1 | 0 | 0 | 0 | 0 | 0 | 1 | 1
|  | BYT Č. 3: |  | 0 | [6 empty] | BYT Č. 3:
|  | vstup: 2,6 |  | 2.6 | [6 empty] | vstup: 2,6
|  | obytná místnost: 22,422,4 |  | 0 | [6 empty] | obytná místnost: 22,422,4
|  | BYT Č. 4: |  | 0 | [6 empty] | BYT Č. 4:
|  | vstup: 5 |  | 5 | [6 empty] | vstup: 5
|  | obytná místnost: 28,128,1 |  | 0 | [6 empty] | obytná místnost: 28,128,1
|  | ložnice: 13,5 |  | 13.5 | [6 empty] | ložnice: 13,5
|  | BYT Č. 5: |  | 0 | [6 empty] | BYT Č. 5:
|  | vstup: 4,7 |  | 4.7 | [6 empty] | vstup: 4,7
|  | obytná místnost: 19,119,1 |  | 0 | [6 empty] | obytná místnost: 19,119,1
|  | ložnice: 13,5 |  | 13.5 | [6 empty] | ložnice: 13,5
|  | BYT Č.6: |  | 0 | [6 empty] | BYT Č.6:
|  | vstup: 1,7 |  | 1.7 | [6 empty] | vstup: 1,7
|  | obytná místnost: 19,819,8 |  | 0 | [6 empty] | obytná místnost: 19,819,8
|  | chodba: 7,7 |  | 7.7 | [6 empty] | chodba: 7,7
11 | 342264051RT3 | Podhled sádrokartonový na zavěšenou ocel. konstr., desky standard impreg. tl. 12,5 mm Rei 30, bez iz | m2 | 17.6 | 0 | 0 | 9880.64 | 173899.264 | 0 | 0 |  | 2 | 1 | 1 | 1 | 1 | 0 | 0 | 0 | 0 | 0 | 1 | 1
|  | BYT Č. 3: |  | 0 | [6 empty] | BYT Č. 3:
|  | koupelna: 3,6 |  | 3.6 | [6 empty] | koupelna: 3,6
|  | BYT Č. 4: |  | 0 | [6 empty] | BYT Č. 4:
|  | koupelna: 4,9 |  | 4.9 | [6 empty] | koupelna: 4,9
|  | BYT Č. 5: |  | 0 | [6 empty] | BYT Č. 5:
|  | koupelna: 4,7 |  | 4.7 | [6 empty] | koupelna: 4,7
|  | BYT Č.6: |  | 0 | [6 empty] | BYT Č.6:
|  | koupelna: 4,4 |  | 4.4 | [6 empty] | koupelna: 4,4
12 | 01.bře | D + M mezibytová příčka SDK tl. 250 mm,Ei 30 | m2 | 78.811 | 0 | 0 | 120021.27 | 9458996.31 |  | 0 |  | 2 | 12 | 0 | 12 | 1 | 0 | 0 | 0 | 0 | 0 | 12 | 0
|  | 2,9*(7,9+2,79+2,79+7,53+2,940+5,4) |  | 85.115 | [6 empty] | 2,9*(7,9+2,79+2,79+7,53+2,940+5,4)
|  | -0,8*1,97*4 |  | -6.304 | [6 empty] | -0,8*1,97*4
| Celkem za | 3 Svislé a kompletní konstrukce |  |  |  | 0 |  | 75931834.9454 |  | 0 |  | 4 |  |  |  |  | 0 | 0 | 0 | 0 | 0
Díl: | 4 | Vodorovné konstrukce | [9 empty] | 1
13 | 317941123R00 | Osazení ocelových válcovaných nosníků č.14-22, 1-2.NP | t | 23.4722 | 0 | 0 | 191955.7497 | 4505623.749 | 0 | 0 |  | 2 | 1 | 1 | 1 | 1 | 0 | 0 | 0 | 0 | 0 | 1 | 1
|  | (10,720*11+3,940*3)*0,0419*2+0,05*18*14 |  | 23.4722 | [6 empty] | (10,720*11+3,940*3)*0,0419*2+0,05*18*14
14 | 411321414R00 | Stropy deskové ze železobetonu C 25/30 | m3 | 53.8992 | 0 | 0 | 148023.37 | 7978341.2243 | 0 | 0 |  | 2 | 1 | 1 | 1 | 1 | 0 | 0 | 0 | 0 | 0 | 1 | 1
|  | 0,240*224,58 |  | 53.8992 | [6 empty] | 0,240*224,58
15 | 411351101R00 | Bednění stropů deskových, bednění vlastní -zřízení | m2 | 23.5392 | 0 | 0 | 10204.26 | 240200.117 | 0 | 0 |  | 2 | 1 | 1 | 1 | 1 | 0 | 0 | 0 | 0 | 0 | 1 | 1
|  | 67,255*0,35 |  | 23.5392 | [6 empty] | 67,255*0,35
16 | 411351102R00 | Bednění stropů deskových, vlastní - odstranění | m2 | 23.5392 | 0 | 0 | 2459.85 | 57902.9011 | 0 | 0 |  | 2 | 1 | 1 | 1 | 1 | 0 | 0 | 0 | 0 | 0 | 1 | 1
|  | 67,255*0,35 |  | 23.5392 | [6 empty] | 67,255*0,35
17 | 411354173R00 | Podpěrná konstr. stropů do 12 kPa - zřízení | m2 | 224.58 | 0 | 0 | 45477.45 | 10213325.721 | 0 | 0 |  | 2 | 1 | 1 | 1 | 1 | 0 | 0 | 0 | 0 | 0 | 1 | 1
|  | 224,58 |  | 224.58 | [6 empty] | 224,58
18 | 411354174R00 | Podpěrná konstr. stropů do 12 kPa - odstranění | m2 | 224.58 | 0 | 0 | 11318.83 | 2541982.8414 | 0 | 0 |  | 2 | 1 | 1 | 1 | 1 | 0 | 0 | 0 | 0 | 0 | 1 | 1
19 | 411361821R00 | Výztuž stropů z betonářské oceli 10505(R) | t | 1.4553 | 0 | 0 | 49215.53 | 71623.3608 | 0 | 0 |  | 2 | 1 | 1 | 1 | 1 | 0 | 0 | 0 | 0 | 0 | 1 | 1
|  | 53,8992*0,027 |  | 1.4553 | [6 empty] | 53,8992*0,027
20 | 417321414R00 | Ztužující pásy a věnce z betonu železového C 25/30 | m3 | 7.7408 | 0 | 0 | 21926.59 | 169729.3479 | 0 | 0 |  | 2 | 1 | 1 | 1 | 1 | 0 | 0 | 0 | 0 | 0 | 1 | 1
|  | 0,5*0,2*(67,4) |  | 6.74 | [6 empty] | 0,5*0,2*(67,4)
|  | 0,36*0,2*(5,130*2+3,640) |  | 1.0008 | [6 empty] | 0,36*0,2*(5,130*2+3,640)
21 | 417351115R00 | Bednění ztužujících pásů a věnců - zřízení | m2 | 56.91 | 0 | 0 | 18951.03 | 1078503.1173 | 0 | 0 |  | 2 | 1 | 1 | 1 | 1 | 0 | 0 | 0 | 0 | 0 | 1 | 1
|  | 67,4*2*0,350 |  | 47.18 | [6 empty] | 67,4*2*0,350
|  | 5,130*2*2*0,350+3,640*0,350*2 |  | 9.73 | [6 empty] | 5,130*2*2*0,350+3,640*0,350*2
22 | 417351116R00 | Bednění ztužujících pásů a věnců - odstranění | m2 | 56.91 | 0 | 0 | 4160.12 | 236752.4292 | 0 | 0 |  | 2 | 1 | 1 | 1 | 1 | 0 | 0 | 0 | 0 | 0 | 1 | 1
|  | 67,4*2*0,350 |  | 47.18 | [6 empty] | 67,4*2*0,350
|  | 5,130*2*2*0,350+3,640*0,350*2 |  | 9.73 | [6 empty] | 5,130*2*2*0,350+3,640*0,350*2
23 | 417361821R00 | Výztuž ztužujících pásů a věnců z oceli 10505(R) | t | 0.8348 | 0 | 0 | 27849.1 | 23248.4287 | 0 | 0 |  | 2 | 1 | 1 | 1 | 1 | 0 | 0 | 0 | 0 | 0 | 1 | 1
|  | 337*3,4*0,0003946 |  | 0.4521 | [6 empty] | 337*3,4*0,0003946
|  | 67,4*4*0,0008878 |  | 0.2394 | [6 empty] | 67,4*4*0,0008878
|  | (5,130*2+3,640)*4*0,0008878 |  | 0.0494 | [6 empty] | (5,130*2+3,640)*4*0,0008878
|  | 70*3,4*0,0003946 |  | 0.0939 | [6 empty] | 70*3,4*0,0003946
24 | 447111122RZ1 | Podkroví SDK,dřev.rošt, izolace, 1x Rei 30 tl. 12, 5 mm ( v mokrých provozech impreg SDK), bez dodávk | m2 | 223.1779 | 0 | 0 | 157920.7 | 35244410.1925 | 0 | 0 |  | 2 | 1 | 1 | 1 | 1 | 0 | 0 | 0 | 0 | 0 | 1 | 1
|  | střecha s mansardou:(4,0+5,3)*7,8+(4,0+5,3)*8,3+(3,0*4,5) |  | 163.23 | [6 empty] | střecha s mansardou:(4,0+5,3)*7,8+(4,0+5,3)*8,3+(3,0*4,5)
|  | střecha šikmá:(4,864*2)*2,5 |  | 24.32 | [6 empty] | střecha šikmá:(4,864*2)*2,5
|  | střecha šikmá do dvora: 2,278*2*7,820 |  | 35.6279 | [6 empty] | střecha šikmá do dvora: 2,278*2*7,820
25 | 01.dub | D+ M bednění z trapézových plechů - strop nad 2NP, 1.NP | m2 | 449.16 | 0 | 0 | 86642.96 | 38916551.9136 |  | 0 |  | 2 | 12 | 0 | 25 | 1 | 0 | 0 | 0 | 0 | 0 | 12 | 0
26 | 13480830R | Tyč průřezu I 260, hrubé, jakost oceli 11373 | t | 23.4722 | 0 | 0 | 539285.8068 | 12658224.3146 | 0 | 0 |  | 2 | 1 | 1 | 1 | 1 | 0 | 0 | 0 | 0 | 0 | 1 | 1
|  | (10,720*11+3,940*3)*0,0419*2+0,05*18*14 |  | 23.4722 | [6 empty] | (10,720*11+3,940*3)*0,0419*2+0,05*18*14
| Celkem za | 4 Vodorovné konstrukce |  |  |  | 0 |  | 113936419.6585 |  | 0 |  | 4 |  |  |  |  | 0 | 0 | 0 | 0 | 0
Díl: | 6 | Úpravy povrchu, podlahy | [9 empty] | 1
27 | 602016191R00 | Penetrační nátěr stěn | m2 | 438.0798 | 0 | 0 | 19100.28 | 8367446.8423 | 0 | 0 |  | 2 | 1 | 1 | 1 | 1 | 0 | 0 | 0 | 0 | 0 | 1 | 1
|  | 3,6*22,78 |  | 82.008 | [6 empty] | 3,6*22,78
|  | 3,6*21,860 |  | 78.696 | [6 empty] | 3,6*21,860
|  | 7,542*3,6 |  | 27.1512 | [6 empty] | 7,542*3,6
|  | 3,6*22,780 |  | 82.008 | [6 empty] | 3,6*22,780
|  | 30,660*2,6 |  | 79.716 | [6 empty] | 30,660*2,6
|  | 14,060*2,6 |  | 36.556 | [6 empty] | 14,060*2,6
|  | 23,140*2,6 |  | 60.164 | [6 empty] | 23,140*2,6
|  | odpočet otvorů:-1,160*1,920*6 |  | -13.3632 | [6 empty] | odpočet otvorů:-1,160*1,920*6
|  | odpočet otvorů:-1,2*1,920*6 |  | -13.824 | [6 empty] | odpočet otvorů:-1,2*1,920*6
|  | odpočet otvorů:-0,690*0,960*2 |  | -1.3248 | [6 empty] | odpočet otvorů:-0,690*0,960*2
|  | ostění:0,310*(1,160*6+1,920*12+1,2*6+1,920*12+0,690*2+0,960*4) |  | 20.2926 | [6 empty] | ostění:0,310*(1,160*6+1,920*12+1,2*6+1,920*12+0,690*2+0,960*4)
28 | 602011182RT2 | Omítka stěn tenkovrstvá akrylátová barevná | m2 | 270.4562 | 0 | 0 | 68209.06 | 18447563.1732 |  | 0 |  | 2 | 12 | 0 | 28 | 1 | 0 | 0 | 0 | 0 | 0 | 12 | 0
|  | 67,256*3,890 |  | 261.6258 | [6 empty] | 67,256*3,890
|  | -(1,160*1,92*6+1,2*1,92*6+0,69*0,96*2) |  | -28.512 | [6 empty] | -(1,160*1,92*6+1,2*1,92*6+0,69*0,96*2)
|  | -0,69*1,92*2 |  | -2.6496 | [6 empty] | -0,69*1,92*2
|  | 12,162+12,926 |  | 25.088 | [6 empty] | 12,162+12,926
|  | 0,2*(1,160+1,92*2)*6 |  | 6 | [6 empty] | 0,2*(1,160+1,92*2)*6
|  | 0,2*(1,2+1,92*2)*6 |  | 6.048 | [6 empty] | 0,2*(1,2+1,92*2)*6
|  | 0,2*(0,69+0,96*2)*2 |  | 1.044 | [6 empty] | 0,2*(0,69+0,96*2)*2
|  | 0,2*(0,69+1,92*2)*2 |  | 1.812 | [6 empty] | 0,2*(0,69+1,92*2)*2
| Celkem za | 6 Úpravy povrchu, podlahy |  |  |  | 0 |  | 26815010.0155 |  | 0 |  | 4 |  |  |  |  | 0 | 0 | 0 | 0 | 0
Díl: | 61 | Úpravy povrchů vnitřní | [9 empty] | 1
29 | 612421331RT2 | Oprava vápen.omítek stěn do 30 % pl. - štukových, s použitím suché maltové směsi schodiště | m2 | 117.864 | 0 | 0 | 20213.68 | 2382465.1795 | 0 | 0 |  | 2 | 1 | 1 | 1 | 1 | 0 | 0 | 0 | 0 | 0 | 1 | 1
30 | 612403399R00 | Hrubá výplň rýh ve stěnách maltou, shodiště | m2 | 23.4 | 0 | 0 | 7464.6 | 174671.64 | 0 | 0 |  | 2 | 1 | 1 | 1 | 1 | 0 | 0 | 0 | 0 | 0 | 1 | 1
|  | 23,4 |  | 23.4 | [6 empty] | 23,4
31 | 610991111R00 | Zakrývání výplní vnitřních otvorů | m2 | 31.1616 | 0 | 0 | 1202.84 | 37482.4189 | 0 | 0 |  | 2 | 1 | 1 | 1 | 1 | 0 | 0 | 0 | 0 | 0 | 1 | 1
|  | 1,16*1,92*6 |  | 13.3632 | [6 empty] | 1,16*1,92*6
|  | 1,2*1,92*6 |  | 13.824 | [6 empty] | 1,2*1,92*6
|  | 0,69*0,96*2 |  | 1.3248 | [6 empty] | 0,69*0,96*2
|  | 0,69*1,92*2 |  | 2.6496 | [6 empty] | 0,69*1,92*2
32 | 612421637R00 | Omítka vnitřní zdiva, MVC, štuková | m2 | 530.115 | 0 | 0 | 159034.5 | 84306573.9675 | 0 | 0 |  | 2 | 1 | 1 | 1 | 1 | 0 | 0 | 0 | 0 | 0 | 1 | 1
|  | 3*18,660-0,8*1,97-1*2,67-0,620*1-22,0733 |  | 29.0407 | [6 empty] | 3*18,660-0,8*1,97-1*2,67-0,620*1-22,0733
|  | 7,19*3,07 |  | 22.0733 | [6 empty] | 7,19*3,07
|  | 3*(5,170*2+3,640)-0,690*1,920*2 |  | 39.2904 | [6 empty] | 3*(5,170*2+3,640)-0,690*1,920*2
|  | 0,180*(1,920*4+0,690*2) |  | 1.6308 | [6 empty] | 0,180*(1,920*4+0,690*2)
|  | 3,6*22,78 |  | 82.008 | [6 empty] | 3,6*22,78
|  | 3,6*21,860 |  | 78.696 | [6 empty] | 3,6*21,860
|  | 7,542*3,6 |  | 27.1512 | [6 empty] | 7,542*3,6
|  | 3,6*22,780 |  | 82.008 | [6 empty] | 3,6*22,780
|  | 30,660*2,6 |  | 79.716 | [6 empty] | 30,660*2,6
|  | 14,060*2,6 |  | 36.556 | [6 empty] | 14,060*2,6
|  | 23,140*2,6 |  | 60.164 | [6 empty] | 23,140*2,6
|  | -1,160*1,920*6 |  | -13.3632 | [6 empty] | -1,160*1,920*6
|  | -1,2*1,920*6 |  | -13.824 | [6 empty] | -1,2*1,920*6
|  | -0,690*0,960*2 |  | -1.3248 | [6 empty] | -0,690*0,960*2
|  | 0,310*(1,160*6+1,920*12+1,2*6+1,920*12+0,690*2+0,960*4) |  | 20.2926 | [6 empty] | 0,310*(1,160*6+1,920*12+1,2*6+1,920*12+0,690*2+0,960*4)
| Celkem za | 61 Úpravy povrchů vnitřní |  |  |  | 0 |  | 86901193.206 |  | 0 |  | 4 |  |  |  |  | 0 | 0 | 0 | 0 | 0
Díl: | 62 | Úpravy povrchů vnější | [9 empty] | 1
33 | 620991121R00 | Zakrývání výplní vnějších otvorů z lešení | m2 | 31.1616 | 0 | 0 | 1202.84 | 37482.4189 | 0 | 0 |  | 2 | 1 | 1 | 1 | 1 | 0 | 0 | 0 | 0 | 0 | 1 | 1
|  | 1,16*1,92*6 |  | 13.3632 | [6 empty] | 1,16*1,92*6
|  | 1,2*1,92*6 |  | 13.824 | [6 empty] | 1,2*1,92*6
|  | 0,69*0,96*2 |  | 1.3248 | [6 empty] | 0,69*0,96*2
|  | 0,69*1,92*2 |  | 2.6496 | [6 empty] | 0,69*1,92*2
34 | 622311511R00 | Izolace suterénu XPS tl. 80 mm, bez PÚ | m2 | 5.6 | 0 | 0 | 3189.2 | 17859.52 | 0 | 0 |  | 2 | 1 | 1 | 1 | 1 | 0 | 0 | 0 | 0 | 0 | 1 | 1
|  | sokl:0,5*(8,340+2,860) |  | 5.6 | [6 empty] | sokl:0,5*(8,340+2,860)
35 | 622311134RV1 | Zateplovací systém, fasáda, EPS F tl.140 mm, zakončený stěrkou s výztužnou tkaninou | m2 | 255.5522 | 0 | 0 | 220516.03 | 56353356.6018 | 0 | 0 |  | 2 | 1 | 1 | 1 | 1 | 0 | 0 | 0 | 0 | 0 | 1 | 1
|  | 67,256*3,890 |  | 261.6258 | [6 empty] | 67,256*3,890
|  | -1,16*1,92*6 |  | -13.3632 | [6 empty] | -1,16*1,92*6
|  | -1,2*1,92*6 |  | -13.824 | [6 empty] | -1,2*1,92*6
|  | -0,69*0,96*2 |  | -1.3248 | [6 empty] | -0,69*0,96*2
|  | -0,69*1,92*2 |  | -2.6496 | [6 empty] | -0,69*1,92*2
|  | 12,162+12,926 |  | 25.088 | [6 empty] | 12,162+12,926
36 | 622311153R00 | Zateplovací systém, ostění, EPS F tl. 30 mm | m2 | 14.904 | 0 | 0 | 22651.1 | 337591.9944 | 0 | 0 |  | 2 | 1 | 1 | 1 | 1 | 0 | 0 | 0 | 0 | 0 | 1 | 1
|  | 0,2*(1,160+1,92*2)*6 |  | 6 | [6 empty] | 0,2*(1,160+1,92*2)*6
|  | 0,2*(1,2+1,92*2)*6 |  | 6.048 | [6 empty] | 0,2*(1,2+1,92*2)*6
|  | 0,2*(0,69+0,96*2)*2 |  | 1.044 | [6 empty] | 0,2*(0,69+0,96*2)*2
|  | 0,2*(0,69+1,92*2)*2 |  | 1.812 | [6 empty] | 0,2*(0,69+1,92*2)*2
37 | 622711112R00 | Lepení dekorač.fasád.profilu,šambrány do 100x100mm | m | 125.16 | 0 | 0 | 5619.68 | 703359.1488 | 0 | 0 |  | 2 | 1 | 1 | 1 | 1 | 0 | 0 | 0 | 0 | 0 | 1 | 1
|  | (1,860*2+2,82*2)*12 |  | 112.32 | [6 empty] | (1,860*2+2,82*2)*12
|  | (0,990*2+2,220*2)*2 |  | 12.84 | [6 empty] | (0,990*2+2,220*2)*2
38 | 622904112R00 | Očištění fasád tlakovou vodou složitost 1 - 2 | m2 | 255.5522 | 0 | 0 | 11883.18 | 3036772.792 | 0 | 0 |  | 2 | 1 | 1 | 1 | 1 | 0 | 0 | 0 | 0 | 0 | 1 | 1
|  | 67,256*3,890 |  | 261.6258 | [6 empty] | 67,256*3,890
|  | -1,16*1,92*6 |  | -13.3632 | [6 empty] | -1,16*1,92*6
|  | -1,2*1,92*6 |  | -13.824 | [6 empty] | -1,2*1,92*6
|  | -0,69*0,96*2 |  | -1.3248 | [6 empty] | -0,69*0,96*2
|  | -0,69*1,92*2 |  | -2.6496 | [6 empty] | -0,69*1,92*2
|  | 12,162+12,926 |  | 25.088 | [6 empty] | 12,162+12,926
39 | 28374351R | Profil dekorační fasádní šambrána , polystyren s disperzní omítkou, dl. 2 m | m | 125.16 | 0 | 0 | 75984.64 | 9510237.5424 | 0 | 0 |  | 2 | 1 | 1 | 1 | 1 | 0 | 0 | 0 | 0 | 0 | 1 | 1
|  | (1,860*2+2,82*2)*12 |  | 112.32 | [6 empty] | (1,860*2+2,82*2)*12
|  | (0,990*2+2,220*2)*2 |  | 12.84 | [6 empty] | (0,990*2+2,220*2)*2
| Celkem za | 62 Úpravy povrchů vnější |  |  |  | 0 |  | 69996660.0183 |  | 0 |  | 4 |  |  |  |  | 0 | 0 | 0 | 0 | 0
Díl: | 63 | Podlahy a podlahové konstrukce | [9 empty] | 1
40 | 631313621R00 | Mazanina betonová tl. 8 - 12 cm C 20/25, ,strop 1.NP,2.NP | m3 | 44.8 | 0 | 0 | 133280 | 5970944 | 0 | 0 |  | 2 | 1 | 1 | 1 | 1 | 0 | 0 | 0 | 0 | 0 | 1 | 1
|  | 224*0,1*2 |  | 44.8 | [6 empty] | 224*0,1*2
41 | 631361921RT8 | Výztuž mazanin svařovanou sítí,strop 1.NP,2.NP, průměr drátu 8,0, oka 100/100 mm KY81 | t | 4.6534 | 0 | 0 | 125966.89 | 586174.3259 | 0 | 0 |  | 2 | 1 | 1 | 1 | 1 | 0 | 0 | 0 | 0 | 0 | 1 | 1
|  | 224*1,3*2*0,00799 |  | 4.6534 | [6 empty] | 224*1,3*2*0,00799
42 | 631312621R00 | Mazanina betonová tl. 5 - 8 cm C 20/25 | m3 | 7.3025 | 0 | 0 | 33362.93 | 243632.7963 | 0 | 0 |  | 2 | 1 | 1 | 1 | 1 | 0 | 0 | 0 | 0 | 0 | 1 | 1
|  | dílna: 39,9*0,05 |  | 1.995 | [6 empty] | dílna: 39,9*0,05
|  | chodba: 9,1*0,05 |  | 0.455 | [6 empty] | chodba: 9,1*0,05
|  | dílna: 41*0,05 |  | 2.05 | [6 empty] | dílna: 41*0,05
|  | kotelna: 20*0,05 |  | 1 | [6 empty] | kotelna: 20*0,05
|  | úklid: 1,4*0,05 |  | 0.07 | [6 empty] | úklid: 1,4*0,05
|  | chodba: 11,5*0,05 |  | 0.575 | [6 empty] | chodba: 11,5*0,05
|  | šatna: 14,67*0,05 |  | 0.7335 | [6 empty] | šatna: 14,67*0,05
|  | sklad: 8,48*0,05 |  | 0.424 | [6 empty] | sklad: 8,48*0,05
43 | 631362021R00 | Výztuž mazanin svařovanou sítí z drátů Kari | t | 0.657 | 0 | 0 | 18896.9 | 12415.2633 | 0 | 0 |  | 2 | 1 | 1 | 1 | 1 | 0 | 0 | 0 | 0 | 0 | 1 | 1
|  | 146*0,0036*1,25 |  | 0.657 | [6 empty] | 146*0,0036*1,25
| Celkem za | 63 Podlahy a podlahové konstrukce |  |  |  | 0 |  | 6813166.3856 |  | 0 |  | 4 |  |  |  |  | 0 | 0 | 0 | 0 | 0
Díl: | 94 | Lešení a stavební výtahy | [9 empty] | 1
44 | 941941031R00 | Montáž lešení leh.řad.s podlahami,š.do 1 m, H 10 m | m2 | 514 | 0 | 0 | 24363.6 | 12522890.4 | 0 | 0 |  | 2 | 1 | 1 | 1 | 1 | 0 | 0 | 0 | 0 | 0 | 1 | 1
|  | 141*2 |  | 282 | [6 empty] | 141*2
|  | 82*2+34*2 |  | 232 | [6 empty] | 82*2+34*2
45 | 941941191R00 | Příplatek za každý měsíc použití lešení k pol.1031 | m2 | 3598 | 0 | 0 | 102543 | 368949714 | 0 | 0 |  | 2 | 1 | 1 | 1 | 1 | 0 | 0 | 0 | 0 | 0 | 1 | 1
|  | 514*7 |  | 3598 | [6 empty] | 514*7
46 | 941941831R00 | Demontáž lešení leh.řad.s podlahami,š.1 m, H 10 m | m2 | 514 | 0 | 0 | 17167.6 | 8824146.4 | 0 | 0 |  | 2 | 1 | 1 | 1 | 1 | 0 | 0 | 0 | 0 | 0 | 1 | 1
|  | 141*2 |  | 282 | [6 empty] | 141*2
|  | 82*2+34*2 |  | 232 | [6 empty] | 82*2+34*2
47 | 941955002R00 | Lešení lehké pomocné, výška podlahy do 1,9 m | m2 | 300 | 0 | 0 | 33030 | 9909000 | 0 | 0 |  | 2 | 1 | 1 | 1 | 1 | 0 | 0 | 0 | 0 | 0 | 1 | 1
| Celkem za | 94 Lešení a stavební výtahy |  |  |  | 0 |  | 400205750.8 |  | 0 |  | 4 |  |  |  |  | 0 | 0 | 0 | 0 | 0
Díl: | 95 | Dokončovací konstrukce na pozemních stavbách | [9 empty] | 1
48 | 952901111R00 | Vyčištění budov o výšce podlaží do 4 m | m2 | 400 | 0 | 0 | 35120 | 14048000 | 0 | 0 |  | 2 | 1 | 1 | 1 | 1 | 0 | 0 | 0 | 0 | 0 | 1 | 1
49 | 954111106R00 | SDK obklad ocel.sloupů 4str., 1x RF tl.15 mm | m | 15.13 | 0 | 0 | 15391.75 | 232877.1775 | 0 | 0 |  | 2 | 1 | 1 | 1 | 1 | 0 | 0 | 0 | 0 | 0 | 1 | 1
|  | 3,026*5 |  | 15.13 | [6 empty] | 3,026*5
50 | 222325032R00 | Požární konvenční stropní bodový hlásič na patici | kus | 8 | 0 | 0 | 624 | 4992 | 0 | 0 |  | 2 | 1 | 1 | 1 | 1 | 0 | 0 | 0 | 0 | 0 | 1 | 1
51 | 44984140R | D+M Přístroj hasicí sněhový sáhasící schopností 21A | kus | 5 | 0 | 0 | 7250 | 36250 | 0 | 0 |  | 2 | 1 | 1 | 1 | 1 | 0 | 0 | 0 | 0 | 0 | 1 | 1
| Celkem za | 95 Dokončovací konstrukce na pozemních stavbách |  |  |  | 0 |  | 14322119.1775 |  | 0 |  | 4 |  |  |  |  | 0 | 0 | 0 | 0 | 0
Díl: | 96 | Bourání konstrukcí | [9 empty] | 1
52 | 962031132R00 | Bourání příček cihelných tl. 10 cm | m2 | 36.4672 | 0 | 0 | 3245.58 | 118357.215 | 0 | 0 |  | 2 | 1 | 1 | 1 | 1 | 0 | 0 | 0 | 0 | 0 | 1 | 1
|  | 3,6*(2,422+2,07) |  | 16.1712 | [6 empty] | 3,6*(2,422+2,07)
|  | 3,6*5,2 |  | 18.72 | [6 empty] | 3,6*5,2
|  | 0,8*1,97 |  | 1.576 | [6 empty] | 0,8*1,97
53 | 962032231R00 | Bourání zdiva z cihel pálených na MVC | m3 | 37.2399 | 0 | 0 | 23628.69 | 879930.0527 | 0 | 0 |  | 2 | 1 | 1 | 1 | 1 | 0 | 0 | 0 | 0 | 0 | 1 | 1
|  | Štíty:0,830*20,936*2 |  | 34.7538 | [6 empty] | Štíty:0,830*20,936*2
|  | vstup kotelna:2,67*1*0,830 |  | 2.2161 | [6 empty] | vstup kotelna:2,67*1*0,830
|  | 0,3*3*0,3 |  | 0.27 | [6 empty] | 0,3*3*0,3
54 | 965042141RT3 | Bourání mazanin betonových tl. 10 cm, nad 4 m2, sbíječka tl. mazaniny 5 - 8 cm | m3 | 7.3025 | 0 | 0 | 20758.82 | 151591.283 | 0 | 0 |  | 2 | 1 | 1 | 1 | 1 | 0 | 0 | 0 | 0 | 0 | 1 | 1
|  | dílna: 39,9*0,05 |  | 1.995 | [6 empty] | dílna: 39,9*0,05
|  | chodba: 9,1*0,05 |  | 0.455 | [6 empty] | chodba: 9,1*0,05
|  | dílna: 41*0,05 |  | 2.05 | [6 empty] | dílna: 41*0,05
|  | kotelna: 20*0,05 |  | 1 | [6 empty] | kotelna: 20*0,05
|  | úklid: 1,4*0,05 |  | 0.07 | [6 empty] | úklid: 1,4*0,05
|  | chodba: 11,5*0,05 |  | 0.575 | [6 empty] | chodba: 11,5*0,05
|  | šatna: 14,67*0,05 |  | 0.7335 | [6 empty] | šatna: 14,67*0,05
|  | sklad: 8,48*0,05 |  | 0.424 | [6 empty] | sklad: 8,48*0,05
55 | 965042221R00 | Bourání mazanin betonových tl. nad 10 cm, pl. 1 m2 | m3 | 18.0936 | 0 | 0 | 45373.32 | 820966.7028 | 0 | 0 |  | 2 | 1 | 1 | 1 | 1 | 0 | 0 | 0 | 0 | 0 | 1 | 1
|  | půda:226,170*0,08 |  | 18.0936 | [6 empty] | půda:226,170*0,08
56 | 96 - 04 | Bourání stávajících podlahových krytin v 1NP | m2 | 146.05 | 0 | 0 | 0 | 0 |  | 0 |  | 2 | 12 | 0 | 154 | 1 | 0 | 0 | 0 | 0 | 0 | 12 | 0
|  | dílna: 39,9 |  | 39.9 | [6 empty] | dílna: 39,9
|  | chodba: 9,1 |  | 9.1 | [6 empty] | chodba: 9,1
|  | dílna: 41 |  | 41 | [6 empty] | dílna: 41
|  | kotelna: 20 |  | 20 | [6 empty] | kotelna: 20
|  | úklid: 1,4 |  | 1.4 | [6 empty] | úklid: 1,4
|  | chodba: 11,5 |  | 11.5 | [6 empty] | chodba: 11,5
|  | šatna: 14,67 |  | 14.67 | [6 empty] | šatna: 14,67
|  | sklad: 8,48 |  | 8.48 | [6 empty] | sklad: 8,48
57 | 965082922R00 | Odstranění násypu tl. do 10 cm, plocha do 2 m2 | m3 | 17.92 | 0 | 0 | 5949.44 | 106613.9648 | 0 | 0 |  | 2 | 1 | 1 | 1 | 1 | 0 | 0 | 0 | 0 | 0 | 1 | 1
|  | 224*0,08 |  | 17.92 | [6 empty] | 224*0,08
58 | 965031131R00 | Bourání podlah z cihel naplocho, plochy nad 1 m2 | m2 | 224 | 0 | 0 | 8780.8 | 1966899.2 | 0 | 0 |  | 2 | 1 | 1 | 1 | 1 | 0 | 0 | 0 | 0 | 0 | 1 | 1
59 | 96 - 05 | Průraz kotelna - stěna d= 200 mm, tl. stěny 1100 mm | ks | 1 | 0 | 0 | 1015.2 | 1015.2 |  | 0 |  | 2 | 12 | 0 | 58 | 1 | 0 | 0 | 0 | 0 | 0 | 12 | 0
60 | 965 - 01 | Plachtování a ochrana otevřené budovy po odstranění stávající střechy | m2 | 400 | 0 | 0 | 101520 | 40608000 |  | 0 |  | 2 | 3 | 0 | 965 - 01 | 1 | 0 | 0 | 0 | 0 | 0 | 3 | 0
| Celkem za | 96 Bourání konstrukcí |  |  |  | 0 |  | 44653373.6183 |  | 0 |  | 4 |  |  |  |  | 0 | 0 | 0 | 0 | 0
Díl: | 97 | Prorážení otvorů | [9 empty] | 1
61 | 978013191R00 | Otlučení omítek vnitřních stěn v rozsahu do 100 % | m2 | 489.1938 | 0 | 0 | 30476.77 | 14909046.928 | 0 | 0 |  | 2 | 1 | 1 | 1 | 1 | 0 | 0 | 0 | 0 | 0 | 1 | 1
|  | 3,6*22,78 |  | 82.008 | [6 empty] | 3,6*22,78
|  | 3,6*21,860 |  | 78.696 | [6 empty] | 3,6*21,860
|  | 7,542*3,6 |  | 27.1512 | [6 empty] | 7,542*3,6
|  | 3,6*22,780 |  | 82.008 | [6 empty] | 3,6*22,780
|  | 30,660*2,6 |  | 79.716 | [6 empty] | 30,660*2,6
|  | 14,060*2,6 |  | 36.556 | [6 empty] | 14,060*2,6
|  | 23,140*2,6 |  | 60.164 | [6 empty] | 23,140*2,6
|  | odpočet otvorů:-1,160*1,920*6 |  | -13.3632 | [6 empty] | odpočet otvorů:-1,160*1,920*6
|  | odpočet otvorů:-1,2*1,920*6 |  | -13.824 | [6 empty] | odpočet otvorů:-1,2*1,920*6
|  | odpočet otvorů:-0,690*0,960*2 |  | -1.3248 | [6 empty] | odpočet otvorů:-0,690*0,960*2
|  | ostění:0,310*(1,160*6+1,920*12+1,2*6+1,920*12+0,690*2+0,960*4) |  | 20.2926 | [6 empty] | ostění:0,310*(1,160*6+1,920*12+1,2*6+1,920*12+0,690*2+0,960*4)
|  | kotelna: 3*18,660-0,8*1,97-1*2,67-0,620*1 |  | 51.114 | [6 empty] | kotelna: 3*18,660-0,8*1,97-1*2,67-0,620*1
62 | 978012191R00 | Otlučení omítek vnitřních rákosov.stropů do 100 % | m2 | 449.16 | 0 | 0 | 50081.34 | 22494534.6744 | 0 | 0 |  | 2 | 1 | 1 | 1 | 1 | 0 | 0 | 0 | 0 | 0 | 1 | 1
63 | 978015291R00 | Otlučení omítek vnějších MVC v složit.1-4 do 100 % | m2 | 271.2938 | 0 | 0 | 12994.97 | 3525454.7922 | 0 | 0 |  | 2 | 1 | 1 | 1 | 1 | 0 | 0 | 0 | 0 | 0 | 1 | 1
|  | 67,256*3,890 |  | 261.6258 | [6 empty] | 67,256*3,890
|  | -1,160*1,92*6 |  | -13.3632 | [6 empty] | -1,160*1,92*6
|  | -1,2*1,92*6 |  | -13.824 | [6 empty] | -1,2*1,92*6
|  | -0,69*0,96*2 |  | -1.3248 | [6 empty] | -0,69*0,96*2
|  | 12,162+12,926 |  | 25.088 | [6 empty] | 12,162+12,926
|  | 0,2*(1,160+1,92*2)*6 |  | 6 | [6 empty] | 0,2*(1,160+1,92*2)*6
|  | 0,2*(1,2+1,92*2)*6 |  | 6.048 | [6 empty] | 0,2*(1,2+1,92*2)*6
|  | 0,2*(0,69+0,96*2)*2 |  | 1.044 | [6 empty] | 0,2*(0,69+0,96*2)*2
| Celkem za | 97 Prorážení otvorů |  |  |  | 0 |  | 40929036.3946 |  | 0 |  | 4 |  |  |  |  | 0 | 0 | 0 | 0 | 0
Díl: | 99 | Staveništní přesun hmot | [9 empty] | 1
64 | 998011002R00 | Přesun hmot pro budovy zděné výšky do 12 m | t | 390.8437 | 0 | 0 | 103182.7474 | 40328326.7543 | 0 | 0 |  | 2 | 1 | 1 | 1 | 1 | 0 | 0 | 0 | 0 | 0 | 1 | 1
| Celkem za | 99 Staveništní přesun hmot |  |  |  | 0 |  | 40328326.7543 |  | 0 |  | 4 |  |  |  |  | 0 | 0 | 0 | 0 | 0
Díl: | 711 | Izolace proti vodě | [9 empty] | 1
65 | 711141559R00 | Izolace proti vlhk. vodorovná pásy přitavením | m2 | 146 | 0 | 0 | 12658.2 | 1848097.2 | 0 | 0 |  | 2 | 1 | 7 | 7 | 2 | 0 | 0 | 0 | 0 | 0 | 1 | 7
|  | 146 |  | 146 | [6 empty] | 146
66 | 711142559R00 | Izolace proti vlhkosti svislá pásy přitavením, včetně napojení na vodorovnou izolaci | m2 | 70.019 | 0 | 0 | 7211.96 | 504974.2272 | 0 | 0 |  | 2 | 1 | 7 | 7 | 2 | 0 | 0 | 0 | 0 | 0 | 1 | 7
|  | 26*0,5 |  | 13 | [6 empty] | 26*0,5
|  | (13,740+27,100+19,271+5,340+15,335+33,252)*0,5 |  | 57.019 | [6 empty] | (13,740+27,100+19,271+5,340+15,335+33,252)*0,5
67 | 711212002RT1 | Hydroizolační povlak - nátěr nebo stěrka proti vlhkosti, tl. 2mm, vč. rohových bandáží | m2 | 170.8145 | 0 | 0 | 62603.51 | 10693587.2589 | 0 | 0 |  | 2 | 1 | 7 | 7 | 2 | 0 | 0 | 0 | 0 | 0 | 1 | 7
|  | DLAŽBY: |  | 0 | [6 empty] | DLAŽBY:
|  | BYT Č. 7: |  | 0 | [6 empty] | BYT Č. 7:
|  | koupelna: 3,93,9 |  | 0 | [6 empty] | koupelna: 3,93,9
|  | vstup: 3,43,4 |  | 0 | [6 empty] | vstup: 3,43,4
|  | BYT Č. 8: |  | 0 | [6 empty] | BYT Č. 8:
|  | vstup: 3,13,1 |  | 0 | [6 empty] | vstup: 3,13,1
|  | koupelna: 3,33,3 |  | 0 | [6 empty] | koupelna: 3,33,3
|  | BYT Č. 9: |  | 0 | [6 empty] | BYT Č. 9:
|  | vstup: 3,43,4 |  | 0 | [6 empty] | vstup: 3,43,4
|  | koupelna: 3,73,7 |  | 0 | [6 empty] | koupelna: 3,73,7
|  | BYT Č. 10: |  | 0 | [6 empty] | BYT Č. 10:
|  | vstup: 3,73,7 |  | 0 | [6 empty] | vstup: 3,73,7
|  | koupelna: 4,34,3 |  | 0 | [6 empty] | koupelna: 4,34,3
|  | BYT Č. 3: |  | 0 | [6 empty] | BYT Č. 3:
|  | koupelna: 3,63,6 |  | 0 | [6 empty] | koupelna: 3,63,6
|  | BYT Č. 4: |  | 0 | [6 empty] | BYT Č. 4:
|  | koupelna: 4,94,9 |  | 0 | [6 empty] | koupelna: 4,94,9
|  | BYT Č. 5: |  | 0 | [6 empty] | BYT Č. 5:
|  | koupelna: 4,74,7 |  | 0 | [6 empty] | koupelna: 4,74,7
|  | BYT Č.6: |  | 0 | [6 empty] | BYT Č.6:
|  | koupelna: 4,44,4 |  | 0 | [6 empty] | koupelna: 4,44,4
|  | OBKLADY: |  | 0 | [6 empty] | OBKLADY:
|  | BYT Č. 7: |  | 0 | [6 empty] | BYT Č. 7:
|  | koupelna: 2,050*(8,3-0,6) |  | 15.785 | [6 empty] | koupelna: 2,050*(8,3-0,6)
|  | BYT Č. 8: |  | 0 | [6 empty] | BYT Č. 8:
|  | koupelna: 2,050*(7,3-0,6) |  | 13.735 | [6 empty] | koupelna: 2,050*(7,3-0,6)
|  | BYT Č. 9: |  | 0 | [6 empty] | BYT Č. 9:
|  | koupelna: 2,050*(7,3-0,6) |  | 13.735 | [6 empty] | koupelna: 2,050*(7,3-0,6)
|  | BYT Č. 10: |  | 0 | [6 empty] | BYT Č. 10:
|  | koupelna: 2,050*(8,3-0,6) |  | 15.785 | [6 empty] | koupelna: 2,050*(8,3-0,6)
|  | BYT Č. 3: |  | 0 | [6 empty] | BYT Č. 3:
|  | koupelna: 2,050*(7,68-0,6) |  | 14.514 | [6 empty] | koupelna: 2,050*(7,68-0,6)
|  | BYT Č. 4: |  | 0 | [6 empty] | BYT Č. 4:
|  | koupelna: 2,050*(8,84-0,6) |  | 16.892 | [6 empty] | koupelna: 2,050*(8,84-0,6)
|  | BYT Č. 5: |  | 0 | [6 empty] | BYT Č. 5:
|  | koupelna: 2,050*(8,84-0,6) |  | 16.892 | [6 empty] | koupelna: 2,050*(8,84-0,6)
|  | BYT Č.6: |  | 0 | [6 empty] | BYT Č.6:
|  | koupelna: 2,050*(8,93-0,6) |  | 17.0765 | [6 empty] | koupelna: 2,050*(8,93-0,6)
68 | 62852265R | Pás modifikovaný | m2 | 241.9413 | 0 | 0 | 37331.54 | 9032041.3186 | 0 | 0 |  | 2 | 1 | 7 | 7 | 2 | 0 | 0 | 0 | 0 | 0 | 1 | 7
|  | 146 |  | 146 | [6 empty] | 146
|  | 26*0,5 |  | 13 | [6 empty] | 26*0,5
|  | (13,740+27,100+19,271+5,340+15,335+33,252)*0,5 |  | 57.019 | [6 empty] | (13,740+27,100+19,271+5,340+15,335+33,252)*0,5
|  | ztratné: 216,019*0,12 |  | 25.9223 | [6 empty] | ztratné: 216,019*0,12
69 | 998711202R00 | Přesun hmot pro izolace proti vodě, výšky do 12 m | % | 1198.0521 | 0 | 0 | 4792.21 | 5741317.2541 | 0 | 0 |  | 2 | 1 | 7 | 7 | 2 | 0 | 0 | 0 | 0 | 0 | 1 | 7
| Celkem za | 711 Izolace proti vodě |  |  |  | 0 |  | 27820017.2589 |  | 0 |  | 4 |  |  |  |  | 0 | 0 | 0 | 0 | 0
Díl: | 713 | Izolace tepelné | [9 empty] | 1
70 | 713111111RT2 | Izolace tepelné stropů vrchem kladené volně, 2 vrstvy - materiál ve specifikaci | m2 | 277.67 | 0 | 0 | 26767.39 | 7432501.1813 | 0 | 0 |  | 2 | 1 | 7 | 7 | 2 | 0 | 0 | 0 | 0 | 0 | 1 | 7
|  | střecha: (4,259+5,597)*21,050 |  | 207.4688 | [6 empty] | střecha: (4,259+5,597)*21,050
|  | střecha šikmá:(4,864*2)*3,554 |  | 34.5733 | [6 empty] | střecha šikmá:(4,864*2)*3,554
|  | střecha šikmá do dvora:2,278*2*7,820 |  | 35.6279 | [6 empty] | střecha šikmá do dvora:2,278*2*7,820
71 | 713111211RK2 | Montáž parozábrany krovů spodem s přelepením spojů | m2 | 416.4737 | 0 | 0 | 38981.94 | 16234952.785 | 0 | 0 |  | 2 | 1 | 7 | 7 | 2 | 0 | 0 | 0 | 0 | 0 | 1 | 7
|  | střecha s mansardou:(3,294+4,259+5,597+3,30)*21,050 |  | 346.2725 | [6 empty] | střecha s mansardou:(3,294+4,259+5,597+3,30)*21,050
|  | střecha šikmá:(4,864*2)*3,554 |  | 34.5733 | [6 empty] | střecha šikmá:(4,864*2)*3,554
|  | střecha šikmá do dvora:2,278*2*7,820 |  | 35.6279 | [6 empty] | střecha šikmá do dvora:2,278*2*7,820
72 | 713134211RK2 | Montáž parozábrany na stěny s přelepením spojů, parotěsná zábrana | m2 | 177.3792 | 0 | 0 | 14012.96 | 2485607.6344 | 0 | 0 |  | 2 | 1 | 7 | 7 | 2 | 0 | 0 | 0 | 0 | 0 | 1 | 7
|  | 2,946*(7,7+0,5+7,7+0,5+9,8*2+7,7+0,5+8,1+0,5) |  | 155.5488 | [6 empty] | 2,946*(7,7+0,5+7,7+0,5+9,8*2+7,7+0,5+8,1+0,5)
|  | odpočet oken:-1,16*1,5*8 |  | -13.92 | [6 empty] | odpočet oken:-1,16*1,5*8
|  | ostění:0,840*(1,16*2+1,5*2)*8 |  | 35.7504 | [6 empty] | ostění:0,840*(1,16*2+1,5*2)*8
73 | 713121111R00 | Izolace tepelná podlah na sucho, jednovrstvá | m2 | 334.2 | 0 | 0 | 15272.94 | 5104216.548 | 0 | 0 |  | 2 | 1 | 7 | 7 | 2 | 0 | 0 | 0 | 0 | 0 | 1 | 7
|  | BYT Č. 3: |  | 0 | [6 empty] | BYT Č. 3:
|  | vstup: 2,6 |  | 2.6 | [6 empty] | vstup: 2,6
|  | koupelna: 3,6 |  | 3.6 | [6 empty] | koupelna: 3,6
|  | obytná místnost: 22,4 |  | 22.4 | [6 empty] | obytná místnost: 22,4
|  | BYT Č. 4: |  | 0 | [6 empty] | BYT Č. 4:
|  | vstup: 5 |  | 5 | [6 empty] | vstup: 5
|  | koupelna: 4,9 |  | 4.9 | [6 empty] | koupelna: 4,9
|  | obytná místnost: 28,1 |  | 28.1 | [6 empty] | obytná místnost: 28,1
|  | ložnice: 13,5 |  | 13.5 | [6 empty] | ložnice: 13,5
|  | BYT Č. 5: |  | 0 | [6 empty] | BYT Č. 5:
|  | vstup: 4,7 |  | 4.7 | [6 empty] | vstup: 4,7
|  | koupelna: 4,7 |  | 4.7 | [6 empty] | koupelna: 4,7
|  | obytná místnost: 19,1 |  | 19.1 | [6 empty] | obytná místnost: 19,1
|  | ložnice: 13,5 |  | 13.5 | [6 empty] | ložnice: 13,5
|  | BYT Č.6: |  | 0 | [6 empty] | BYT Č.6:
|  | vstup: 1,7 |  | 1.7 | [6 empty] | vstup: 1,7
|  | koupelna: 4,4 |  | 4.4 | [6 empty] | koupelna: 4,4
|  | obytná místnost: 19,8 |  | 19.8 | [6 empty] | obytná místnost: 19,8
|  | chodba: 7,7 |  | 7.7 | [6 empty] | chodba: 7,7
|  | 0 |  | 0 | [6 empty] | 0
|  | BYT Č. 7: |  | 0 | [6 empty] | BYT Č. 7:
|  | ložnice: 13,6 |  | 13.6 | [6 empty] | ložnice: 13,6
|  | obytná místnost: 14,1 |  | 14.1 | [6 empty] | obytná místnost: 14,1
|  | koupelna: 3,9 |  | 3.9 | [6 empty] | koupelna: 3,9
|  | vstup: 3,43,4 |  | 0 | [6 empty] | vstup: 3,43,4
|  | BYT Č. 8: |  | 0 | [6 empty] | BYT Č. 8:
|  | vstup: 3,1 |  | 3.1 | [6 empty] | vstup: 3,1
|  | koupelna: 3,3 |  | 3.3 | [6 empty] | koupelna: 3,3
|  | obytná místnost: 22,8 |  | 22.8 | [6 empty] | obytná místnost: 22,8
|  | ložnice: 13,5 |  | 13.5 | [6 empty] | ložnice: 13,5
|  | BYT Č. 9: |  | 0 | [6 empty] | BYT Č. 9:
|  | vstup: 3,4 |  | 3.4 | [6 empty] | vstup: 3,4
|  | koupelna: 3,7 |  | 3.7 | [6 empty] | koupelna: 3,7
|  | obytná místnost. : 24,1 |  | 24.1 | [6 empty] | obytná místnost. : 24,1
|  | ložnice: 11,5 |  | 11.5 | [6 empty] | ložnice: 11,5
|  | BYT Č. 10: |  | 0 | [6 empty] | BYT Č. 10:
|  | vstup: 3,7 |  | 3.7 | [6 empty] | vstup: 3,7
|  | obytná místnost: 25,2 |  | 25.2 | [6 empty] | obytná místnost: 25,2
|  | koupelna: 4,3 |  | 4.3 | [6 empty] | koupelna: 4,3
|  | CHODBA: |  | 0 | [6 empty] | CHODBA:
|  | chodba: 4,9 |  | 4.9 | [6 empty] | chodba: 4,9
|  | kotelna: 20 |  | 20 | [6 empty] | kotelna: 20
74 | 713131130R00 | Izolace tepelná stěn vložením do konstrukce | m2 | 235.8416 | 0 | 0 | 20588.97 | 4855735.6272 | 0 | 0 |  | 2 | 1 | 7 | 7 | 2 | 0 | 0 | 0 | 0 | 0 | 1 | 7
|  | sloupková konstrukce: 2,946*(7,7+0,5+7,7+0,5+9,8*2+7,7+0,5+8,1+0,5) |  | 155.5488 | [6 empty] | sloupková konstrukce: 2,946*(7,7+0,5+7,7+0,5+9,8*2+7,7+0,5+8,1+0,5)
|  | odpočet oken:-1,16*1,5*8 |  | -13.92 | [6 empty] | odpočet oken:-1,16*1,5*8
|  | zateplení mansardy: 1*67,4 |  | 67.4 | [6 empty] | zateplení mansardy: 1*67,4
|  | ostění: (1,16*2+1,5*2)*0,630*8 |  | 26.8128 | [6 empty] | ostění: (1,16*2+1,5*2)*0,630*8
75 | 713300821R00 | Odstranění tepelné izolace z pásů ploch rovných | m2 | 226.17 | 0 | 0 | 15447.41 | 3493740.7197 | 0 | 0 |  | 2 | 1 | 7 | 7 | 2 | 0 | 0 | 0 | 0 | 0 | 1 | 7
|  | 226,170 |  | 226.17 | [6 empty] | 226170
76 | 631508592R | Pás izolační 4500x1200mm, tl.100mm | m2 | 75.488 | 0 | 0 | 11761.03 | 887816.6326 |  | 0 |  | 2 | 12 | 0 | 75 | 2 | 0 | 0 | 0 | 0 | 0 | 12 | 0
|  | zateplení mansardy: 1*67,4 |  | 67.4 | [6 empty] | zateplení mansardy: 1*67,4
|  | ztratné: 67,4*0,12 |  | 8.088 | [6 empty] | ztratné: 67,4*0,12
77 | 6315085941R | Pás izolační 3300x1200mm, tl.140mm | m2 | 305.437 | 0 | 0 | 66493.64 | 20309617.9207 |  | 0 |  | 2 | 12 | 0 | 76 | 2 | 0 | 0 | 0 | 0 | 0 | 12 | 0
|  | střecha: (4,259+5,597)*21,050 |  | 207.4688 | [6 empty] | střecha: (4,259+5,597)*21,050
|  | střecha šikmá: (4,864*2)*3,554 |  | 34.5733 | [6 empty] | střecha šikmá: (4,864*2)*3,554
|  | střecha šikmá do dvora: 2,278*2*7,820 |  | 35.6279 | [6 empty] | střecha šikmá do dvora: 2,278*2*7,820
|  | ztratné: 277,67003*0,10 |  | 27.767 | [6 empty] | ztratné: 277,67003*0,10
78 | 6315085951R | Pás izolační 2900x1200mm, tl.160mm | m2 | 305.437 | 0 | 0 | 76267.63 | 23294956.1043 |  | 0 |  | 2 | 12 | 0 | 77 | 2 | 0 | 0 | 0 | 0 | 0 | 12 | 0
|  | střecha: (4,259+5,597)*21,050 |  | 207.4688 | [6 empty] | střecha: (4,259+5,597)*21,050
|  | střecha šikmá: (4,864*2)*3,554 |  | 34.5733 | [6 empty] | střecha šikmá: (4,864*2)*3,554
|  | střecha šikmá do dvora: 2,278*2*7,820 |  | 35.6279 | [6 empty] | střecha šikmá do dvora: 2,278*2*7,820
|  | ztratné: 277,67003*0,10 |  | 27.767 | [6 empty] | ztratné: 277,67003*0,10
79 | 6315085951R | Pás izolační 2900x1200mm, tl.160mm | m2 | 188.6546 | 0 | 0 | 47107.05 | 8886961.6749 |  | 0 |  | 2 | 12 | 0 | 78 | 2 | 0 | 0 | 0 | 0 | 0 | 12 | 0
|  | sloupková konstrukce: 2,946*(7,7+0,5+7,7+0,5+9,8*2+7,7+0,5+8,1+0,5) |  | 155.5488 | [6 empty] | sloupková konstrukce: 2,946*(7,7+0,5+7,7+0,5+9,8*2+7,7+0,5+8,1+0,5)
|  | odpočet oken: -1,16*1,5*8 |  | -13.92 | [6 empty] | odpočet oken: -1,16*1,5*8
|  | ostění: (1,16*2+1,5*2)*0,630*8 |  | 26.8128 | [6 empty] | ostění: (1,16*2+1,5*2)*0,630*8
|  | 0,12*168,4416 |  | 20.213 | [6 empty] | 0,12*168,4416
80 | 63166722R | Rohož - tepelný pás, tl. 60 mm | m2 | 20 | 0 | 0 | 1260 | 25200 | 0 | 0 |  | 2 | 1 | 7 | 7 | 2 | 0 | 0 | 0 | 0 | 0 | 1 | 7
|  | kotelna: 20 |  | 20 | [6 empty] | kotelna: 20
81 | 63166813R | Deska tl.30 mm, útlum kroč. hluku | m2 | 351.904 | 0 | 0 | 49829.61 | 17535239.0774 | 0 | 0 |  | 2 | 1 | 7 | 7 | 2 | 0 | 0 | 0 | 0 | 0 | 1 | 7
|  | BYT Č. 3: |  | 0 | [6 empty] | BYT Č. 3:
|  | vstup: 2,6 |  | 2.6 | [6 empty] | vstup: 2,6
|  | koupelna: 3,6 |  | 3.6 | [6 empty] | koupelna: 3,6
|  | obytná místnost: 22,4 |  | 22.4 | [6 empty] | obytná místnost: 22,4
|  | BYT Č. 4: |  | 0 | [6 empty] | BYT Č. 4:
|  | vstup: 5 |  | 5 | [6 empty] | vstup: 5
|  | koupelna: 4,9 |  | 4.9 | [6 empty] | koupelna: 4,9
|  | obytná místnost: 28,1 |  | 28.1 | [6 empty] | obytná místnost: 28,1
|  | ložnice: 13,5 |  | 13.5 | [6 empty] | ložnice: 13,5
|  | BYT Č. 5: |  | 0 | [6 empty] | BYT Č. 5:
|  | vstup: 4,7 |  | 4.7 | [6 empty] | vstup: 4,7
|  | koupelna: 4,7 |  | 4.7 | [6 empty] | koupelna: 4,7
|  | obytná místnost: 19,1 |  | 19.1 | [6 empty] | obytná místnost: 19,1
|  | ložnice: 13,5 |  | 13.5 | [6 empty] | ložnice: 13,5
|  | BYT Č.6: |  | 0 | [6 empty] | BYT Č.6:
|  | vstup: 1,7 |  | 1.7 | [6 empty] | vstup: 1,7
|  | koupelna: 4,4 |  | 4.4 | [6 empty] | koupelna: 4,4
|  | obytná místnost: 19,8 |  | 19.8 | [6 empty] | obytná místnost: 19,8
|  | chodba: 7,7 |  | 7.7 | [6 empty] | chodba: 7,7
|  | 0 |  | 0 | [6 empty] | 0
|  | BYT Č. 7: |  | 0 | [6 empty] | BYT Č. 7:
|  | ložnice: 13,6 |  | 13.6 | [6 empty] | ložnice: 13,6
|  | obytná místnost: 14,1 |  | 14.1 | [6 empty] | obytná místnost: 14,1
|  | koupelna: 3,9 |  | 3.9 | [6 empty] | koupelna: 3,9
|  | vstup: 3,4 |  | 3.4 | [6 empty] | vstup: 3,4
|  | BYT Č. 8: |  | 0 | [6 empty] | BYT Č. 8:
|  | vstup: 3,1 |  | 3.1 | [6 empty] | vstup: 3,1
|  | koupelna: 3,3 |  | 3.3 | [6 empty] | koupelna: 3,3
|  | obytná místnost: 22,8 |  | 22.8 | [6 empty] | obytná místnost: 22,8
|  | ložnice: 13,5 |  | 13.5 | [6 empty] | ložnice: 13,5
|  | BYT Č. 9: |  | 0 | [6 empty] | BYT Č. 9:
|  | vstup: 3,4 |  | 3.4 | [6 empty] | vstup: 3,4
|  | koupelna: 3,7 |  | 3.7 | [6 empty] | koupelna: 3,7
|  | obytná místnost. : 24,1 |  | 24.1 | [6 empty] | obytná místnost. : 24,1
|  | ložnice: 11,5 |  | 11.5 | [6 empty] | ložnice: 11,5
|  | BYT Č. 10: |  | 0 | [6 empty] | BYT Č. 10:
|  | vstup: 3,7 |  | 3.7 | [6 empty] | vstup: 3,7
|  | obytná místnost: 25,2 |  | 25.2 | [6 empty] | obytná místnost: 25,2
|  | koupelna: 4,3 |  | 4.3 | [6 empty] | koupelna: 4,3
|  | CHODBA: |  | 0 | [6 empty] | CHODBA:
|  | chodba: 4,9 |  | 4.9 | [6 empty] | chodba: 4,9
0
|  | ztratné:314,2*0,12 |  | 37.704 | [6 empty] | ztratné:314,2*0,12
82 | 998713202R00 | Přesun hmot pro izolace tepelné, výšky do 12 m | % | 3837.9057 | 0 | 0 | 7675.81 | 29459034.9511 | 0 | 0 |  | 2 | 1 | 7 | 7 | 2 | 0 | 0 | 0 | 0 | 0 | 1 | 7
| Celkem za | 713 Izolace tepelné |  |  |  | 0 |  | 140005580.8567 |  | 0 |  | 4 |  |  |  |  | 0 | 0 | 0 | 0 | 0
Díl: | 762 | Konstrukce tesařské | [9 empty] | 1
83 | 762085130R00 | Hoblování viditelných částí krovu třístranné | m | 19.31 | 0 | 0 | 1631.7 | 31508.127 | 0 | 0 |  | 2 | 1 | 7 | 7 | 2 | 0 | 0 | 0 | 0 | 0 | 1 | 7
|  | vrchol. vaznice : 19,31 |  | 19.31 | [6 empty] | vrchol. vaznice : 19,31
84 | 762811811R00 | Demontáž záklopů z hrubých prken tl. do 3,2 cm | m2 | 449.16 | 0 | 0 | 11812.91 | 5305886.6556 | 0 | 0 |  | 2 | 1 | 7 | 7 | 2 | 0 | 0 | 0 | 0 | 0 | 1 | 7
|  | 1.NP,2.NP:224,58*2 |  | 449.16 | [6 empty] | 1.NP,2.NP:224,58*2
85 | 762841811R00 | Demontáž podbíjení obkladů stropů bez omítky | m2 | 449.16 | 0 | 0 | 17337.58 | 7787347.4328 | 0 | 0 |  | 2 | 1 | 7 | 7 | 2 | 0 | 0 | 0 | 0 | 0 | 1 | 7
86 | 762331812R00 | Demontáž konstrukcí krovů z hranolů do 224 cm2 | m | 400 | 0 | 0 | 18920 | 7568000 | 0 | 0 |  | 2 | 1 | 7 | 7 | 2 | 0 | 0 | 0 | 0 | 0 | 1 | 7
|  | 1-2.NP:20*10*2 |  | 400 | [6 empty] | 1-2.NP:20*10*2
87 | 762332120R00 | Montáž vázaných krovů pravidelných do 224 cm2 | m | 419.86 | 0 | 0 | 73517.49 | 30867053.3514 | 0 | 0 |  | 2 | 1 | 7 | 7 | 2 | 0 | 0 | 0 | 0 | 0 | 1 | 7
|  | sloupek - S1 : 3,07*21 |  | 64.47 | [6 empty] | sloupek - S1 : 3,07*21
|  | střešní trám - T1 : 5,52*18 |  | 99.36 | [6 empty] | střešní trám - T1 : 5,52*18
|  | střešní trám - T2 : 4,19*19 |  | 79.61 | [6 empty] | střešní trám - T2 : 4,19*19
|  | pozednice - D : 7,0+7,0+9,9+9,9+8,1+7,7+3,3*2 |  | 56.2 | [6 empty] | pozednice - D : 7,0+7,0+9,9+9,9+8,1+7,7+3,3*2
|  | vrchol.vaznice - V1 : 19,31*1 |  | 19.31 | [6 empty] | vrchol.vaznice - V1 : 19,31*1
|  | vaznice - E : 7,0+7,0+8,1+7,7 |  | 29.8 | [6 empty] | vaznice - E : 7,0+7,0+8,1+7,7
|  | kotvící trám - K : 7,0+7,0 |  | 14 | [6 empty] | kotvící trám - K : 7,0+7,0
|  | trám vikýře - H : 6,5*1 |  | 6.5 | [6 empty] | trám vikýře - H : 6,5*1
|  | trám vikýře - J : 5,03*2 |  | 10.06 | [6 empty] | trám vikýře - J : 5,03*2
|  | trám vikýře - H : 5,6*1 |  | 5.6 | [6 empty] | trám vikýře - H : 5,6*1
|  | trám vikýře - V : 4,75*1 |  | 4.75 | [6 empty] | trám vikýře - V : 4,75*1
|  | trám vikýře - L : 5,7*2 |  | 11.4 | [6 empty] | trám vikýře - L : 5,7*2
|  | hambálek - v1 : 4,7*4 |  | 18.8 | [6 empty] | hambálek - v1 : 4,7*4
88 | 762331813R00 | Demontáž konstrukcí krovů z hranolů do 288 cm2 | m | 336.384 | 0 | 0 | 18938.42 | 6370581.4733 | 0 | 0 |  | 2 | 1 | 7 | 7 | 2 | 0 | 0 | 0 | 0 | 0 | 1 | 7
|  | pozednice:8,340+2,710+3,640+2,710+7,950+10,340+19,930+10,340 |  | 65.96 | [6 empty] | pozednice:8,340+2,710+3,640+2,710+7,950+10,340+19,930+10,340
|  | krokve:6,524*2*13 |  | 169.624 | [6 empty] | krokve:6,524*2*13
|  | 2*4,8*2 |  | 19.2 | [6 empty] | 2*4,8*2
|  | sloupky:1,8*2*13+1,7*2*2 |  | 53.6 | [6 empty] | sloupky:1,8*2*13+1,7*2*2
|  | pásky: 0,5*26*2+2*2*0,5 |  | 28 | [6 empty] | pásky: 0,5*26*2+2*2*0,5
89 | 762342204RT2 | Montáž kontralatí přibitím, včetně dodávky řeziva, latě 3/5 cm | m2 | 416.4737 | 0 | 0 | 12785.74 | 5324924.445 | 0 | 0 |  | 2 | 1 | 7 | 7 | 2 | 0 | 0 | 0 | 0 | 0 | 1 | 7
|  | střecha s mansardou:(3,294+4,259+5,597+3,30)*21,050 |  | 346.2725 | [6 empty] | střecha s mansardou:(3,294+4,259+5,597+3,30)*21,050
|  | střecha šikmá: (4,864*2)*3,554 |  | 34.5733 | [6 empty] | střecha šikmá: (4,864*2)*3,554
|  | střecha šikmá do dvora:2,278*2*7,820 |  | 35.6279 | [6 empty] | střecha šikmá do dvora:2,278*2*7,820
90 | 762342811R00 | Demontáž laťování střech, rozteč latí do 22 cm | m2 | 298.0377 | 0 | 0 | 5811.73 | 1732114.6422 | 0 | 0 |  | 2 | 1 | 7 | 7 | 2 | 0 | 0 | 0 | 0 | 0 | 1 | 7
|  | 6,799*2*19,930 |  | 271.0081 | [6 empty] | 6,799*2*19,930
|  | 4,987*2*2,710 |  | 27.0295 | [6 empty] | 4,987*2*2,710
91 | 762712120R00 | Montáž vázaných konstrukcí hraněných do 224 cm2 | m | 337.5 | 0 | 0 | 83767.5 | 28271531.25 | 0 | 0 |  | 2 | 1 | 7 | 7 | 2 | 0 | 0 | 0 | 0 | 0 | 1 | 7
|  | kce mansardy - M1 : 8,1*31 |  | 251.1 | [6 empty] | kce mansardy - M1 : 8,1*31
|  | kce mansardy - M2 : 3,6*24 |  | 86.4 | [6 empty] | kce mansardy - M2 : 3,6*24
92 | 762795000R00 | Spojovací prostředky pro vázané konstrukce | m3 | 11.4102 | 0 | 0 | 57922.89 | 660911.7595 | 0 | 0 |  | 2 | 1 | 7 | 7 | 2 | 0 | 0 | 0 | 0 | 0 | 1 | 7
|  | sloupek - S1 : 3,07*21*0,16*0,16 |  | 1.6504 | [6 empty] | sloupek - S1 : 3,07*21*0,16*0,16
|  | střešní trám - T1 : 5,52*18*0,14*0,2 |  | 2.7821 | [6 empty] | střešní trám - T1 : 5,52*18*0,14*0,2
|  | střešní trám - T2 : 4,19*19*0,1*0,18 |  | 1.433 | [6 empty] | střešní trám - T2 : 4,19*19*0,1*0,18
|  | pozednice - D : (7,0+7,0+9,9+9,9+8,1+7,7+3,3*2)*0,08*0,16 |  | 0.7194 | [6 empty] | pozednice - D : (7,0+7,0+9,9+9,9+8,1+7,7+3,3*2)*0,08*0,16
|  | vrchol.vaznice - V1 : 19,31*1*0,16*0,2 |  | 0.6179 | [6 empty] | vrchol.vaznice - V1 : 19,31*1*0,16*0,2
|  | vaznice - E : (7,0+7,0+8,1+7,7)*0,16*0,16 |  | 0.7629 | [6 empty] | vaznice - E : (7,0+7,0+8,1+7,7)*0,16*0,16
|  | kotvící trám - K : (7,0+7,0)*0,08*0,16 |  | 0.1792 | [6 empty] | kotvící trám - K : (7,0+7,0)*0,08*0,16
|  | trám vikýře - H : 6,5*1*0,16*0,22 |  | 0.2288 | [6 empty] | trám vikýře - H : 6,5*1*0,16*0,22
|  | trám vikýře - J : 5,03*2*0,14*0,2 |  | 0.2817 | [6 empty] | trám vikýře - J : 5,03*2*0,14*0,2
|  | trám vikýře - H : 5,6*1*0,1*0,18 |  | 0.1008 | [6 empty] | trám vikýře - H : 5,6*1*0,1*0,18
|  | trám vikýře - V : 4,75*1*0,1*0,18 |  | 0.0855 | [6 empty] | trám vikýře - V : 4,75*1*0,1*0,18
|  | trám vikýře - L : 5,7*2*0,1*0,18 |  | 0.2052 | [6 empty] | trám vikýře - L : 5,7*2*0,1*0,18
|  | hambálek - v1 : 4,7*4*0,1*0,18 |  | 0.3384 | [6 empty] | hambálek - v1 : 4,7*4*0,1*0,18
|  | 0 |  | 0 | [6 empty] | 0
|  | kce mansardy - M1 : 8,1*31*0,06*0,1 |  | 1.5066 | [6 empty] | kce mansardy - M1 : 8,1*31*0,06*0,1
|  | kce mansardy - M2 : 3,6*24*0,06*0,1 |  | 0.5184 | [6 empty] | kce mansardy - M2 : 3,6*24*0,06*0,1
93 | 762 - 01 | Demontáž kontralatí | m2 | 298.0377 | 0 | 0 | 5454.09 | 1625524.4392 |  | 0 |  | 2 | 3 | 0 | 762 - 01 | 2 | 0 | 0 | 0 | 0 | 0 | 3 | 0
|  | 6,799*2*19,930 |  | 271.0081 | [6 empty] | 6,799*2*19,930
|  | 4,987*2*2,710 |  | 27.0295 | [6 empty] | 4,987*2*2,710
94 | 762 - 02 | D+ M Konstrukce 'vikýřů' v mansardě - dřěvená pomocná hranolková konstrukce | m | 136 | 0 | 0 | 62138.4 | 8450822.4 |  | 0 |  | 2 | 3 | 0 | 762 - 02 | 2 | 0 | 0 | 0 | 0 | 0 | 3 | 0
|  | (1,750*4+1,660*4+0,840*4)*8 |  | 136 | [6 empty] | (1,750*4+1,660*4+0,840*4)*8
95 | 762 - 03 | D+ M zavětrování hranolkové svislé konstrukce | m2 | 155.5488 | 0 | 0 | 35527.35 | 5526236.6597 |  | 0 |  | 2 | 3 | 0 | 762 - 03 | 2 | 0 | 0 | 0 | 0 | 0 | 3 | 0
|  | 2,946*(7,7+0,5+7,7+0,5+9,8*2+7,7+0,5+8,1+0,5) |  | 155.5488 | [6 empty] | 2,946*(7,7+0,5+7,7+0,5+9,8*2+7,7+0,5+8,1+0,5)
96 | 762 - 04 | D+M bednění vikířů z desek, dvoustranné | m2 | 15.12 | 0 | 0 | 9977.69 | 150862.6728 |  | 0 |  | 2 | 3 | 0 | 762 - 04 | 2 | 0 | 0 | 0 | 0 | 0 | 3 | 0
|  | ostění: ,630*(4,0*2+2,0*2)*2 |  | 15.12 | [6 empty] | ostění: ,630*(4,0*2+2,0*2)*2
97 | 762 - 05 | Obklad z desek sádrovláknitých | m2 | 324.925 | 0 | 0 | 39575.87 | 12859189.5598 |  | 0 |  | 2 | 3 | 0 | 762 - 05 | 2 | 0 | 0 | 0 | 0 | 0 | 3 | 0
|  | sloupková konstrukce: 2,946*(7,7+0,5+7,7+0,5+9,8*2+7,7+0,5+8,1+0,5) |  | 155.5488 | [6 empty] | sloupková konstrukce: 2,946*(7,7+0,5+7,7+0,5+9,8*2+7,7+0,5+8,1+0,5)
|  | mansarda: 67,4*(0,840+1,233+0,440) |  | 169.3762 | [6 empty] | mansarda: 67,4*(0,840+1,233+0,440)
98 | 762 - 06 | D+ M záklopu z desek tl. 25 mm | m2 | 314.2 | 0 | 0 | 143557.98 | 45105917.316 |  | 0 |  | 2 | 3 | 0 | 762 - 06 | 2 | 0 | 0 | 0 | 0 | 0 | 3 | 0
|  | BYT Č. 3: |  | 0 | [6 empty] | BYT Č. 3:
|  | vstup: 2,6 |  | 2.6 | [6 empty] | vstup: 2,6
|  | koupelna: 3,6 |  | 3.6 | [6 empty] | koupelna: 3,6
|  | obytná místnost: 22,4 |  | 22.4 | [6 empty] | obytná místnost: 22,4
|  | BYT Č. 4: |  | 0 | [6 empty] | BYT Č. 4:
|  | vstup: 5 |  | 5 | [6 empty] | vstup: 5
|  | koupelna: 4,9 |  | 4.9 | [6 empty] | koupelna: 4,9
|  | obytná místnost: 28,1 |  | 28.1 | [6 empty] | obytná místnost: 28,1
|  | ložnice: 13,5 |  | 13.5 | [6 empty] | ložnice: 13,5
|  | BYT Č. 5: |  | 0 | [6 empty] | BYT Č. 5:
|  | vstup: 4,7 |  | 4.7 | [6 empty] | vstup: 4,7
|  | koupelna: 4,7 |  | 4.7 | [6 empty] | koupelna: 4,7
|  | obytná místnost: 19,1 |  | 19.1 | [6 empty] | obytná místnost: 19,1
|  | ložnice: 13,5 |  | 13.5 | [6 empty] | ložnice: 13,5
|  | BYT Č.6: |  | 0 | [6 empty] | BYT Č.6:
|  | vstup: 1,7 |  | 1.7 | [6 empty] | vstup: 1,7
|  | koupelna: 4,4 |  | 4.4 | [6 empty] | koupelna: 4,4
|  | obytná místnost: 19,8 |  | 19.8 | [6 empty] | obytná místnost: 19,8
|  | chodba: 7,7 |  | 7.7 | [6 empty] | chodba: 7,7
|  | 0 |  | 0 | [6 empty] | 0
|  | BYT Č. 7: |  | 0 | [6 empty] | BYT Č. 7:
|  | ložnice: 13,6 |  | 13.6 | [6 empty] | ložnice: 13,6
|  | obytná místnost: 14,1 |  | 14.1 | [6 empty] | obytná místnost: 14,1
|  | koupelna: 3,9 |  | 3.9 | [6 empty] | koupelna: 3,9
|  | vstup: 3,4 |  | 3.4 | [6 empty] | vstup: 3,4
|  | BYT Č. 8: |  | 0 | [6 empty] | BYT Č. 8:
|  | vstup: 3,1 |  | 3.1 | [6 empty] | vstup: 3,1
|  | koupelna: 3,3 |  | 3.3 | [6 empty] | koupelna: 3,3
|  | obytná místnost: 22,8 |  | 22.8 | [6 empty] | obytná místnost: 22,8
|  | ložnice: 13,5 |  | 13.5 | [6 empty] | ložnice: 13,5
|  | BYT Č. 9: |  | 0 | [6 empty] | BYT Č. 9:
|  | vstup: 3,4 |  | 3.4 | [6 empty] | vstup: 3,4
|  | koupelna: 3,7 |  | 3.7 | [6 empty] | koupelna: 3,7
|  | obytná místnost. : 24,1 |  | 24.1 | [6 empty] | obytná místnost. : 24,1
|  | ložnice: 11,5 |  | 11.5 | [6 empty] | ložnice: 11,5
|  | BYT Č. 10: |  | 0 | [6 empty] | BYT Č. 10:
|  | vstup: 3,7 |  | 3.7 | [6 empty] | vstup: 3,7
|  | obytná místnost: 25,2 |  | 25.2 | [6 empty] | obytná místnost: 25,2
|  | koupelna: 4,3 |  | 4.3 | [6 empty] | koupelna: 4,3
|  | CHODBA: |  | 0 | [6 empty] | CHODBA:
|  | chodba: 4,9 |  | 4.9 | [6 empty] | chodba: 4,9
0
99 | 762 - 07 | D+ M podlah z desek 2x18 mm | m2 | 314.2 | 0 | 0 | 197757.48 | 62135400.216 |  | 0 |  | 2 | 3 | 0 | 762 - 07 | 2 | 0 | 0 | 0 | 0 | 0 | 3 | 0
|  | BYT Č. 3: |  | 0 | [6 empty] | BYT Č. 3:
|  | vstup: 2,6 |  | 2.6 | [6 empty] | vstup: 2,6
|  | koupelna: 3,6 |  | 3.6 | [6 empty] | koupelna: 3,6
|  | obytná místnost: 22,4 |  | 22.4 | [6 empty] | obytná místnost: 22,4
|  | BYT Č. 4: |  | 0 | [6 empty] | BYT Č. 4:
|  | vstup: 5 |  | 5 | [6 empty] | vstup: 5
|  | koupelna: 4,9 |  | 4.9 | [6 empty] | koupelna: 4,9
|  | obytná místnost: 28,1 |  | 28.1 | [6 empty] | obytná místnost: 28,1
|  | ložnice: 13,5 |  | 13.5 | [6 empty] | ložnice: 13,5
|  | BYT Č. 5: |  | 0 | [6 empty] | BYT Č. 5:
|  | vstup: 4,7 |  | 4.7 | [6 empty] | vstup: 4,7
|  | koupelna: 4,7 |  | 4.7 | [6 empty] | koupelna: 4,7
|  | obytná místnost: 19,1 |  | 19.1 | [6 empty] | obytná místnost: 19,1
|  | ložnice: 13,5 |  | 13.5 | [6 empty] | ložnice: 13,5
|  | BYT Č.6: |  | 0 | [6 empty] | BYT Č.6:
|  | vstup: 1,7 |  | 1.7 | [6 empty] | vstup: 1,7
|  | koupelna: 4,4 |  | 4.4 | [6 empty] | koupelna: 4,4
|  | obytná místnost: 19,8 |  | 19.8 | [6 empty] | obytná místnost: 19,8
|  | chodba: 7,7 |  | 7.7 | [6 empty] | chodba: 7,7
|  | 0 |  | 0 | [6 empty] | 0
|  | BYT Č. 7: |  | 0 | [6 empty] | BYT Č. 7:
|  | ložnice: 13,6 |  | 13.6 | [6 empty] | ložnice: 13,6
|  | obytná místnost: 14,1 |  | 14.1 | [6 empty] | obytná místnost: 14,1
|  | koupelna: 3,9 |  | 3.9 | [6 empty] | koupelna: 3,9
|  | vstup: 3,4 |  | 3.4 | [6 empty] | vstup: 3,4
|  | BYT Č. 8: |  | 0 | [6 empty] | BYT Č. 8:
|  | vstup: 3,1 |  | 3.1 | [6 empty] | vstup: 3,1
|  | koupelna: 3,3 |  | 3.3 | [6 empty] | koupelna: 3,3
|  | obytná místnost: 22,8 |  | 22.8 | [6 empty] | obytná místnost: 22,8
|  | ložnice: 13,5 |  | 13.5 | [6 empty] | ložnice: 13,5
|  | BYT Č. 9: |  | 0 | [6 empty] | BYT Č. 9:
|  | vstup: 3,4 |  | 3.4 | [6 empty] | vstup: 3,4
|  | koupelna: 3,7 |  | 3.7 | [6 empty] | koupelna: 3,7
|  | obytná místnost. : 24,1 |  | 24.1 | [6 empty] | obytná místnost. : 24,1
|  | ložnice: 11,5 |  | 11.5 | [6 empty] | ložnice: 11,5
|  | BYT Č. 10: |  | 0 | [6 empty] | BYT Č. 10:
|  | vstup: 3,7 |  | 3.7 | [6 empty] | vstup: 3,7
|  | obytná místnost: 25,2 |  | 25.2 | [6 empty] | obytná místnost: 25,2
|  | koupelna: 4,3 |  | 4.3 | [6 empty] | koupelna: 4,3
|  | CHODBA: |  | 0 | [6 empty] | CHODBA:
|  | chodba: 4,9 |  | 4.9 | [6 empty] | chodba: 4,9
0
100 | 762342202R01 | Montáž laťování střech, vzdálenost latí do 22 cm vč. řeziva | m2 | 416.4737 | 0 | 0 | 31693.65 | 13199571.682 | 0 | 0 |  | 2 | 1 | 7 | 7 | 2 | 0 | 0 | 0 | 0 | 0 | 1 | 7
|  | střecha s mansardou:(3,294+4,259+5,597+3,30)*21,050 |  | 346.2725 | [6 empty] | střecha s mansardou:(3,294+4,259+5,597+3,30)*21,050
|  | střecha šikmá: (4,864*2)*3,554 |  | 34.5733 | [6 empty] | střecha šikmá: (4,864*2)*3,554
|  | střecha šikmá do dvora:2,278*2*7,820 |  | 35.6279 | [6 empty] | střecha šikmá do dvora:2,278*2*7,820
101 | 59597010R | Deska sádrovláknitá, 1500x1000x12,5 mm | m2 | 357.4175 | 0 | 0 | 58580.73 | 20937778.0648 | 0 | 0 |  | 2 | 1 | 7 | 7 | 2 | 0 | 0 | 0 | 0 | 0 | 1 | 7
|  | sloupková konstrukce:2,946*(7,7+0,5+7,7+0,5+9,8*2+7,7+0,5+8,1+0,5) |  | 155.5488 | [6 empty] | sloupková konstrukce:2,946*(7,7+0,5+7,7+0,5+9,8*2+7,7+0,5+8,1+0,5)
|  | mansarda:67,4*(0,840+1,233+0,440) |  | 169.3762 | [6 empty] | mansarda:67,4*(0,840+1,233+0,440)
|  | ztratné:324,925*0,10 |  | 32.4925 | [6 empty] | ztratné:324,925*0,10
102 | 60512121R | Řezivo jehličnaté - hranoly - jak. I L=4-6 m | m3 | 12.8324 | 0 | 0 | 93802.64 | 1203712.9975 | 0 | 0 |  | 2 | 1 | 7 | 7 | 2 | 0 | 0 | 0 | 0 | 0 | 1 | 7
|  | 21,050*0,160*0,08*3 |  | 0.8083 | [6 empty] | 21,050*0,160*0,08*3
|  | 21,050*0,160*0,160*3 |  | 1.6166 | [6 empty] | 21,050*0,160*0,160*3
|  | 2,8*0,160*0,160*24 |  | 1.7203 | [6 empty] | 2,8*0,160*0,160*24
|  | 2,8*0,160*0,06*51 |  | 1.3709 | [6 empty] | 2,8*0,160*0,06*51
|  | 3,067*5*0,160*0,160 |  | 0.3926 | [6 empty] | 3,067*5*0,160*0,160
|  | 0,05*0,07*2,7*32 |  | 0.3024 | [6 empty] | 0,05*0,07*2,7*32
|  | (4,195+5,583+0,9+3,294+0,560+3,294+0,560+0,9)*12*0,160*0,1 |  | 3.7029 | [6 empty] | (4,195+5,583+0,9+3,294+0,560+3,294+0,560+0,9)*12*0,160*0,1
|  | 9,5*12*0,160*0,160 |  | 2.9184 | [6 empty] | 9,5*12*0,160*0,160
103 | 998762202R00 | Přesun hmot pro tesařské konstrukce, výšky do 12 m | % | 9324.4135 | 0 | 0 | 60608.69 | 565140487.2533 | 0 | 0 |  | 2 | 1 | 7 | 7 | 2 | 0 | 0 | 0 | 0 | 0 | 1 | 7
| Celkem za | 762 Konstrukce tesařské |  |  |  | 0 |  | 830255362.3979 |  | 0 |  | 4 |  |  |  |  | 0 | 0 | 0 | 0 | 0
Díl: | 764 | Konstrukce klempířské | [9 empty] | 1
104 | 764352203R00 | Žlaby z poplastovaného plechu podokapní půlkruhové , rš 330 mm | m | 58.18 | 0 | 0 | 17750.72 | 1032736.8896 | 0 | 0 |  | 2 | 1 | 7 | 7 | 2 | 0 | 0 | 0 | 0 | 0 | 1 | 7
|  | 6,85+6,86+11,48*2+8,25+7,86+2,7*2 |  | 58.18 | [6 empty] | 6,85+6,86+11,48*2+8,25+7,86+2,7*2
105 | 764410230R00 | Oplechování parapetů včetně rohů plech poplastovaný, rš 200 mm | m | 18.32 | 0 | 0 | 6324.06 | 115856.7792 | 0 | 0 |  | 2 | 1 | 7 | 7 | 2 | 0 | 0 | 0 | 0 | 0 | 1 | 7
|  | 1,26*6 |  | 7.56 | [6 empty] | 1,26*6
|  | 1,3*6 |  | 7.8 | [6 empty] | 1,3*6
|  | 0,79*2 |  | 1.58 | [6 empty] | 0,79*2
|  | 0,69*2 |  | 1.38 | [6 empty] | 0,69*2
106 | 764352800R00 | Demontáž žlabů půlkruh. rovných, rš 250 mm, do 30° | m | 46.58 | 0 | 0 | 1094.63 | 50987.8654 | 0 | 0 |  | 2 | 1 | 7 | 7 | 2 | 0 | 0 | 0 | 0 | 0 | 1 | 7
|  | 6,560*2+20,530+7,590+2,670*2 |  | 46.58 | [6 empty] | 6,560*2+20,530+7,590+2,670*2
107 | 764454802R00 | Demontáž odpadních trub kruhových,D 120 mm | m | 24.054 | 0 | 0 | 678.32 | 16316.3093 | 0 | 0 |  | 2 | 1 | 7 | 7 | 2 | 0 | 0 | 0 | 0 | 0 | 1 | 7
|  | 6,910*2+3,324+6,910 |  | 24.054 | [6 empty] | 6,910*2+3,324+6,910
108 | 764 - 01 | D+ M svodů z plechu poplastovaného | m | 28 | 0 | 0 | 9097.2 | 254721.6 |  | 0 |  | 2 | 3 | 0 | 764 - 01 | 2 | 0 | 0 | 0 | 0 | 0 | 3 | 0
|  | 7,0*4 |  | 28 | [6 empty] | 7,0*4
109 | 764212613RT1 | D+ M krytiny plechové poplastované, např. falcované vč. doplňků a oplechovacích prvků | m2 | 416.4737 | 0 | 0 | 353044.78 | 147033865.7924 |  | 0 |  | 2 | 12 | 0 | 108 | 2 | 0 | 0 | 0 | 0 | 0 | 12 | 0
|  | střecha s mansardou:(3,294+4,259+5,597+3,30)*21,050 |  | 346.2725 | [6 empty] | střecha s mansardou:(3,294+4,259+5,597+3,30)*21,050
|  | střecha šikmá:(4,864*2)*3,554 |  | 34.5733 | [6 empty] | střecha šikmá:(4,864*2)*3,554
|  | střecha šikmá do dvora:2,278*2*7,820 |  | 35.6279 | [6 empty] | střecha šikmá do dvora:2,278*2*7,820
110 | 764410270R00 | Oplechování parapetů včetně rohů plech poplastovaný, rš 650 mm | m | 10.4 | 0 | 0 | 7728.24 | 80373.696 |  | 0 |  | 2 | 12 | 0 | 109 | 2 | 0 | 0 | 0 | 0 | 0 | 12 | 0
|  | 1,3*8 |  | 10.4 | [6 empty] | 1,3*8
111 | 998764202R00 | Přesun hmot pro klempířské konstr., výšky do 12 m | % | 3957.1795 | 0 | 0 | 7914.36 | 31318543.1476 | 0 | 0 |  | 2 | 1 | 7 | 7 | 2 | 0 | 0 | 0 | 0 | 0 | 1 | 7
| Celkem za | 764 Konstrukce klempířské |  |  |  | 0 |  | 179903402.0795 |  | 0 |  | 4 |  |  |  |  | 0 | 0 | 0 | 0 | 0
Díl: | 765 | Krytiny tvrdé | [9 empty] | 1
112 | 765312810R00 | Demontáž krytiny dvoudrážkové, na sucho, do suti | m2 | 298.0377 | 0 | 0 | 14097.18 | 4201491.1037 | 0 | 0 |  | 2 | 1 | 7 | 7 | 2 | 0 | 0 | 0 | 0 | 0 | 1 | 7
|  | 6,799*2*19,930 |  | 271.0081 | [6 empty] | 6,799*2*19,930
|  | 4,987*2*2,710 |  | 27.0295 | [6 empty] | 4,987*2*2,710
113 | 765799312RO8 | Montáž fólie na bednění přibitím, difúzní pojistná hydroizolace | m2 | 416.4737 | 0 | 0 | 36982.87 | 15402392.7055 | 0 | 0 |  | 2 | 1 | 7 | 7 | 2 | 0 | 0 | 0 | 0 | 0 | 1 | 7
|  | střecha s mansardou:(3,294+4,259+5,597+3,30)*21,050 |  | 346.2725 | [6 empty] | střecha s mansardou:(3,294+4,259+5,597+3,30)*21,050
|  | střecha šikmá: (4,864*2)*3,554 |  | 34.5733 | [6 empty] | střecha šikmá: (4,864*2)*3,554
|  | střecha šikmá do dvora:2,278*2*7,820 |  | 35.6279 | [6 empty] | střecha šikmá do dvora:2,278*2*7,820
114 | 998765202R00 | Přesun hmot pro krytiny tvrdé, výšky do 12 m | % | 510.8005 | 0 | 0 | 3933.16 | 2009060.0946 | 0 | 0 |  | 2 | 1 | 7 | 7 | 2 | 0 | 0 | 0 | 0 | 0 | 1 | 7
| Celkem za | 765 Krytiny tvrdé |  |  |  | 0 |  | 21612943.9038 |  | 0 |  | 4 |  |  |  |  | 0 | 0 | 0 | 0 | 0
Díl: | 766 | Konstrukce truhlářské | [9 empty] | 1
115 | 766 - 01 | D+ M vstupní bytové, protipožární, akustické, rozm.1000/1970 mm, bezpečností zárubeň,klika-koule,bezp. zámek | ks | 8 | 0 | 0 | 121832 | 974656 |  | 0 |  | 2 | 3 | 0 | 766 - 01 | 2 | 0 | 0 | 0 | 0 | 0 | 3 | 0
116 | 766 - 02 | D+ M dveře vnitřní plné, lamino, rozm. 600/1970 mm , WC zámek vč. obložkové zárubně | ks | 8 | 0 | 0 | 36549.6 | 292396.8 |  | 0 |  | 2 | 3 | 0 | 766 - 02 | 2 | 0 | 0 | 0 | 0 | 0 | 3 | 0
117 | 766 - 03 | D+ M dveře vnitřní, plné,lamino, rozm. 800/1970, vč. kování a zárubně obložkové | ks | 13 | 0 | 0 | 63352.9 | 823587.7 |  | 0 |  | 2 | 3 | 0 | 766 - 03 | 2 | 0 | 0 | 0 | 0 | 0 | 3 | 0
118 | 766 - 04 | D+ M kuchyňských linek vč. spotřebičů | ks | 8 | 0 | 0 | 312703.2 | 2501625.6 |  | 0 |  | 2 | 3 | 0 | 766 - 04 | 2 | 0 | 0 | 0 | 0 | 0 | 3 | 0
119 | 998766202R00 | Přesun hmot pro truhlářské konstr., výšky do 12 m | % | 5344.377 | 0 | 0 | 7482.13 | 39987323.483 | 0 | 0 |  | 2 | 1 | 7 | 7 | 2 | 0 | 0 | 0 | 0 | 0 | 1 | 7
| Celkem za | 766 Konstrukce truhlářské |  |  |  | 0 |  | 44579589.583 |  | 0 |  | 4 |  |  |  |  | 0 | 0 | 0 | 0 | 0
Díl: | 767 | Konstrukce zámečnické | [9 empty] | 1
120 | 767 - 01 | D+ M protipožární a kouřotěsné dveře do kotelny 800/1970 mm vč. zárubně | ks | 1 | 0 | 0 | 17259.61 | 17259.61 |  | 0 |  | 2 | 3 | 0 | 767 - 01 | 2 | 0 | 0 | 0 | 0 | 0 | 3 | 0
121 | 767 - 02 | D+ M vstupní dveře do kotelny - plastové s nadsvětlíkem 1000/2670 mm | ks | 1 | 0 | 0 | 15784 | 15784 |  | 0 |  | 2 | 3 | 0 | 767 - 02 | 2 | 0 | 0 | 0 | 0 | 0 | 3 | 0
| Celkem za | 767 Konstrukce zámečnické |  |  |  | 0 |  | 33043.61 |  | 0 |  | 4 |  |  |  |  | 0 | 0 | 0 | 0 | 0
Díl: | 769 | Otvorové prvky z plastu | [9 empty] | 1
122 | 769 - 01 | D+ M plastové výplně, k=1,1W/m2K, akustický útlum:30 - 34 dB, antracit/bílá vč. všech doplňků, | m2 | 45.0816 | 0 | 0 | 389045.19 | 17538779.6375 |  | 0 |  | 2 | 3 | 0 | 769 - 01 | 2 | 0 | 0 | 0 | 0 | 0 | 3 | 0
|  | 1,16*1,92*6 |  | 13.3632 | [6 empty] | 1,16*1,92*6
|  | 1,2*1,92*6 |  | 13.824 | [6 empty] | 1,2*1,92*6
|  | 0,69*0,96*2 |  | 1.3248 | [6 empty] | 0,69*0,96*2
|  | 1,16*1,5*8 |  | 13.92 | [6 empty] | 1,16*1,5*8
|  | 0,69*1,92*2 |  | 2.6496 | [6 empty] | 0,69*1,92*2
| Celkem za | 769 Otvorové prvky z plastu |  |  |  | 0 |  | 17538779.6375 |  | 0 |  | 4 |  |  |  |  | 0 | 0 | 0 | 0 | 0
Díl: | 771 | Podlahy z dlaždic a obklady | [9 empty] | 1
123 | 771212113R00 | Kladení dlažby keramické do TM, vel. do 400x400 mm | m2 | 93 | 0 | 0 | 37200 | 3459600 | 0 | 0 |  | 2 | 1 | 7 | 7 | 2 | 0 | 0 | 0 | 0 | 0 | 1 | 7
|  | BYT Č. 7: |  | 0 | [6 empty] | BYT Č. 7:
|  | koupelna: 3,9 |  | 3.9 | [6 empty] | koupelna: 3,9
|  | vstup: 3,4 |  | 3.4 | [6 empty] | vstup: 3,4
|  | BYT Č. 8: |  | 0 | [6 empty] | BYT Č. 8:
|  | vstup: 3,1 |  | 3.1 | [6 empty] | vstup: 3,1
|  | koupelna: 3,3 |  | 3.3 | [6 empty] | koupelna: 3,3
|  | BYT Č. 9: |  | 0 | [6 empty] | BYT Č. 9:
|  | vstup: 3,4 |  | 3.4 | [6 empty] | vstup: 3,4
|  | koupelna: 3,7 |  | 3.7 | [6 empty] | koupelna: 3,7
|  | BYT Č. 10: |  | 0 | [6 empty] | BYT Č. 10:
|  | vstup: 3,7 |  | 3.7 | [6 empty] | vstup: 3,7
|  | koupelna: 4,3 |  | 4.3 | [6 empty] | koupelna: 4,3
|  | CHODBA: |  | 0 | [6 empty] | CHODBA:
|  | chodba: 4,9 |  | 4.9 | [6 empty] | chodba: 4,9
|  | BYT Č. 3: |  | 0 | [6 empty] | BYT Č. 3:
|  | vstup: 2,6 |  | 2.6 | [6 empty] | vstup: 2,6
|  | koupelna: 3,6 |  | 3.6 | [6 empty] | koupelna: 3,6
|  | BYT Č. 4: |  | 0 | [6 empty] | BYT Č. 4:
|  | vstup: 5 |  | 5 | [6 empty] | vstup: 5
|  | koupelna: 4,9 |  | 4.9 | [6 empty] | koupelna: 4,9
|  | BYT Č. 5: |  | 0 | [6 empty] | BYT Č. 5:
|  | vstup: 4,7 |  | 4.7 | [6 empty] | vstup: 4,7
|  | koupelna: 4,7 |  | 4.7 | [6 empty] | koupelna: 4,7
|  | BYT Č.6: |  | 0 | [6 empty] | BYT Č.6:
|  | vstup: 1,7 |  | 1.7 | [6 empty] | vstup: 1,7
|  | koupelna: 4,4 |  | 4.4 | [6 empty] | koupelna: 4,4
|  | CHODBA: 7,7 |  | 7.7 | [6 empty] | CHODBA: 7,7
|  | kotelna: 20 |  | 20 | [6 empty] | kotelna: 20
124 | 771471011R00 | Obklad soklíků keram.rovných do MC,10x10 cm | m | 69.42 | 0 | 0 | 7788.92 | 540706.8264 | 0 | 0 |  | 2 | 1 | 7 | 7 | 2 | 0 | 0 | 0 | 0 | 0 | 1 | 7
|  | BYT Č. 7: |  | 0 | [6 empty] | BYT Č. 7:
|  | vstup: 7,350-0,8*2-0,6 |  | 5.15 | [6 empty] | vstup: 7,350-0,8*2-0,6
|  | BYT Č. 8: |  | 0 | [6 empty] | BYT Č. 8:
|  | vstup: 7,650-0,8*2-0,6 |  | 5.45 | [6 empty] | vstup: 7,650-0,8*2-0,6
|  | BYT Č. 9: |  | 0 | [6 empty] | BYT Č. 9:
|  | vstup: 8,430-0,8*2-0,6 |  | 6.23 | [6 empty] | vstup: 8,430-0,8*2-0,6
|  | BYT Č. 10: |  | 0 | [6 empty] | BYT Č. 10:
|  | vstup: 7,69-0,8*2-0,6 |  | 5.49 | [6 empty] | vstup: 7,69-0,8*2-0,6
|  | CHODBA: |  | 0 | [6 empty] | CHODBA:
|  | chodba: 1,66+2,940+1,66-0,8*4 |  | 3.06 | [6 empty] | chodba: 1,66+2,940+1,66-0,8*4
|  | BYT Č. 3: |  | 0 | [6 empty] | BYT Č. 3:
|  | vstup: 6,44-0,8*2-0,6 |  | 4.24 | [6 empty] | vstup: 6,44-0,8*2-0,6
|  | BYT Č. 4: |  | 0 | [6 empty] | BYT Č. 4:
|  | vstup: 9,120-0,6-0,8*2 |  | 6.92 | [6 empty] | vstup: 9,120-0,6-0,8*2
|  | BYT Č. 5: |  | 0 | [6 empty] | BYT Č. 5:
|  | vstup: 9,120-0,6-0,8*2 |  | 6.92 | [6 empty] | vstup: 9,120-0,6-0,8*2
|  | BYT Č.6: |  | 0 | [6 empty] | BYT Č.6:
|  | vstup: 5,510-0,8*2-0,6 |  | 3.31 | [6 empty] | vstup: 5,510-0,8*2-0,6
|  | CHODBA: 3,840-0,8*2+1,770*2-0,8*2+1,310+0,3 |  | 5.79 | [6 empty] | CHODBA: 3,840-0,8*2+1,770*2-0,8*2+1,310+0,3
|  | kotelna: 18,660-0,8-1 |  | 16.86 | [6 empty] | kotelna: 18,660-0,8-1
125 | 771 - M1 | Keramická dlažba - dodávka | m2 | 122.9166 | 0 | 0 | 56160.59 | 6903068.7768 |  | 0 |  | 2 | 3 | 0 | 771 - M1 | 2 | 0 | 0 | 0 | 0 | 0 | 3 | 0
|  | BYT Č. 7: |  | 0 | [6 empty] | BYT Č. 7:
|  | koupelna: 3,9 |  | 3.9 | [6 empty] | koupelna: 3,9
|  | vstup: 3,4 |  | 3.4 | [6 empty] | vstup: 3,4
|  | BYT Č. 8: |  | 0 | [6 empty] | BYT Č. 8:
|  | vstup: 3,1 |  | 3.1 | [6 empty] | vstup: 3,1
|  | koupelna: 3,3 |  | 3.3 | [6 empty] | koupelna: 3,3
|  | BYT Č. 9: |  | 0 | [6 empty] | BYT Č. 9:
|  | vstup: 3,4 |  | 3.4 | [6 empty] | vstup: 3,4
|  | koupelna: 3,7 |  | 3.7 | [6 empty] | koupelna: 3,7
|  | BYT Č. 10: |  | 0 | [6 empty] | BYT Č. 10:
|  | vstup: 3,7 |  | 3.7 | [6 empty] | vstup: 3,7
|  | koupelna: 4,3 |  | 4.3 | [6 empty] | koupelna: 4,3
|  | CHODBA: |  | 0 | [6 empty] | CHODBA:
|  | chodba: 4,9 |  | 4.9 | [6 empty] | chodba: 4,9
|  | BYT Č. 3: |  | 0 | [6 empty] | BYT Č. 3:
|  | vstup: 2,6 |  | 2.6 | [6 empty] | vstup: 2,6
|  | koupelna: 3,6 |  | 3.6 | [6 empty] | koupelna: 3,6
|  | BYT Č. 4: |  | 0 | [6 empty] | BYT Č. 4:
|  | vstup: 5 |  | 5 | [6 empty] | vstup: 5
|  | koupelna: 4,9 |  | 4.9 | [6 empty] | koupelna: 4,9
|  | BYT Č. 5: |  | 0 | [6 empty] | BYT Č. 5:
|  | vstup: 4,7 |  | 4.7 | [6 empty] | vstup: 4,7
|  | koupelna: 4,7 |  | 4.7 | [6 empty] | koupelna: 4,7
|  | BYT Č.6: |  | 0 | [6 empty] | BYT Č.6:
|  | vstup: 1,7 |  | 1.7 | [6 empty] | vstup: 1,7
|  | koupelna: 4,4 |  | 4.4 | [6 empty] | koupelna: 4,4
|  | CHODBA: 7,7 |  | 7.7 | [6 empty] | CHODBA: 7,7
|  | kotelna: 20 |  | 20 | [6 empty] | kotelna: 20
|  | soklík: 69,42*0,1*2 |  | 13.884 | [6 empty] | soklík: 69,42*0,1*2
|  | 106,884*0,15 |  | 16.0326 | [6 empty] | 106,884*0,15
126 | 998771202R00 | Přesun hmot pro podlahy z dlaždic, výšky do 12 m | % | 1011.4951 | 0 | 0 | 6574.72 | 6650297.0639 | 0 | 0 |  | 2 | 1 | 7 | 7 | 2 | 0 | 0 | 0 | 0 | 0 | 1 | 7
| Celkem za | 771 Podlahy z dlaždic a obklady |  |  |  | 0 |  | 17553672.6671 |  | 0 |  | 4 |  |  |  |  | 0 | 0 | 0 | 0 | 0
Díl: | 778 | Podlahy plovoucí | [9 empty] | 1
127 | 778 - 01 | D+ M laminátové podlahy vč. lišt | m2 | 241.2 | 0 | 0 | 159167.88 | 38391292.656 |  | 0 |  | 2 | 3 | 0 | 778 - 01 | 2 | 0 | 0 | 0 | 0 | 0 | 3 | 0
|  | BYT Č. 7: |  | 0 | [6 empty] | BYT Č. 7:
|  | ložnice: 13,613,6 |  | 0 | [6 empty] | ložnice: 13,613,6
|  | obytná místnost: 14,114,1 |  | 0 | [6 empty] | obytná místnost: 14,114,1
|  | BYT Č. 8: |  | 0 | [6 empty] | BYT Č. 8:
|  | obytná místnost: 22,822,8 |  | 0 | [6 empty] | obytná místnost: 22,822,8
|  | ložnice: 13,513,5 |  | 0 | [6 empty] | ložnice: 13,513,5
|  | BYT Č. 9: |  | 0 | [6 empty] | BYT Č. 9:
|  | obytná místnost. : 24,124,1 |  | 0 | [6 empty] | obytná místnost. : 24,124,1
|  | ložnice: 11,511,5 |  | 0 | [6 empty] | ložnice: 11,511,5
|  | BYT Č. 10: |  | 0 | [6 empty] | BYT Č. 10:
|  | obytná místnost: 25,225,2 |  | 0 | [6 empty] | obytná místnost: 25,225,2
|  | BYT Č. 3: |  | 0 | [6 empty] | BYT Č. 3:
|  | obytná místnost: 22,422,4 |  | 0 | [6 empty] | obytná místnost: 22,422,4
|  | BYT Č. 4: |  | 0 | [6 empty] | BYT Č. 4:
|  | obytná místnost: 28,128,1 |  | 0 | [6 empty] | obytná místnost: 28,128,1
|  | ložnice: 13,513,5 |  | 0 | [6 empty] | ložnice: 13,513,5
|  | BYT Č. 5: |  | 0 | [6 empty] | BYT Č. 5:
|  | obytná místnost: 19,119,1 |  | 0 | [6 empty] | obytná místnost: 19,119,1
|  | ložnice: 13,513,5 |  | 0 | [6 empty] | ložnice: 13,513,5
|  | BYT Č.6: |  | 0 | [6 empty] | BYT Č.6:
|  | obytná místnost: 19,819,8 |  | 0 | [6 empty] | obytná místnost: 19,819,8
| Celkem za | 778 Podlahy plovoucí |  |  |  | 0 |  | 38391292.656 |  | 0 |  | 4 |  |  |  |  | 0 | 0 | 0 | 0 | 0
Díl: | 781 | Obklady keramické | [9 empty] | 1
128 | 781475114RT1 | Obklad vnitřní stěn keramický, do tmele, 20x20 cm, flex lepící tmel, spár.hmota | m2 | 150.4965 | 0 | 0 | 70748.4 | 10647386.5806 | 0 | 0 |  | 2 | 1 | 7 | 7 | 2 | 0 | 0 | 0 | 0 | 0 | 1 | 7
|  | BYT Č. 7: |  | 0 | [6 empty] | BYT Č. 7:
|  | koupelna: 2,050*(8,3-0,6) |  | 15.785 | [6 empty] | koupelna: 2,050*(8,3-0,6)
|  | BYT Č. 8: |  | 0 | [6 empty] | BYT Č. 8:
|  | koupelna: 2,050*(7,3-0,6) |  | 13.735 | [6 empty] | koupelna: 2,050*(7,3-0,6)
|  | BYT Č. 9: |  | 0 | [6 empty] | BYT Č. 9:
|  | koupelna: 2,050*(7,3-0,6) |  | 13.735 | [6 empty] | koupelna: 2,050*(7,3-0,6)
|  | BYT Č. 10: |  | 0 | [6 empty] | BYT Č. 10:
|  | koupelna: 2,050*(8,3-0,6) |  | 15.785 | [6 empty] | koupelna: 2,050*(8,3-0,6)
|  | kuchyň. linky:0,9*(2,30+1,2+3,11+0,7*2+3,47+0,7*2+1,1+2,3) |  | 14.652 | [6 empty] | kuchyň. linky:0,9*(2,30+1,2+3,11+0,7*2+3,47+0,7*2+1,1+2,3)
|  | BYT Č. 3: |  | 0 | [6 empty] | BYT Č. 3:
|  | koupelna: 2,050*(7,68-0,6) |  | 14.514 | [6 empty] | koupelna: 2,050*(7,68-0,6)
|  | BYT Č. 4: |  | 0 | [6 empty] | BYT Č. 4:
|  | koupelna: 2,050*(8,84-0,6) |  | 16.892 | [6 empty] | koupelna: 2,050*(8,84-0,6)
|  | BYT Č. 5: |  | 0 | [6 empty] | BYT Č. 5:
|  | koupelna: 2,050*(8,84-0,6) |  | 16.892 | [6 empty] | koupelna: 2,050*(8,84-0,6)
|  | BYT Č.6: |  | 0 | [6 empty] | BYT Č.6:
|  | koupelna: 2,050*(8,93-0,6) |  | 17.0765 | [6 empty] | koupelna: 2,050*(8,93-0,6)
|  | kuchyň. linky:0,9*(2,3+3,0+0,7+3,0+0,7+2,3+0,7) |  | 11.43 | [6 empty] | kuchyň. linky:0,9*(2,3+3,0+0,7+3,0+0,7+2,3+0,7)
129 | 781 - M1 | Obklad keramický - koupelny | m2 | 143.0766 | 0 | 0 | 65371.7 | 9353160.5722 |  | 0 |  | 2 | 3 | 0 | 781 - M1 | 2 | 0 | 0 | 0 | 0 | 0 | 3 | 0
|  | BYT Č. 7: |  | 0 | [6 empty] | BYT Č. 7:
|  | koupelna: 2,050*(8,3-0,6) |  | 15.785 | [6 empty] | koupelna: 2,050*(8,3-0,6)
|  | BYT Č. 8: |  | 0 | [6 empty] | BYT Č. 8:
|  | koupelna: 2,050*(7,3-0,6) |  | 13.735 | [6 empty] | koupelna: 2,050*(7,3-0,6)
|  | BYT Č. 9: |  | 0 | [6 empty] | BYT Č. 9:
|  | koupelna: 2,050*(7,3-0,6) |  | 13.735 | [6 empty] | koupelna: 2,050*(7,3-0,6)
|  | BYT Č. 10: |  | 0 | [6 empty] | BYT Č. 10:
|  | koupelna: 2,050*(8,3-0,6) |  | 15.785 | [6 empty] | koupelna: 2,050*(8,3-0,6)
|  | 0 |  | 0 | [6 empty] | 0
|  | BYT Č. 3: |  | 0 | [6 empty] | BYT Č. 3:
|  | koupelna: 2,050*(7,68-0,6) |  | 14.514 | [6 empty] | koupelna: 2,050*(7,68-0,6)
|  | BYT Č. 4: |  | 0 | [6 empty] | BYT Č. 4:
|  | koupelna: 2,050*(8,84-0,6) |  | 16.892 | [6 empty] | koupelna: 2,050*(8,84-0,6)
|  | BYT Č. 5: |  | 0 | [6 empty] | BYT Č. 5:
|  | koupelna: 2,050*(8,84-0,6) |  | 16.892 | [6 empty] | koupelna: 2,050*(8,84-0,6)
|  | BYT Č.6: |  | 0 | [6 empty] | BYT Č.6:
|  | koupelna: 2,050*(8,93-0,6) |  | 17.0765 | [6 empty] | koupelna: 2,050*(8,93-0,6)
|  | ztratné: 124,414*0,15 |  | 18.6621 | [6 empty] | ztratné: 124,414*0,15
130 | 781 - M2 | Keramický obklad - kuchyně | m2 | 29.9943 | 0 | 0 | 21313.95 | 639297.0105 |  | 0 |  | 2 | 3 | 0 | 781 - M2 | 2 | 0 | 0 | 0 | 0 | 0 | 3 | 0
|  | 0,9*(2,30+1,2+3,11+0,7*2+3,47+0,7*2+1,1+2,3) |  | 14.652 | [6 empty] | 0,9*(2,30+1,2+3,11+0,7*2+3,47+0,7*2+1,1+2,3)
|  | 0,9*(2,3+3,0+0,7+3,0+0,7+2,3+0,7) |  | 11.43 | [6 empty] | 0,9*(2,3+3,0+0,7+3,0+0,7+2,3+0,7)
|  | 26,082*0,15 |  | 3.9123 | [6 empty] | 26,082*0,15
131 | 998781202R00 | Přesun hmot pro obklady keramické, výšky do 12 m | % | 1574.3405 | 0 | 0 | 5667.63 | 8922779.448 | 0 | 0 |  | 2 | 1 | 7 | 7 | 2 | 0 | 0 | 0 | 0 | 0 | 1 | 7
| Celkem za | 781 Obklady keramické |  |  |  | 0 |  | 29562623.6113 |  | 0 |  | 4 |  |  |  |  | 0 | 0 | 0 | 0 | 0
Díl: | 783 | Nátěry | [9 empty] | 1
132 | 783900030RAB | Odstranění nátěrů z truhlářských výrobků, opálením s obroušením-madlo | m2 | 13.08 | 0 | 0 | 1674.24 | 21899.0592 | 0 | 0 |  | 2 | 2 | 7 | 7 | 2 | 0 | 0 | 0 | 0 | 0 | 2 | 7
|  | (4,8*5+2,9*3)*0,4 |  | 13.08 | [6 empty] | (4,8*5+2,9*3)*0,4
133 | 783622950R00 | Údržba, nátěr synt. truhl. výr. 2x +2x lak +2x tm, -madlo | m2 | 13.08 | 0 | 0 | 7442.52 | 97348.1616 | 0 | 0 |  | 2 | 1 | 7 | 7 | 2 | 0 | 0 | 0 | 0 | 0 | 1 | 7
134 | 713511321R00 | Nátěr protipožární dřeva | m2 | 14.6756 | 0 | 0 | 5661.85 | 83091.0459 | 0 | 0 |  | 2 | 1 | 7 | 7 | 2 | 0 | 0 | 0 | 0 | 0 | 1 | 7
|  | 19,31*(0,16*2+0,22*2) |  | 14.6756 | [6 empty] | 19,31*(0,16*2+0,22*2)
135 | 783782205R00 | Nátěr tesařských konstrukcí proti hnilobě, 2x | m2 | 362.5672 | 0 | 0 | 18817.24 | 6822514.0185 | 0 | 0 |  | 2 | 1 | 7 | 7 | 2 | 0 | 0 | 0 | 0 | 0 | 1 | 7
|  | sloupek - S1 : 3,07*21*(0,16*2+0,16*2) |  | 41.2608 | [6 empty] | sloupek - S1 : 3,07*21*(0,16*2+0,16*2)
|  | střešní trám - T1 : 5,52*18*(0,14*2+0,2*2) |  | 67.5648 | [6 empty] | střešní trám - T1 : 5,52*18*(0,14*2+0,2*2)
|  | střešní trám - T2 : 4,19*19*(0,1*2+0,18*2) |  | 44.5816 | [6 empty] | střešní trám - T2 : 4,19*19*(0,1*2+0,18*2)
|  | pozednice - D :(7,0+7,0+9,9+9,9+8,1+7,7+3,3*2)*(0,08*2+0,16*2) |  | 26.976 | [6 empty] | pozednice - D :(7,0+7,0+9,9+9,9+8,1+7,7+3,3*2)*(0,08*2+0,16*2)
|  | vrchol.vaznice - V1 : 19,31*1*(0,16*2+0,2*2) |  | 13.9032 | [6 empty] | vrchol.vaznice - V1 : 19,31*1*(0,16*2+0,2*2)
|  | vaznice - E : (7,0+7,0+8,1+7,7)*(0,16*2+0,16*2) |  | 19.072 | [6 empty] | vaznice - E : (7,0+7,0+8,1+7,7)*(0,16*2+0,16*2)
|  | kotvící trám - K : (7,0+7,0)*(0,08*2+0,16*2) |  | 6.72 | [6 empty] | kotvící trám - K : (7,0+7,0)*(0,08*2+0,16*2)
|  | trám vikýře - H : 6,5*1*(0,16*2+0,22*2) |  | 4.94 | [6 empty] | trám vikýře - H : 6,5*1*(0,16*2+0,22*2)
|  | trám vikýře - J : 5,03*2*(0,14*2+0,2*2) |  | 6.8408 | [6 empty] | trám vikýře - J : 5,03*2*(0,14*2+0,2*2)
|  | trám vikýře - H : 5,6*1*(0,1*2+0,18*2) |  | 3.136 | [6 empty] | trám vikýře - H : 5,6*1*(0,1*2+0,18*2)
|  | trám vikýře - V : 4,75*1*(0,1*2+0,18*2) |  | 2.66 | [6 empty] | trám vikýře - V : 4,75*1*(0,1*2+0,18*2)
|  | trám vikýře - L : 5,7*2*(0,1*2+0,18*2) |  | 6.384 | [6 empty] | trám vikýře - L : 5,7*2*(0,1*2+0,18*2)
|  | hambálek - v1 : 4,7*4*(0,1*2+0,18*2) |  | 10.528 | [6 empty] | hambálek - v1 : 4,7*4*(0,1*2+0,18*2)
|  | 0 |  | 0 | [6 empty] | 0
|  | kce mansardy - M1 : 8,1*31*(0,06*2+0,1*2) |  | 80.352 | [6 empty] | kce mansardy - M1 : 8,1*31*(0,06*2+0,1*2)
|  | kce mansardy - M2 : 3,6*24*(0,06*2+0,1*2) |  | 27.648 | [6 empty] | kce mansardy - M2 : 3,6*24*(0,06*2+0,1*2)
| Celkem za | 783 Nátěry |  |  |  | 0 |  | 7024852.2852 |  | 0 |  | 4 |  |  |  |  | 0 | 0 | 0 | 0 | 0
Díl: | 784 | Malby | [9 empty] | 1
136 | 784111701R00 | Penetrace podkladu nátěrem na sádrokarton 1x | m2 | 752.9086 | 0 | 0 | 10390.14 | 7822825.7612 | 0 | 0 |  | 2 | 1 | 7 | 7 | 2 | 0 | 0 | 0 | 0 | 0 | 1 | 7
|  | SDK příčky : 196,6515 |  | 196.6515 | [6 empty] | SDK příčky : 196,6515
|  | SDK podhled - podkroví : 223,17792 |  | 223.1779 | [6 empty] | SDK podhled - podkroví : 223,17792
|  | SDK podhled - 2.NP : 138,1+17,6 |  | 155.7 | [6 empty] | SDK podhled - 2.NP : 138,1+17,6
|  | SDK předstěna - podkroví :177,3792 |  | 177.3792 | [6 empty] | SDK předstěna - podkroví :177,3792
137 | 784191101R00 | Penetrace podkladu univerzální 1x | m2 | 530.115 | 0 | 0 | 7792.69 | 4131021.8593 | 0 | 0 |  | 2 | 1 | 7 | 7 | 2 | 0 | 0 | 0 | 0 | 0 | 1 | 7
|  | kotelna: 3*18,660-0,8*1,97-1*2,67-0,620*1-22,0733 |  | 29.0407 | [6 empty] | kotelna: 3*18,660-0,8*1,97-1*2,67-0,620*1-22,0733
|  | 22,0733 |  | 22.0733 | [6 empty] | 220733
|  | 3*(5,170*2+3,640)-0,690*1,920*2 |  | 39.2904 | [6 empty] | 3*(5,170*2+3,640)-0,690*1,920*2
|  | ostění:0,180*(1,920*4+0,690*2) |  | 1.6308 | [6 empty] | ostění:0,180*(1,920*4+0,690*2)
|  | nové omítky - otlučené: |  | 0 | [6 empty] | nové omítky - otlučené:
|  | 3,6*22,78 |  | 82.008 | [6 empty] | 3,6*22,78
|  | 3,6*21,860 |  | 78.696 | [6 empty] | 3,6*21,860
|  | 7,542*3,6 |  | 27.1512 | [6 empty] | 7,542*3,6
|  | 3,6*22,780 |  | 82.008 | [6 empty] | 3,6*22,780
|  | 30,660*2,6 |  | 79.716 | [6 empty] | 30,660*2,6
|  | 14,060*2,6 |  | 36.556 | [6 empty] | 14,060*2,6
|  | 23,140*2,6 |  | 60.164 | [6 empty] | 23,140*2,6
|  | odpočet otvorů: -1,160*1,920*6 |  | -13.3632 | [6 empty] | odpočet otvorů: -1,160*1,920*6
|  | -1,2*1,920*6 |  | -13.824 | [6 empty] | -1,2*1,920*6
|  | -0,690*0,960*2 |  | -1.3248 | [6 empty] | -0,690*0,960*2
|  | ostění:0,310*(1,160*6+1,920*12+1,2*6+1,920*12+0,690*2+0,960*4) |  | 20.2926 | [6 empty] | ostění:0,310*(1,160*6+1,920*12+1,2*6+1,920*12+0,690*2+0,960*4)
138 | 784115712R00 | Malba na sádrokarton, bílá, bez penetrace, 2 x | m2 | 752.9086 | 0 | 0 | 38247.76 | 28797067.4347 | 0 | 0 |  | 2 | 1 | 7 | 7 | 2 | 0 | 0 | 0 | 0 | 0 | 1 | 7
|  | SDK příčky : 196,6515 |  | 196.6515 | [6 empty] | SDK příčky : 196,6515
|  | SDK podhled - podkroví : 223,17792 |  | 223.1779 | [6 empty] | SDK podhled - podkroví : 223,17792
|  | SDK podhled - 2.NP : 138,1+17,6 |  | 155.7 | [6 empty] | SDK podhled - 2.NP : 138,1+17,6
|  | SDK předstěna - podkroví :177,3792 |  | 177.3792 | [6 empty] | SDK předstěna - podkroví :177,3792
139 | 784195112R00 | Malba bílá, bez penetrace, 2 x | m2 | 530.115 | 0 | 0 | 20621.47 | 10931750.569 | 0 | 0 |  | 2 | 1 | 7 | 7 | 2 | 0 | 0 | 0 | 0 | 0 | 1 | 7
|  | kotelna: 3*18,660-0,8*1,97-1*2,67-0,620*1-22,0733 |  | 29.0407 | [6 empty] | kotelna: 3*18,660-0,8*1,97-1*2,67-0,620*1-22,0733
|  | 22,0733 |  | 22.0733 | [6 empty] | 220733
|  | 3*(5,170*2+3,640)-0,690*1,920*2 |  | 39.2904 | [6 empty] | 3*(5,170*2+3,640)-0,690*1,920*2
|  | ostění:0,180*(1,920*4+0,690*2) |  | 1.6308 | [6 empty] | ostění:0,180*(1,920*4+0,690*2)
|  | nové omítky - otlučené: |  | 0 | [6 empty] | nové omítky - otlučené:
|  | 3,6*22,78 |  | 82.008 | [6 empty] | 3,6*22,78
|  | 3,6*21,860 |  | 78.696 | [6 empty] | 3,6*21,860
|  | 7,542*3,6 |  | 27.1512 | [6 empty] | 7,542*3,6
|  | 3,6*22,780 |  | 82.008 | [6 empty] | 3,6*22,780
|  | 30,660*2,6 |  | 79.716 | [6 empty] | 30,660*2,6
|  | 14,060*2,6 |  | 36.556 | [6 empty] | 14,060*2,6
|  | 23,140*2,6 |  | 60.164 | [6 empty] | 23,140*2,6
|  | odpočet otvorů: -1,160*1,920*6 |  | -13.3632 | [6 empty] | odpočet otvorů: -1,160*1,920*6
|  | -1,2*1,920*6 |  | -13.824 | [6 empty] | -1,2*1,920*6
|  | -0,690*0,960*2 |  | -1.3248 | [6 empty] | -0,690*0,960*2
|  | ostění:0,310*(1,160*6+1,920*12+1,2*6+1,920*12+0,690*2+0,960*4) |  | 20.2926 | [6 empty] | ostění:0,310*(1,160*6+1,920*12+1,2*6+1,920*12+0,690*2+0,960*4)
| Celkem za | 784 Malby |  |  |  | 0 |  | 51682665.6243 |  | 0 |  | 4 |  |  |  |  | 0 | 0 | 0 | 0 | 0
Díl: | D96 | Přesuny suti a vybouraných hmot | [9 empty] | 1
140 | 979087112R00 | Nakládání suti na dopravní prostředky | t | 433.714 | 0 | 0 | 48662.7108 | 21105698.9519 | 0 | 0 |  | 2 | 1 | 10 | 10 | 1 | 0 | 0 | 0 | 0 | 0 | 1 | 10
141 | 979011311R00 | Svislá doprava suti a vybouraných hmot shozem | t | 433.714 | 0 | 0 | 57250.248 | 24830234.0611 | 0 | 0 |  | 2 | 1 | 10 | 10 | 1 | 0 | 0 | 0 | 0 | 0 | 1 | 10
142 | 979081111R00 | Odvoz suti a vybour. hmot na skládku do 1 km | t | 433.714 | 0 | 0 | 76810.7494 | 33313897.3653 | 0 | 0 |  | 2 | 1 | 10 | 10 | 1 | 0 | 0 | 0 | 0 | 0 | 1 | 10
143 | 979081121R00 | Příplatek k odvozu za každý další 1 km | t | 10842.85 | 0 | 0 | 164811.32 | 1787024421.0613 | 0 | 0 |  | 2 | 1 | 10 | 10 | 1 | 0 | 0 | 0 | 0 | 0 | 1 | 10
|  | 433,714*25 |  | 10842.85 | [6 empty] | 433,714*25
144 | 979082111R00 | Vnitrostaveništní doprava suti do 10 m | t | 433.714 | 0 | 0 | 97932.6212 | 42474748.8711 | 0 | 0 |  | 2 | 1 | 10 | 10 | 1 | 0 | 0 | 0 | 0 | 0 | 1 | 10
145 | 979990001R00 | Poplatek za skládku stavební suti | t | 388 | 0 | 0 | 157566.8 | 61135918.4 | 0 | 0 |  | 2 | 1 | 10 | 10 | 1 | 0 | 0 | 0 | 0 | 0 | 1 | 10
146 | 979990161R00 | Poplatek za skládku suti - dřevo | t | 18.17 | 0 | 0 | 9085 | 165074.45 | 0 | 0 |  | 2 | 1 | 10 | 10 | 1 | 0 | 0 | 0 | 0 | 0 | 1 | 10
147 | 979990105R00 | Poplatek za skládku suti - cihelné výrobky | t | 27.32 | 0 | 0 | 3688.2 | 100761.624 | 0 | 0 |  | 2 | 1 | 10 | 10 | 1 | 0 | 0 | 0 | 0 | 0 | 1 | 10
148 | 979990182R00 | Poplatek za skládku suti - koberce | t | 0.224 | 0 | 0 | 268.8 | 60.2112 | 0 | 0 |  | 2 | 1 | 10 | 10 | 1 | 0 | 0 | 0 | 0 | 0 | 1 | 10
| Celkem za | D96 Přesuny suti a vybouraných hmot |  |  |  | 0 |  | 1970150814.9958 |  | 0 |  | 4 |  |  |  |  | 0 | 0 | 0 | 0 | 0
Díl: | VN | Vedlejší náklady | [9 empty] | 1
149 | 005121 R | Zařízení staveniště | Soubor | 1 | 0 | 0 | 150000 | 150000 |  | 0 |  | 2 | 3 | 0 | 005121 R | 1 | 0 | 0 | 0 | 0 | 0 | 3 | 0
150 | R 13 | Dokumentace skutečného provedení | kpl | 1 | 0 | 0 | 12000 | 12000 |  | 0 |  | 2 | 12 | 0 | 150 | 1 | 0 | 0 | 0 | 0 | 0 | 12 | 0
151 | R14 | Vytýčení sítí | kpl | 1 | 0 | 0 | 8000 | 8000 |  | 0 |  | 2 | 12 | 0 | 151 | 1 | 0 | 0 | 0 | 0 | 0 | 12 | 0
152 | R15 | Geodetické zaměření | kpl | 1 | 0 | 0 | 15000 | 15000 |  | 0 |  | 2 | 12 | 0 | 152 | 1 | 0 | 0 | 0 | 0 | 0 | 12 | 0
153 | R16 | Propagace | kpl | 1 | 0 | 0 | 50000 | 50000 |  | 0 |  | 2 | 12 | 0 | 153 | 1 | 0 | 0 | 0 | 0 | 0 | 12 | 0
| Celkem za | VN Vedlejší náklady |  |  |  | 0 |  | 235000 |  | 0 |  | 4 |  |  |  |  | 0 | 0 | 0 | 0 | 0

## 02 01 KL
SLEPÝ ROZPOČET
Rozpočet |  | 1 | ZTI | JKSO
Objekt |  |  |  | SKP
02 |  | ZTI |  | Měrná jednotka
Stavba |  |  |  | Počet jednotek
3698 |  | BD Diváky |  | Náklady na m.j. | 0
Projektant |  |  |  | Typ rozpočtu
Zpracovatel projektu
Objednatel
Dodavatel |  |  |  | Zakázkové číslo
Rozpočtoval |  |  |  | Počet listů
ROZPOČTOVÉ NÁKLADY
Základní rozpočtové náklady |  |  | Ostatní rozpočtové náklady
| HSV celkem | 0 | 0 |  | 0
Z | PSV celkem | 0
R | M práce celkem | 0
N | M dodávky celkem | 0
ZRN celkem |  | 0
HZS |  | 0
ZRN+HZS |  | 0 | Ostatní náklady neuvedené |  | 0
ZRN+ost.náklady+HZS |  | 0 | Ostatní náklady celkem |  | 0
Vypracoval |  |  | Za zhotovitele | Za objednatele
Jméno : |  |  | Jméno : | Jméno :
Datum : |  |  | Datum : | Datum :
Podpis : |  |  | Podpis: | Podpis:
Základ pro DPH |  | 15 | % | 0
DPH |  | 15 | % | 0
Základ pro DPH |  | 0 | % | 0
DPH |  | 0 | % | 0
CENA ZA OBJEKT CELKEM |  |  |  | 0
Poznámka :

## 02 01 Rek
Stavba : |  | 3698 BD Diváky |  |  | Rozpočet : | 1
Objekt : |  | 02 ZTI |  |  | ZTI
REKAPITULACE STAVEBNÍCH DÍLŮ
| Stavební díl |  | HSV | PSV | Dodávka | Montáž | HZS
1 | Zemní práce |  | 0 | 0 | 0 | 0 | 0
721 | Zdravotechnika - vnitřní kanalizace |  | 0 | 0 | 0 | 0 | 0
722 | Zdravotechnika - vnitřní vodovod |  | 0 | 0 | 0 | 0 | 0
725 | Zdravotechnika - zařizovací předměty |  | 0 | 0 | 0 | 0 | 0
O01 | Ostatní |  | 0 | 0 | 0 | 0 | 0
| CELKEM OBJEKT |  | 0 | 0 | 0 | 0 | 0
VEDLEJŠÍ ROZPOČTOVÉ NÁKLADY
Název VRN |  |  | Kč | % | Základna |  | Kč
[5 empty] | 0 |  | 0 | 8
| CELKEM VRN |  |  |  |  | 0

## 02 01 Pol
Slepý rozpočet
Stavba : |  | 3698 BD Diváky |  | Rozpočet: | 1
Objekt : |  | 02 ZTI |  | ZTI
P.č. | Číslo položky | Název položky | MJ | množství | cena / MJ | celkem (Kč) | Jednotková hmotnost | Celková hmotnost | Jednotková dem.hmot. | Celková dem.hmot.
Díl: | 1 | Zemní práce | [8 empty] | 1
1 | 132301101 | Veškere zemní práce odstranení povrchů a její úpravu řeší stavba | kpl | 0 | 0 | 0 | 0 | 0 | 0 | 0 | 2 | 1 | 1 | 1 | 1 | 0 | 0 | 0 | 0 | 0 | 1 | 1
| Celkem za | 1 Zemní práce |  |  |  | 0 |  | 0 |  | 0 | 4 |  |  |  |  | 0 | 0 | 0 | 0 | 0
Díl: | 721 | Zdravotechnika - vnitřní kanalizace | [8 empty] | 1
2 | 72105 | Montáž zápachových uzávěrek | kus | 24 | 0 | 0 | 0 | 0 |  | 0 | 2 | 12 | 0 | 2 | 2 | 0 | 0 | 0 | 0 | 0 | 12 | 0
3 | 72586009 | Sifon umyvadl.40 chromový | kus | 8 | 0 | 0 | 0 | 0 |  | 0 | 2 | 3 | 0 | 72586009 | 2 | 0 | 0 | 0 | 0 | 0 | 3 | 0
4 | 72586016 | Sifon sprch./vanový DN 40/50 samočist. | kus | 8 | 0 | 0 | 0 | 0 |  | 0 | 2 | 3 | 0 | 72586016 | 2 | 0 | 0 | 0 | 0 | 0 | 3 | 0
5 | 72586017 | Sifon podomítkový DN 32/50 samočist. | kus | 8 | 0 | 0 | 0 | 0 |  | 0 | 2 | 3 | 0 | 72586017 | 2 | 0 | 0 | 0 | 0 | 0 | 3 | 0
6 | 721173401 | Potrubí kanalizační z PVC hrdlové ležaté vnitřní DN 100 systém KG | m | 8 | 0 | 0 | 0 | 0 | 0 | 0 | 2 | 1 | 7 | 7 | 2 | 0 | 0 | 0 | 0 | 0 | 1 | 7
7 | 721173402 | Potrubí kanalizační z PVC hrdlové ležaté vnitřní DN 125 systém KG | m | 12 | 0 | 0 | 0 | 0 | 0 | 0 | 2 | 1 | 7 | 7 | 2 | 0 | 0 | 0 | 0 | 0 | 1 | 7
8 | 721173403 | Potrubí kanalizační plastové svodné systém KG DN 150 | m | 7 | 0 | 0 | 0 | 0 | 0 | 0 | 2 | 1 | 7 | 7 | 2 | 0 | 0 | 0 | 0 | 0 | 1 | 7
9 | 721174025 | Potrubí kanalizační z PP odpadní systém HT DN 100 | m | 78 | 0 | 0 | 0 | 0 | 0 | 0 | 2 | 1 | 7 | 7 | 2 | 0 | 0 | 0 | 0 | 0 | 1 | 7
10 | 721174043 | Potrubí kanalizační z PP připojovací systém HT DN 50 | m | 74 | 0 | 0 | 0 | 0 | 0 | 0 | 2 | 1 | 7 | 7 | 2 | 0 | 0 | 0 | 0 | 0 | 1 | 7
11 | 72119401 | Montáž větrací a přivzdušňovací hlavice | kus | 6 | 0 | 0 | 0 | 0 |  | 0 | 2 | 3 | 0 | 72119401 | 2 | 0 | 0 | 0 | 0 | 0 | 3 | 0
12 | 72150 | Větrací hlavice odpadní DN50/100 | kus | 4 | 0 | 0 | 0 | 0 |  | 0 | 2 | 12 | 0 | 12 | 2 | 0 | 0 | 0 | 0 | 0 | 12 | 0
13 | 72151 | PŘIVZDUŠ.VENTIL. DN50 | kus | 2 | 0 | 0 | 0 | 0 |  | 0 | 2 | 12 | 0 | 13 | 2 | 0 | 0 | 0 | 0 | 0 | 12 | 0
14 | 721194104 | Vyvedení a upevnění odpadních výpustek DN 40 | kus | 8 | 0 | 0 | 0 | 0 | 0 | 0 | 2 | 1 | 7 | 7 | 2 | 0 | 0 | 0 | 0 | 0 | 1 | 7
15 | 721194105 | Vyvedení a upevnění odpadních výpustek DN 50 | kus | 24 | 0 | 0 | 0 | 0 | 0 | 0 | 2 | 1 | 7 | 7 | 2 | 0 | 0 | 0 | 0 | 0 | 1 | 7
16 | 721194109 | Vyvedení a upevnění odpadních výpustek DN 100 | kus | 8 | 0 | 0 | 0 | 0 | 0 | 0 | 2 | 1 | 7 | 7 | 2 | 0 | 0 | 0 | 0 | 0 | 1 | 7
17 | 721211422 | Vpusť podlahová se svislým odtokem DN 50/75/110 mřížka nerez 138x138 | kus | 1 | 0 | 0 | 0 | 0 | 0 | 0 | 2 | 1 | 7 | 7 | 2 | 0 | 0 | 0 | 0 | 0 | 1 | 7
18 | 721290112 | Zkouška těsnosti potrubí kanalizace vodou | m | 179 | 0 | 0 | 0 | 0 | 0 | 0 | 2 | 1 | 7 | 7 | 2 | 0 | 0 | 0 | 0 | 0 | 1 | 7
19 | 7,2129E+12 | Napojení na stávající rozvody kanalizace | kus | 1 | 0 | 0 | 0 | 0 |  | 0 | 2 | 12 | 0 | 19 | 2 | 0 | 0 | 0 | 0 | 0 | 12 | 0
20 | 998721201 | Přesun hmot pro vnitřní kanalizace v objektech v do 6 m | % | 957.61 | 0 | 0 | 0 | 0 | 0 | 0 | 2 | 1 | 7 | 7 | 2 | 0 | 0 | 0 | 0 | 0 | 1 | 7
| Celkem za | 721 Zdravotechnika - vnitřní kanalizace |  |  |  | 0 |  | 0 |  | 0 | 4 |  |  |  |  | 0 | 0 | 0 | 0 | 0
Díl: | 722 | Zdravotechnika - vnitřní vodovod | [8 empty] | 1
21 | 7220006 | Tlakoměr | kus | 1 | 0 | 0 | 0 | 0 |  | 0 | 2 | 12 | 0 | 21 | 2 | 0 | 0 | 0 | 0 | 0 | 12 | 0
22 | 722174002 | Potrubí vodovodní plastové PPR svar polyfuze PN 16 D 20 x 2,8 mm | m | 116 | 0 | 0 | 0 | 0 | 0 | 0 | 2 | 1 | 7 | 7 | 2 | 0 | 0 | 0 | 0 | 0 | 1 | 7
23 | 722174003 | Potrubí vodovodní plastové PPR svar polyfuze PN 16 D 25 x 3,5 mm | m | 94 | 0 | 0 | 0 | 0 | 0 | 0 | 2 | 1 | 7 | 7 | 2 | 0 | 0 | 0 | 0 | 0 | 1 | 7
24 | 722174004 | Potrubí vodovodní plastové PPR svar polyfuze PN 16 D 32 x 4,4 mm | m | 26 | 0 | 0 | 0 | 0 | 0 | 0 | 2 | 1 | 7 | 7 | 2 | 0 | 0 | 0 | 0 | 0 | 1 | 7
25 | 722174005 | Potrubí vodovodní plastové PPR svar polyfuze PN 16 D 40 x 5,5 mm | m | 24 | 0 | 0 | 0 | 0 | 0 | 0 | 2 | 1 | 7 | 7 | 2 | 0 | 0 | 0 | 0 | 0 | 1 | 7
26 | 722181231 | Ochrana vodovodního potrubí přilepenými tepelně izolačními trubicemi z PE tl do 15 mm DN do 22 mm | m | 116 | 0 | 0 | 0 | 0 | 0 | 0 | 2 | 1 | 7 | 7 | 2 | 0 | 0 | 0 | 0 | 0 | 1 | 7
27 | 722181232 | Ochrana vodovodního potrubí přilepenými tepelně izolačními trubicemi z PE tl do 15 mm DN do 42 mm | m | 144 | 0 | 0 | 0 | 0 | 0 | 0 | 2 | 1 | 7 | 7 | 2 | 0 | 0 | 0 | 0 | 0 | 1 | 7
28 | 722221135 | Ventil výtokový G 3/4 s jedním závitem | soubor | 9 | 0 | 0 | 0 | 0 | 0 | 0 | 2 | 1 | 7 | 7 | 2 | 0 | 0 | 0 | 0 | 0 | 1 | 7
29 | 722224115 | Kohout plnicí nebo vypouštěcí G 1/2 PN 10 s jedním závitem | kus | 2 | 0 | 0 | 0 | 0 | 0 | 0 | 2 | 1 | 7 | 7 | 2 | 0 | 0 | 0 | 0 | 0 | 1 | 7
30 | 722231072 | Ventil zpětný G 1/2 PN 10 do 110°C se dvěma závity | kus | 1 | 0 | 0 | 0 | 0 | 0 | 0 | 2 | 1 | 7 | 7 | 2 | 0 | 0 | 0 | 0 | 0 | 1 | 7
31 | 722231074 | Ventil zpětný G 1 PN 10 do 110°C se dvěma závity | kus | 1 | 0 | 0 | 0 | 0 | 0 | 0 | 2 | 1 | 7 | 7 | 2 | 0 | 0 | 0 | 0 | 0 | 1 | 7
32 | 722231252 | Ventil pojistný mosazný s vnitřním x vnějším závitem PN 6, T 100°C G 1' k bojleru | kus | 1 | 0 | 0 | 0 | 0 | 0 | 0 | 2 | 1 | 7 | 7 | 2 | 0 | 0 | 0 | 0 | 0 | 1 | 7
33 | 722231284 | TERMOSTATICKÝ CIRKULAČNÍ VENTIL DN15 | kus | 2 | 0 | 0 | 0 | 0 | 0 | 0 | 2 | 1 | 7 | 7 | 2 | 0 | 0 | 0 | 0 | 0 | 1 | 7
34 | 722232043 | Kohout kulový přímý G 1/2 PN 42 do 185°C vnitřní závit | kus | 2 | 0 | 0 | 0 | 0 | 0 | 0 | 2 | 1 | 7 | 7 | 2 | 0 | 0 | 0 | 0 | 0 | 1 | 7
35 | 722232045 | Kohout kulový přímý G 1 PN 42 do 185°C vnitřní závit | kus | 2 | 0 | 0 | 0 | 0 | 0 | 0 | 2 | 1 | 7 | 7 | 2 | 0 | 0 | 0 | 0 | 0 | 1 | 7
36 | 722232062 | REDULAČNÍ VENTIL DN15 SV | kus | 1 | 0 | 0 | 0 | 0 | 0 | 0 | 2 | 1 | 7 | 7 | 2 | 0 | 0 | 0 | 0 | 0 | 1 | 7
37 | 72223206256 | Kohout kulový přímý G 3/4 PN 42 do 185°C vnitřní závit s vypouštěním | kus | 32 | 0 | 0 | 0 | 0 |  | 0 | 2 | 12 | 0 | 37 | 2 | 0 | 0 | 0 | 0 | 0 | 12 | 0
38 | 722232063 | Kohout kulový přímý G 1 PN 42 do 185°C vnitřní závit s vypouštěním | kus | 1 | 0 | 0 | 0 | 0 | 0 | 0 | 2 | 1 | 7 | 7 | 2 | 0 | 0 | 0 | 0 | 0 | 1 | 7
39 | 722234264 | Filtr mosazný s 2x vnitřním závitem PN 16, T 120 °C G 1/2' | kus | 1 | 0 | 0 | 0 | 0 | 0 | 0 | 2 | 1 | 7 | 7 | 2 | 0 | 0 | 0 | 0 | 0 | 1 | 7
40 | 7220002 | Čerpadlo cirkulační DN15/3 N | kus | 1 | 0 | 0 | 0 | 0 |  | 0 | 2 | 12 | 0 | 40 | 2 | 0 | 0 | 0 | 0 | 0 | 12 | 0
41 | 722000225 | Napojení na stávající rozvody vody | kus | 1 | 0 | 0 | 0 | 0 | 0 | 0 | 2 | 1 | 7 | 7 | 2 | 0 | 0 | 0 | 0 | 0 | 1 | 7
42 | 722262221 | Vodoměr závitový jednovtokový suchoběžný do 40 °C G 1/2 x 80 mm Qn 1,5 m3/s horizontální | kus | 16 | 0 | 0 | 0 | 0 | 0 | 0 | 2 | 1 | 7 | 7 | 2 | 0 | 0 | 0 | 0 | 0 | 1 | 7
43 | 7230003 | Montáž potrubí PE | m | 24 | 0 | 0 | 0 | 0 |  | 0 | 2 | 12 | 0 | 43 | 2 | 0 | 0 | 0 | 0 | 0 | 12 | 0
44 | 7231001 | Potrubí PE d32 | m | 24 | 0 | 0 | 0 | 0 |  | 0 | 2 | 12 | 0 | 44 | 2 | 0 | 0 | 0 | 0 | 0 | 12 | 0
45 | 723100127 | Přecho PE d32 DN25 | kus | 2 | 0 | 0 | 0 | 0 | 0 | 0 | 2 | 1 | 7 | 7 | 2 | 0 | 0 | 0 | 0 | 0 | 1 | 7
46 | 72310014343 | Signalizační vodič + páska | m | 28 | 0 | 0 | 0 | 0 |  | 0 | 2 | 12 | 0 | 46 | 2 | 0 | 0 | 0 | 0 | 0 | 12 | 0
47 | 734411103 | Teploměr technický s pevným stonkem a jímkou zadní připojení průměr 63 mm délky 100 mm | kus | 1 | 0 | 0 | 0 | 0 | 0 | 0 | 2 | 1 | 7 | 7 | 2 | 0 | 0 | 0 | 0 | 0 | 1 | 7
48 | 722290226 | Zkouška těsnosti vodovodního potrubí závitového do DN 50 | m | 284 | 0 | 0 | 0 | 0 | 0 | 0 | 2 | 1 | 7 | 7 | 2 | 0 | 0 | 0 | 0 | 0 | 1 | 7
49 | 722290234 | Proplach a dezinfekce vodovodního potrubí do DN 80 | m | 284 | 0 | 0 | 0 | 0 | 0 | 0 | 2 | 1 | 7 | 7 | 2 | 0 | 0 | 0 | 0 | 0 | 1 | 7
50 | 732331615 | Nádoba tlaková expanzní s membránou závitové připojení PN 0,6 o objemu 33 litrů | soubor | 1 | 0 | 0 | 0 | 0 | 0 | 0 | 2 | 1 | 7 | 7 | 2 | 0 | 0 | 0 | 0 | 0 | 1 | 7
51 | 732331921 | Příslušenství k expanzním nádobám bezpečnostní uzávěr G 3/4 k měření tlaku | kus | 1 | 0 | 0 | 0 | 0 | 0 | 0 | 2 | 1 | 7 | 7 | 2 | 0 | 0 | 0 | 0 | 0 | 1 | 7
52 | 998722201 | Přesun hmot pro vnitřní vodovod v objektech v do 6 m | % | 1548.952 | 0 | 0 | 0 | 0 | 0 | 0 | 2 | 1 | 7 | 7 | 2 | 0 | 0 | 0 | 0 | 0 | 1 | 7
| Celkem za | 722 Zdravotechnika - vnitřní vodovod |  |  |  | 0 |  | 0 |  | 0 | 4 |  |  |  |  | 0 | 0 | 0 | 0 | 0
Díl: | 725 | Zdravotechnika - zařizovací předměty | [8 empty] | 1
53 | 7250002 | Montáž předstěnového systému | kus | 8 | 0 | 0 | 0 | 0 |  | 0 | 2 | 12 | 0 | 53 | 2 | 0 | 0 | 0 | 0 | 0 | 12 | 0
54 | 7250003 | Předstěnový systém WC + ovl. tlačítko bílá | soub | 8 | 0 | 0 | 0 | 0 |  | 0 | 2 | 12 | 0 | 54 | 2 | 0 | 0 | 0 | 0 | 0 | 12 | 0
55 | 725113123 | Montáž klozetových mís | kus | 8 | 0 | 0 | 0 | 0 | 0 | 0 | 2 | 1 | 7 | 7 | 2 | 0 | 0 | 0 | 0 | 0 | 1 | 7
56 | 7250001 | WC závěsné + sedátko, bílé | kus | 8 | 0 | 0 | 0 | 0 |  | 0 | 2 | 12 | 0 | 56 | 2 | 0 | 0 | 0 | 0 | 0 | 12 | 0
57 | 725215102 | Montáž umyvadla připevněného na šrouby do zdiva | soubor | 8 | 0 | 0 | 0 | 0 | 0 | 0 | 2 | 1 | 7 | 7 | 2 | 0 | 0 | 0 | 0 | 0 | 1 | 7
58 | 7251012 | Umyvadlo ker. 55cm, bílé | soub | 8 | 0 | 0 | 0 | 0 |  | 0 | 2 | 12 | 0 | 58 | 2 | 0 | 0 | 0 | 0 | 0 | 12 | 0
59 | 725241223 | Vanička sprchová z litého polymermramoru 900x900 mm | soubor | 8 | 0 | 0 | 0 | 0 | 0 | 0 | 2 | 1 | 7 | 7 | 2 | 0 | 0 | 0 | 0 | 0 | 1 | 7
60 | 725245122 | Zástěna sprchová dvoukřídlá do výšky 2000 mm a šířky 900 mm | soubor | 8 | 0 | 0 | 0 | 0 | 0 | 0 | 2 | 1 | 7 | 7 | 2 | 0 | 0 | 0 | 0 | 0 | 1 | 7
61 | 725331111 | Výlevka bez výtokových armatur keramická se sklopnou plastovou mřížkou 425 mm + nádržka | soubor | 1 | 0 | 0 | 0 | 0 | 0 | 0 | 2 | 1 | 7 | 7 | 2 | 0 | 0 | 0 | 0 | 0 | 1 | 7
62 | 725819401 | Montáž ventilů rohových G 1/2 s připojovací trubičkou | soubor | 32 | 0 | 0 | 0 | 0 | 0 | 0 | 2 | 1 | 7 | 7 | 2 | 0 | 0 | 0 | 0 | 0 | 1 | 7
63 | 7251001 | Ventil rohový 1/2' + připojovací thadičky | kus | 32 | 0 | 0 | 0 | 0 |  | 0 | 2 | 12 | 0 | 63 | 2 | 0 | 0 | 0 | 0 | 0 | 12 | 0
64 | 725822721 | Montáž baterie umyvadlové stojánkové G 1/2 | kus | 8 | 0 | 0 | 0 | 0 | 0 | 0 | 2 | 1 | 7 | 7 | 2 | 0 | 0 | 0 | 0 | 0 | 1 | 7
65 | 7251002 | Baterie umyvadlová stoj. páková | kus | 8 | 0 | 0 | 0 | 0 |  | 0 | 2 | 12 | 0 | 65 | 2 | 0 | 0 | 0 | 0 | 0 | 12 | 0
66 | 725831411 | Montáž baterie výlevkové | soubor | 1 | 0 | 0 | 0 | 0 | 0 | 0 | 2 | 1 | 7 | 7 | 2 | 0 | 0 | 0 | 0 | 0 | 1 | 7
67 | 7251003 | Baterie výlevková páková | kus | 1 | 0 | 0 | 0 | 0 |  | 0 | 2 | 12 | 0 | 67 | 2 | 0 | 0 | 0 | 0 | 0 | 12 | 0
68 | 725841411 | Montáž baterie sprchové | kus | 8 | 0 | 0 | 0 | 0 | 0 | 0 | 2 | 1 | 7 | 7 | 2 | 0 | 0 | 0 | 0 | 0 | 1 | 7
69 | 7251004 | Baterie sprchová/vanová nást. páková + příslušenství | kus | 8 | 0 | 0 | 0 | 0 |  | 0 | 2 | 12 | 0 | 69 | 2 | 0 | 0 | 0 | 0 | 0 | 12 | 0
70 | 72510055 | Baterie dřezová nást. páková | kus | 8 | 0 | 0 | 0 | 0 |  | 0 | 2 | 3 | 0 | 72510055 | 2 | 0 | 0 | 0 | 0 | 0 | 3 | 0
71 | 7258414123 | Montáž baterie dřezové | kus | 8 | 0 | 0 | 0 | 0 |  | 0 | 2 | 12 | 0 | 71 | 2 | 0 | 0 | 0 | 0 | 0 | 12 | 0
72 | 998725201 | Přesun hmot pro zařizovací předměty v objektech v do 6 m | % | 2762.64 | 0 | 0 | 0 | 0 | 0 | 0 | 2 | 1 | 7 | 7 | 2 | 0 | 0 | 0 | 0 | 0 | 1 | 7
| Celkem za | 725 Zdravotechnika - zařizovací předměty |  |  |  | 0 |  | 0 |  | 0 | 4 |  |  |  |  | 0 | 0 | 0 | 0 | 0
Díl: | O01 | Ostatní | [8 empty] | 1
73 | 11 | Stavební výpomoc | hod | 32 | 0 | 0 | 0 | 0 |  | 0 | 2 | 12 | 0 | 73 | 1 | 0 | 0 | 0 | 0 | 0 | 12 | 0
74 | 12 | Nepředvídané práce | hod | 24 | 0 | 0 | 0 | 0 |  | 0 | 2 | 12 | 0 | 74 | 1 | 0 | 0 | 0 | 0 | 0 | 12 | 0
75 | 13 | Konstrukce pro uchycení rozvodů | kpl | 1 | 0 | 0 | 0 | 0 |  | 0 | 2 | 12 | 0 | 75 | 1 | 0 | 0 | 0 | 0 | 0 | 12 | 0
76 | 17 | Revize tlakových nádob | kpl | 1 | 0 | 0 | 0 | 0 |  | 0 | 2 | 12 | 0 | 76 | 1 | 0 | 0 | 0 | 0 | 0 | 12 | 0
77 | 18 | Demontáže | hod | 26 | 0 | 0 | 0 | 0 |  | 0 | 2 | 12 | 0 | 77 | 1 | 0 | 0 | 0 | 0 | 0 | 12 | 0
78 | 19 | Požární ucpávky | kpl | 1 | 0 | 0 | 0 | 0 |  | 0 | 2 | 12 | 0 | 78 | 1 | 0 | 0 | 0 | 0 | 0 | 12 | 0
79 | 20 | DVÍŘKA 300x300mm + montáž | kpl | 8 | 0 | 0 | 0 | 0 |  | 0 | 2 | 12 | 0 | 79 | 1 | 0 | 0 | 0 | 0 | 0 | 12 | 0
| Celkem za | O01 Ostatní |  |  |  | 0 |  | 0 |  | 0 | 4 |  |  |  |  | 0 | 0 | 0 | 0 | 0

## 03 01 KL
SLEPÝ ROZPOČET
Rozpočet |  | 1 | UT | JKSO
Objekt |  |  |  | SKP
03 |  | UT |  | Měrná jednotka
Stavba |  |  |  | Počet jednotek
3698 |  | BD Diváky |  | Náklady na m.j. | 0
Projektant |  |  |  | Typ rozpočtu
Zpracovatel projektu
Objednatel
Dodavatel |  |  |  | Zakázkové číslo
Rozpočtoval |  |  |  | Počet listů
ROZPOČTOVÉ NÁKLADY
Základní rozpočtové náklady |  |  | Ostatní rozpočtové náklady
| HSV celkem | 0 | 0 |  | 0
Z | PSV celkem | 0
R | M práce celkem | 0
N | M dodávky celkem | 0
ZRN celkem |  | 0
HZS |  | 0
ZRN+HZS |  | 0 | Ostatní náklady neuvedené |  | 0
ZRN+ost.náklady+HZS |  | 0 | Ostatní náklady celkem |  | 0
Vypracoval |  |  | Za zhotovitele | Za objednatele
Jméno : |  |  | Jméno : | Jméno :
Datum : |  |  | Datum : | Datum :
Podpis : |  |  | Podpis: | Podpis:
Základ pro DPH |  | 15 | % | 0
DPH |  | 15 | % | 0
Základ pro DPH |  | 0 | % | 0
DPH |  | 0 | % | 0
CENA ZA OBJEKT CELKEM |  |  |  | 0
Poznámka :

## 03 01 Rek
Stavba : |  | 3698 BD Diváky |  |  | Rozpočet : | 1
Objekt : |  | 03 UT |  |  | UT
REKAPITULACE STAVEBNÍCH DÍLŮ
| Stavební díl |  | HSV | PSV | Dodávka | Montáž | HZS
713 | Izolace tepelné |  | 0 | 0 | 0 | 0 | 0
731 | Ústřední vytápění - kotelny |  | 0 | 0 | 0 | 0 | 0
732 | Ústřední vytápění - strojovny |  | 0 | 0 | 0 | 0 | 0
733 | Ústřední vytápění - potrubí |  | 0 | 0 | 0 | 0 | 0
734 | Ústřední vytápění - armatury |  | 0 | 0 | 0 | 0 | 0
735 | Ústřední vytápění - otopná tělesa |  | 0 | 0 | 0 | 0 | 0
O01 | Ostatní |  | 0 | 0 | 0 | 0 | 0
| CELKEM OBJEKT |  | 0 | 0 | 0 | 0 | 0
VEDLEJŠÍ ROZPOČTOVÉ NÁKLADY
Název VRN |  |  | Kč | % | Základna |  | Kč
[5 empty] | 0 |  | 0 | 8
| CELKEM VRN |  |  |  |  | 0

## 03 01 Pol
Slepý rozpočet
Stavba : |  | 3698 BD Diváky |  | Rozpočet: | 1
Objekt : |  | 03 UT |  | UT
P.č. | Číslo položky | Název položky | MJ | množství | cena / MJ | celkem (Kč) | Jednotková hmotnost | Celková hmotnost | Jednotková dem.hmot. | Celková dem.hmot.
Díl: | 713 | Izolace tepelné | [8 empty] | 1
1 | 713463121 | Montáž izolace tepelné potrubí potrubními pouzdry bez úpravy uchycenými sponami 1x | m | 285 | 0 | 0 | 0 | 0 | 0 | 0 | 2 | 1 | 7 | 7 | 2 | 0 | 0 | 0 | 0 | 0 | 1 | 7
2 | 71301 | Izolace návleková Tubolit tl. 13mm/15 | m | 194 | 0 | 0 | 0 | 0 |  | 0 | 2 | 12 | 0 | 2 | 2 | 0 | 0 | 0 | 0 | 0 | 12 | 0
3 | 71302 | Izolace návleková Tubolit tl. 13mm/18 | m | 24 | 0 | 0 | 0 | 0 |  | 0 | 2 | 12 | 0 | 3 | 2 | 0 | 0 | 0 | 0 | 0 | 12 | 0
4 | 71350 | Izolace návleková Tubolit tl.20mm/22 | m | 53 | 0 | 0 | 0 | 0 |  | 0 | 2 | 12 | 0 | 4 | 2 | 0 | 0 | 0 | 0 | 0 | 12 | 0
5 | 71351 | Izolace návleková Tubolit tl.20mm/28 | m | 16 | 0 | 0 | 0 | 0 |  | 0 | 2 | 12 | 0 | 5 | 2 | 0 | 0 | 0 | 0 | 0 | 12 | 0
6 | 998713201 | Přesun hmot pro izolace tepelné v objektech v do 6 m | % | 151.954 | 0 | 0 | 0 | 0 | 0 | 0 | 2 | 1 | 7 | 7 | 2 | 0 | 0 | 0 | 0 | 0 | 1 | 7
| Celkem za | 713 Izolace tepelné |  |  |  | 0 |  | 0 |  | 0 | 4 |  |  |  |  | 0 | 0 | 0 | 0 | 0
Díl: | 731 | Ústřední vytápění - kotelny | [8 empty] | 1
7 | 10 | Topná zkouška | kpl | 1 | 0 | 0 | 0 | 0 |  | 0 | 2 | 12 | 0 | 7 | 2 | 0 | 0 | 0 | 0 | 0 | 12 | 0
8 | 73124101 | Uvedení kotle do provozu | kpl | 1 | 0 | 0 | 0 | 0 |  | 0 | 2 | 3 | 0 | 73124101 | 2 | 0 | 0 | 0 | 0 | 0 | 3 | 0
9 | 7313200 | Montáž MaR + dlaší komponenty + kabeláž | kus | 1 | 0 | 0 | 0 | 0 |  | 0 | 2 | 12 | 0 | 9 | 2 | 0 | 0 | 0 | 0 | 0 | 12 | 0
10 | 7311001 | Venkovní čidlo | kus | 1 | 0 | 0 | 0 | 0 |  | 0 | 2 | 12 | 0 | 10 | 2 | 0 | 0 | 0 | 0 | 0 | 12 | 0
11 | 73110023 | KOMBINOVANÝ OHŘÍVAČ TV VÝMĚNÍK/EL. O OBJEMU 300l + elektrická topná patrona s termostatem, o příkon | kus | 1 | 0 | 0 | 0 | 0 |  | 0 | 2 | 3 | 0 | 73110023 | 2 | 0 | 0 | 0 | 0 | 0 | 3 | 0
12 | 7313201 | Montáž odtahu spalin | kpl | 1 | 0 | 0 | 0 | 0 |  | 0 | 2 | 12 | 0 | 12 | 2 | 0 | 0 | 0 | 0 | 0 | 12 | 0
13 | 7312003 | Odkouření KOTLE | kus | 1 | 0 | 0 | 0 | 0 |  | 0 | 2 | 12 | 0 | 13 | 2 | 0 | 0 | 0 | 0 | 0 | 12 | 0
14 | 7320001 | Montáž kotle + hořáku + dochlazovací smyčky | kus | 1 | 0 | 0 | 0 | 0 |  | 0 | 2 | 12 | 0 | 14 | 2 | 0 | 0 | 0 | 0 | 0 | 12 | 0
15 | 7320003 | AUTOMATICKÝ KOTEL NA PELETKY Automat VÝKON 24,0kW, S AUTOMATICKÝM PODAVAČEM PALIVA A ZÁSOBNÍKEM PALI | kus | 1 | 0 | 0 | 0 | 0 |  | 0 | 2 | 12 | 0 | 15 | 2 | 0 | 0 | 0 | 0 | 0 | 12 | 0
16 | 732000345 | FASÁDNÍ TŘÍSLOŽKOVÝ NEREZOVÝ KOMÍN, DN200 VÝŠKA 11 ,5m + montáž | kus | 1 | 0 | 0 | 0 | 0 | 0 | 0 | 2 | 1 | 7 | 7 | 2 | 0 | 0 | 0 | 0 | 0 | 1 | 7
17 | 998731201 | Přesun hmot pro kotelny v objektech v do 6 m | % | 1820.2 | 0 | 0 | 0 | 0 | 0 | 0 | 2 | 1 | 7 | 7 | 2 | 0 | 0 | 0 | 0 | 0 | 1 | 7
| Celkem za | 731 Ústřední vytápění - kotelny |  |  |  | 0 |  | 0 |  | 0 | 4 |  |  |  |  | 0 | 0 | 0 | 0 | 0
Díl: | 732 | Ústřední vytápění - strojovny | [8 empty] | 1
18 | 7324214691 | Čerpadlo L DN25-40, 230V | soubor | 1 | 0 | 0 | 0 | 0 |  | 0 | 2 | 12 | 0 | 18 | 2 | 0 | 0 | 0 | 0 | 0 | 12 | 0
19 | 7324214692 | ČERPADLO ELEKTRONICKÉ DN25-60, 230V | soubor | 1 | 0 | 0 | 0 | 0 |  | 0 | 2 | 12 | 0 | 19 | 2 | 0 | 0 | 0 | 0 | 0 | 12 | 0
| Celkem za | 732 Ústřední vytápění - strojovny |  |  |  | 0 |  | 0 |  | 0 | 4 |  |  |  |  | 0 | 0 | 0 | 0 | 0
Díl: | 733 | Ústřední vytápění - potrubí | [8 empty] | 1
20 | 733223102 | Potrubí měděné tvrdé spojované měkkým pájením D 15x1 | m | 192 | 0 | 0 | 0 | 0 | 0 | 0 | 2 | 1 | 7 | 7 | 2 | 0 | 0 | 0 | 0 | 0 | 1 | 7
21 | 733223103 | Potrubí měděné tvrdé spojované měkkým pájením D 18x1 | m | 24 | 0 | 0 | 0 | 0 | 0 | 0 | 2 | 1 | 7 | 7 | 2 | 0 | 0 | 0 | 0 | 0 | 1 | 7
22 | 733223104 | Potrubí měděné tvrdé spojované měkkým pájením D 22x1 | m | 53 | 0 | 0 | 0 | 0 | 0 | 0 | 2 | 1 | 7 | 7 | 2 | 0 | 0 | 0 | 0 | 0 | 1 | 7
23 | 733223105 | Potrubí měděné tvrdé spojované měkkým pájením D 28x1,5 | m | 16 | 0 | 0 | 0 | 0 | 0 | 0 | 2 | 1 | 7 | 7 | 2 | 0 | 0 | 0 | 0 | 0 | 1 | 7
24 | 733291101 | Zkouška těsnosti potrubí měděné do D 35x1,5 | m | 285 | 0 | 0 | 0 | 0 | 0 | 0 | 2 | 1 | 7 | 7 | 2 | 0 | 0 | 0 | 0 | 0 | 1 | 7
25 | 998733201 | Přesun hmot pro rozvody potrubí v objektech v do 6 m | % | 864.43 | 0 | 0 | 0 | 0 | 0 | 0 | 2 | 1 | 7 | 7 | 2 | 0 | 0 | 0 | 0 | 0 | 1 | 7
| Celkem za | 733 Ústřední vytápění - potrubí |  |  |  | 0 |  | 0 |  | 0 | 4 |  |  |  |  | 0 | 0 | 0 | 0 | 0
Díl: | 734 | Ústřední vytápění - armatury | [8 empty] | 1
26 | 7340001 | Montáž termostat. hlavice | kus | 25 | 0 | 0 | 0 | 0 |  | 0 | 2 | 12 | 0 | 26 | 2 | 0 | 0 | 0 | 0 | 0 | 12 | 0
27 | 73455 | Radiátorová term. hlavice | kus | 25 | 0 | 0 | 0 | 0 |  | 0 | 2 | 12 | 0 | 27 | 2 | 0 | 0 | 0 | 0 | 0 | 12 | 0
28 | 7340002 | Montáž EN | soub | 1 | 0 | 0 | 0 | 0 |  | 0 | 2 | 12 | 0 | 28 | 2 | 0 | 0 | 0 | 0 | 0 | 12 | 0
29 | 73404563 | N35/6-35l + SERVISNÍ ARMATURA MK DN20 | kus | 1 | 0 | 0 | 0 | 0 |  | 0 | 2 | 3 | 0 | 73404563 | 2 | 0 | 0 | 0 | 0 | 0 | 3 | 0
30 | 734209103 | Montáž armatury závitové s jedním závitem G 1/2 | kus | 3 | 0 | 0 | 0 | 0 | 0 | 0 | 2 | 1 | 7 | 7 | 2 | 0 | 0 | 0 | 0 | 0 | 1 | 7
31 | 73404 | Kulový kohout vypouštěcí a napouštěcí G 1/2' | kus | 3 | 0 | 0 | 0 | 0 |  | 0 | 2 | 12 | 0 | 31 | 2 | 0 | 0 | 0 | 0 | 0 | 12 | 0
32 | 734209112 | Montáž armatury závitové s dvěma závity G 1/2 | kus | 8 | 0 | 0 | 0 | 0 | 0 | 0 | 2 | 1 | 7 | 7 | 2 | 0 | 0 | 0 | 0 | 0 | 1 | 7
33 | 73451 | Ventil termostatický rad. př. 1/2' | kus | 8 | 0 | 0 | 0 | 0 |  | 0 | 2 | 12 | 0 | 33 | 2 | 0 | 0 | 0 | 0 | 0 | 12 | 0
34 | 734690 | Šroubení rad. př. G 1/2 | kus | 8 | 0 | 0 | 0 | 0 |  | 0 | 2 | 12 | 0 | 34 | 2 | 0 | 0 | 0 | 0 | 0 | 12 | 0
35 | 734691 | Šroubení rad. H roh. G 1/2' | kus | 17 | 0 | 0 | 0 | 0 |  | 0 | 2 | 12 | 0 | 35 | 2 | 0 | 0 | 0 | 0 | 0 | 12 | 0
36 | 73409 | Šroubení svěrné + opěrné pouzdro - d 15 | kus | 50 | 0 | 0 | 0 | 0 |  | 0 | 2 | 12 | 0 | 36 | 2 | 0 | 0 | 0 | 0 | 0 | 12 | 0
37 | 734211113 | Ventil závitový odvzdušňovací G 3/8 PN 10 do 120°C otopných těles | kus | 1 | 0 | 0 | 0 | 0 | 0 | 0 | 2 | 1 | 7 | 7 | 2 | 0 | 0 | 0 | 0 | 0 | 1 | 7
38 | 734220101 | Ventil závitový regulační přímý G 1/2,3/4 PN 20 do 100°C vyvažovací | kus | 3 | 0 | 0 | 0 | 0 | 0 | 0 | 2 | 1 | 7 | 7 | 2 | 0 | 0 | 0 | 0 | 0 | 1 | 7
39 | 734242414 | Ventil závitový zpětný přímý G 1 PN 16 do 110°C | kus | 2 | 0 | 0 | 0 | 0 | 0 | 0 | 2 | 1 | 7 | 7 | 2 | 0 | 0 | 0 | 0 | 0 | 1 | 7
40 | 734251212 | Ventil závitový pojistný rohový G 3/4 provozní tlak od 2,5 do 6 barů | kus | 2 | 0 | 0 | 0 | 0 | 0 | 0 | 2 | 1 | 7 | 7 | 2 | 0 | 0 | 0 | 0 | 0 | 1 | 7
41 | 734291244 | Filtr závitový přímý G 1 PN 16 do 130°C s vnitřními závity | kus | 2 | 0 | 0 | 0 | 0 | 0 | 0 | 2 | 1 | 7 | 7 | 2 | 0 | 0 | 0 | 0 | 0 | 1 | 7
42 | 734292712 | Kohout kulový přímý G 3/8 PN 42 do 185°C vnitřní závit | kus | 1 | 0 | 0 | 0 | 0 | 0 | 0 | 2 | 1 | 7 | 7 | 2 | 0 | 0 | 0 | 0 | 0 | 1 | 7
43 | 734292714 | Kohout kulový přímý G 3/4 PN 42 do 185°C vnitřní závit | kus | 2 | 0 | 0 | 0 | 0 | 0 | 0 | 2 | 1 | 7 | 7 | 2 | 0 | 0 | 0 | 0 | 0 | 1 | 7
44 | 734292715 | Kohout kulový přímý G 1 PN 42 do 185°C vnitřní závit | kus | 5 | 0 | 0 | 0 | 0 | 0 | 0 | 2 | 1 | 7 | 7 | 2 | 0 | 0 | 0 | 0 | 0 | 1 | 7
45 | 734295023 | TERMOSTATICKÝ VENTIL DN25 - 65°C | kus | 1 | 0 | 0 | 0 | 0 | 0 | 0 | 2 | 1 | 7 | 7 | 2 | 0 | 0 | 0 | 0 | 0 | 1 | 7
46 | 734411101 | Teploměr technický s pevným stonkem a jímkou zadní připojení průměr 63 mm délky 50 mm | kus | 3 | 0 | 0 | 0 | 0 | 0 | 0 | 2 | 1 | 7 | 7 | 2 | 0 | 0 | 0 | 0 | 0 | 1 | 7
47 | 734421101 | Tlakoměr s pevným stonkem a zpětnou klapkou tlak 0-16 bar průměr 50 mm spodní připojení | kus | 1 | 0 | 0 | 0 | 0 | 0 | 0 | 2 | 1 | 7 | 7 | 2 | 0 | 0 | 0 | 0 | 0 | 1 | 7
48 | 998734201 | Přesun hmot pro armatury v objektech v do 6 m | % | 436.776 | 0 | 0 | 0 | 0 | 0 | 0 | 2 | 1 | 7 | 7 | 2 | 0 | 0 | 0 | 0 | 0 | 1 | 7
| Celkem za | 734 Ústřední vytápění - armatury |  |  |  | 0 |  | 0 |  | 0 | 4 |  |  |  |  | 0 | 0 | 0 | 0 | 0
Díl: | 735 | Ústřední vytápění - otopná tělesa | [8 empty] | 1
49 | 735000912 | Vyregulování ventilu nebo kohoutu dvojregulačního s termostatickým ovládáním | kus | 25 | 0 | 0 | 0 | 0 | 0 | 0 | 2 | 1 | 7 | 7 | 2 | 0 | 0 | 0 | 0 | 0 | 1 | 7
50 | 73515902 | Tlaková zkouška otopných těles | kus | 25 | 0 | 0 | 0 | 0 |  | 0 | 2 | 3 | 0 | 73515902 | 2 | 0 | 0 | 0 | 0 | 0 | 3 | 0
51 | 73509 | Otopné těleso Radik 21VK/5090 | kus | 4 | 0 | 0 | 0 | 0 |  | 0 | 2 | 12 | 0 | 51 | 2 | 0 | 0 | 0 | 0 | 0 | 12 | 0
52 | 73510 | Otopné těleso Radik 21VK/5100 | kus | 2 | 0 | 0 | 0 | 0 |  | 0 | 2 | 12 | 0 | 52 | 2 | 0 | 0 | 0 | 0 | 0 | 12 | 0
53 | 73511 | Otopné těleso Radik 21VK/5110 | kus | 3 | 0 | 0 | 0 | 0 |  | 0 | 2 | 12 | 0 | 53 | 2 | 0 | 0 | 0 | 0 | 0 | 12 | 0
54 | 73505 | Otopné těleso Radik 21VK/6070 | kus | 4 | 0 | 0 | 0 | 0 |  | 0 | 2 | 12 | 0 | 54 | 2 | 0 | 0 | 0 | 0 | 0 | 12 | 0
55 | 73506 | Otopné těleso Radik 21VK/6080 | kus | 2 | 0 | 0 | 0 | 0 |  | 0 | 2 | 12 | 0 | 55 | 2 | 0 | 0 | 0 | 0 | 0 | 12 | 0
56 | 73507 | Otopné těleso Radik 21VK/6120 | kus | 2 | 0 | 0 | 0 | 0 |  | 0 | 2 | 12 | 0 | 56 | 2 | 0 | 0 | 0 | 0 | 0 | 12 | 0
57 | 735159210 | Montáž otopných těles panelových dvouřadých délky do 1240 mm | kus | 17 | 0 | 0 | 0 | 0 | 0 | 0 | 2 | 1 | 7 | 7 | 2 | 0 | 0 | 0 | 0 | 0 | 1 | 7
58 | 735164511 | Montáž otopného tělesa trubkového Koralux Rondo na stěnu | kus | 8 | 0 | 0 | 0 | 0 | 0 | 0 | 2 | 1 | 7 | 7 | 2 | 0 | 0 | 0 | 0 | 0 | 1 | 7
59 | 7352003 | Koupelnový radiátor KRM 1820.600 | kus | 2 | 0 | 0 | 0 | 0 |  | 0 | 2 | 12 | 0 | 59 | 2 | 0 | 0 | 0 | 0 | 0 | 12 | 0
60 | 7352002 | Koupelnový radiátor KRM 1500.600 | kus | 6 | 0 | 0 | 0 | 0 |  | 0 | 2 | 12 | 0 | 60 | 2 | 0 | 0 | 0 | 0 | 0 | 12 | 0
61 | 998735201 | Přesun hmot pro otopná tělesa v objektech v do 6 m | % | 966.605 | 0 | 0 | 0 | 0 | 0 | 0 | 2 | 1 | 7 | 7 | 2 | 0 | 0 | 0 | 0 | 0 | 1 | 7
| Celkem za | 735 Ústřední vytápění - otopná tělesa |  |  |  | 0 |  | 0 |  | 0 | 4 |  |  |  |  | 0 | 0 | 0 | 0 | 0
Díl: | O01 | Ostatní | [8 empty] | 1
62 | 1 | Stavební výpomoci | hod | 36 | 0 | 0 | 0 | 0 |  | 0 | 2 | 12 | 0 | 62 | 1 | 0 | 0 | 0 | 0 | 0 | 12 | 0
63 | 110 | Nepředvídatené práce | hod | 24 | 0 | 0 | 0 | 0 |  | 0 | 2 | 12 | 0 | 63 | 1 | 0 | 0 | 0 | 0 | 0 | 12 | 0
64 | 111 | Revize | kpl | 1 | 0 | 0 | 0 | 0 |  | 0 | 2 | 12 | 0 | 64 | 1 | 0 | 0 | 0 | 0 | 0 | 12 | 0
65 | 18 | Demontáže | hod | 24 | 0 | 0 | 0 | 0 |  | 0 | 2 | 12 | 0 | 65 | 1 | 0 | 0 | 0 | 0 | 0 | 12 | 0
66 | 19 | Požární ucpávky | kpl | 1 | 0 | 0 | 0 | 0 |  | 0 | 2 | 12 | 0 | 66 | 1 | 0 | 0 | 0 | 0 | 0 | 12 | 0
| Celkem za | O01 Ostatní |  |  |  | 0 |  | 0 |  | 0 | 4 |  |  |  |  | 0 | 0 | 0 | 0 | 0

## 04 01 KL
SLEPÝ ROZPOČET
Rozpočet |  | 1 | Elektro | JKSO
Objekt |  |  |  | SKP
04 |  | Elektro |  | Měrná jednotka
Stavba |  |  |  | Počet jednotek
3698 |  | BD Diváky |  | Náklady na m.j. | 0
Projektant |  |  |  | Typ rozpočtu
Zpracovatel projektu
Objednatel
Dodavatel |  |  |  | Zakázkové číslo
Rozpočtoval |  |  |  | Počet listů
ROZPOČTOVÉ NÁKLADY
Základní rozpočtové náklady |  |  | Ostatní rozpočtové náklady
| HSV celkem | 0 | 0 |  | 0
Z | PSV celkem | 0
R | M práce celkem | 0
N | M dodávky celkem | 0
ZRN celkem |  | 0
HZS |  | 0
ZRN+HZS |  | 0 | Ostatní náklady neuvedené |  | 0
ZRN+ost.náklady+HZS |  | 0 | Ostatní náklady celkem |  | 0
Vypracoval |  |  | Za zhotovitele | Za objednatele
Jméno : |  |  | Jméno : | Jméno :
Datum : |  |  | Datum : | Datum :
Podpis : |  |  | Podpis: | Podpis:
Základ pro DPH |  | 15 | % | 0
DPH |  | 15 | % | 0
Základ pro DPH |  | 0 | % | 0
DPH |  | 0 | % | 0
CENA ZA OBJEKT CELKEM |  |  |  | 0
Poznámka :

## 04 01 Rek
Stavba : |  | 3698 BD Diváky |  |  | Rozpočet : | 1
Objekt : |  | 04 Elektro |  |  | Elektro
REKAPITULACE STAVEBNÍCH DÍLŮ
| Stavební díl |  | HSV | PSV | Dodávka | Montáž | HZS
1 | ROZVÁDĚČE S PŘEPĚŤOVÝMI OCHRANAMI VČETNĚ MONTÁŽE A |  | 0 | 0 | 0 | 0 | 0
2 | SPÍNAČE VČETNĚ MONTÁŽE A ZAPOJENÍ |  | 0 | 0 | 0 | 0 | 0
3 | ZÁSUVKY VČETNĚ MONTÁŽE A ZAPOJENÍ |  | 0 | 0 | 0 | 0 | 0
4 | SVÍTIDLA VČETNĚ ZDROJŮ, STARTÉRŮ, MONTÁŽE A ZAPOJE |  | 0 | 0 | 0 | 0 | 0
5 | SLABOPROUD VČETNĚ MONTÁŽE A ZAPOJENÍ - AKTIVNÍ PRV |  | 0 | 0 | 0 | 0 | 0
6 | INSTALAČNÍ MATERIÁL, PŘÍSTROJE, ZAŘÍZENÍ, VČETNĚ M |  | 0 | 0 | 0 | 0 | 0
7 | KABELY VČETNĚ MONTÁŽE, ULOŽENÍ A ZAPOJENÍ |  | 0 | 0 | 0 | 0 | 0
8 | BLESKOSVOD A UZEMNĚNÍ VČETNĚ MONTÁŽE A ZAPOJENÍ |  | 0 | 0 | 0 | 0 | 0
9 | OSTATNÍ |  | 0 | 0 | 0 | 0 | 0
| CELKEM OBJEKT |  | 0 | 0 | 0 | 0 | 0
VEDLEJŠÍ ROZPOČTOVÉ NÁKLADY
Název VRN |  |  | Kč | % | Základna |  | Kč
[5 empty] | 0 |  | 0 | 8
| CELKEM VRN |  |  |  |  | 0

## 04 01 Pol
Slepý rozpočet
Stavba : |  | 3698 BD Diváky |  | Rozpočet: | 1
Objekt : |  | 04 Elektro |  | Elektro
P.č. | Číslo položky | Název položky | MJ | množství | cena / MJ | celkem (Kč) | Jednotková hmotnost | Celková hmotnost | Jednotková dem.hmot. | Celková dem.hmot.
Díl: | 1 | ROZVÁDĚČE S PŘEPĚŤOVÝMI OCHRANAMI VČETNĚ MONTÁŽE A | [8 empty] | 1
1 | 1 | SP - STÁVAJÍCÍ PŘÍPOJKOVÁ SKŘÍŇ | ks | 8 | 0 | 0 | 0 | 0 |  | 0 | 2 | 12 | 0 | 1 | 1 | 0 | 0 | 0 | 0 | 0 | 12 | 0
2 | 2 | ER1 - STÁVAJÍCÍ ELEKTROMĚROVÝ ROZVADĚČ OBJEKTU | ks | 3 | 0 | 0 | 0 | 0 |  | 0 | 2 | 12 | 0 | 2 | 1 | 0 | 0 | 0 | 0 | 0 | 12 | 0
3 | 3 | ERN - NOVÝ ELEKTROMĚROVÝ ROZVÁDĚČ | ks | 1 | 0 | 0 | 0 | 0 |  | 0 | 2 | 12 | 0 | 3 | 1 | 0 | 0 | 0 | 0 | 0 | 12 | 0
4 | 4 | RS - HSTÁVAJÍCÍ ROZVADĚČ SPOLEČNÉ SPOTŘEBY | ks | 1 | 0 | 0 | 0 | 0 |  | 0 | 2 | 12 | 0 | 4 | 1 | 0 | 0 | 0 | 0 | 0 | 12 | 0
5 | 5 | RB. - BYTOVÁ ROZVODNICE | ks | 8 | 0 | 0 | 0 | 0 |  | 0 | 2 | 12 | 0 | 5 | 1 | 0 | 0 | 0 | 0 | 0 | 12 | 0
| Celkem za | 1 ROZVÁDĚČE S PŘEPĚŤOVÝMI OCHRANAMI VČETNĚ MONTÁŽE A |  |  |  | 0 |  | 0 |  | 0 | 4 |  |  |  |  | 0 | 0 | 0 | 0 | 0
Díl: | 2 | SPÍNAČE VČETNĚ MONTÁŽE A ZAPOJENÍ | [8 empty] | 1
6 | 6 | SPÍNAČ, řaz.1, 250V, 10A, IP20, bílý, zapuštěný, kompletní | ks | 45 | 0 | 0 | 0 | 0 |  | 0 | 2 | 12 | 0 | 6 | 1 | 0 | 0 | 0 | 0 | 0 | 12 | 0
7 | 7 | SPÍNAČ, řaz.5, 250V, 10A, IP20, bílý, zapuštěný, kompletní | ks | 9 | 0 | 0 | 0 | 0 |  | 0 | 2 | 12 | 0 | 7 | 1 | 0 | 0 | 0 | 0 | 0 | 12 | 0
8 | 8 | SPÍNAČ, řaz.6, 250V, 10A, IP20, bílý, zapuštěný, kompletní | ks | 24 | 0 | 0 | 0 | 0 |  | 0 | 2 | 12 | 0 | 8 | 1 | 0 | 0 | 0 | 0 | 0 | 12 | 0
9 | 9 | SPÍNAČ, řaz.6+6, 250V, 10A, IP20, bílý, zapuštěný, kompletní | ks | 12 | 0 | 0 | 0 | 0 |  | 0 | 2 | 12 | 0 | 9 | 1 | 0 | 0 | 0 | 0 | 0 | 12 | 0
10 | 10 | TLAČÍTKO SE SIGNALIZAČNÍ DOUTNAVKOU, řaz. 1/0, 250V, 10A, bílé, zapuštěné, kompletní | ks | 12 | 0 | 0 | 0 | 0 |  | 0 | 2 | 12 | 0 | 10 | 1 | 0 | 0 | 0 | 0 | 0 | 12 | 0
11 | 11 | TLAČÍTKO S ORIENTAČNÍ DOUTNAVKOU, řaz. 1/0, 250V, 10A, bílé, zapuštěné, kompletní | ks | 3 | 0 | 0 | 0 | 0 |  | 0 | 2 | 12 | 0 | 11 | 1 | 0 | 0 | 0 | 0 | 0 | 12 | 0
12 | 12 | SPÍNAČ STISKACÍ SE SIGNALIZAČNÍ DOUTNAVKOU, 400V, 25A, IP55 | ks | 9 | 0 | 0 | 0 | 0 |  | 0 | 2 | 12 | 0 | 12 | 1 | 0 | 0 | 0 | 0 | 0 | 12 | 0
| Celkem za | 2 SPÍNAČE VČETNĚ MONTÁŽE A ZAPOJENÍ |  |  |  | 0 |  | 0 |  | 0 | 4 |  |  |  |  | 0 | 0 | 0 | 0 | 0
Díl: | 3 | ZÁSUVKY VČETNĚ MONTÁŽE A ZAPOJENÍ | [8 empty] | 1
13 | 13 | ZÁSUVKA JEDNONÁSOBNÁ 250V, 16A, IP20, bílá, zapuštěná, kompletní | ks | 90 | 0 | 0 | 0 | 0 |  | 0 | 2 | 12 | 0 | 13 | 1 | 0 | 0 | 0 | 0 | 0 | 12 | 0
14 | 14 | ZÁSUVKA DVOJNÁSOBNÁ S NATOČENOU DUTINKOU 250V, 16A , IP20, bílá, zauštěná, kompletní | ks | 111 | 0 | 0 | 0 | 0 |  | 0 | 2 | 12 | 0 | 14 | 1 | 0 | 0 | 0 | 0 | 0 | 12 | 0
| Celkem za | 3 ZÁSUVKY VČETNĚ MONTÁŽE A ZAPOJENÍ |  |  |  | 0 |  | 0 |  | 0 | 4 |  |  |  |  | 0 | 0 | 0 | 0 | 0
Díl: | 4 | SVÍTIDLA VČETNĚ ZDROJŮ, STARTÉRŮ, MONTÁŽE A ZAPOJE | [8 empty] | 1
15 | 15 | SVÍTIDLO PŘISAZENÉ 1xhž52W, IP65, OPÁLOVÝ KRYT, S INTEGROVANÝM ČIDLEM POHYBU | ks | 8 | 0 | 0 | 0 | 0 |  | 0 | 2 | 12 | 0 | 15 | 1 | 0 | 0 | 0 | 0 | 0 | 12 | 0
16 | 16 | SVÍTIDLO PŘISAZENÉ 1xhž52W, IP65, OPÁLOVÝ KRYT | ks | 6 | 0 | 0 | 0 | 0 |  | 0 | 2 | 12 | 0 | 16 | 1 | 0 | 0 | 0 | 0 | 0 | 12 | 0
17 | 17 | NOUZOVÉ LED SVÍTIDLO PŘISAZENÉ 1x6W, IP65 S PIKTOGRAMEM | ks | 6 | 0 | 0 | 0 | 0 |  | 0 | 2 | 12 | 0 | 17 | 1 | 0 | 0 | 0 | 0 | 0 | 12 | 0
18 | 18 | RECYKLACE SVÍTIDEL | ks | 20 | 0 | 0 | 0 | 0 |  | 0 | 2 | 12 | 0 | 18 | 1 | 0 | 0 | 0 | 0 | 0 | 12 | 0
19 | 19 | RECYKLACE ZDROJŮ | ks | 20 | 0 | 0 | 0 | 0 |  | 0 | 2 | 12 | 0 | 19 | 1 | 0 | 0 | 0 | 0 | 0 | 12 | 0
| Celkem za | 4 SVÍTIDLA VČETNĚ ZDROJŮ, STARTÉRŮ, MONTÁŽE A ZAPOJE |  |  |  | 0 |  | 0 |  | 0 | 4 |  |  |  |  | 0 | 0 | 0 | 0 | 0
Díl: | 5 | SLABOPROUD VČETNĚ MONTÁŽE A ZAPOJENÍ - AKTIVNÍ PRV | [8 empty] | 1
20 | 20 | TABLO SE ČTYŘMI ZVONKOVÝM TLAČÍTKY, KOMPLETNÍ, ALCAD | ks | 1 | 0 | 0 | 0 | 0 |  | 0 | 2 | 12 | 0 | 20 | 1 | 0 | 0 | 0 | 0 | 0 | 12 | 0
21 | 21 | DOMOVNÍ TELEFON DIGITÁLNÍ, ALCAD | ks | 1 | 0 | 0 | 0 | 0 |  | 0 | 2 | 12 | 0 | 21 | 1 | 0 | 0 | 0 | 0 | 0 | 12 | 0
22 | 22 | ZVONKOVÉ TLAČÍTKO, zapuštěné, kompletní | ks | 8 | 0 | 0 | 0 | 0 |  | 0 | 2 | 12 | 0 | 22 | 1 | 0 | 0 | 0 | 0 | 0 | 12 | 0
23 | 23 | SLP - BYTOVÁ ROZVODNICE | ks | 8 | 0 | 0 | 0 | 0 |  | 0 | 2 | 12 | 0 | 23 | 1 | 0 | 0 | 0 | 0 | 0 | 12 | 0
24 | 24 | ZÁSUVKA DATOVÁ JEDNONÁSOBNÁ KATEGORIE 6, bílá, zapuštěná, kompletní | ks | 8 | 0 | 0 | 0 | 0 |  | 0 | 2 | 12 | 0 | 24 | 1 | 0 | 0 | 0 | 0 | 0 | 12 | 0
25 | 25 | AUTONOMNÍ HLÁSIČ KOUŘE | ks | 8 | 0 | 0 | 0 | 0 |  | 0 | 2 | 12 | 0 | 25 | 1 | 0 | 0 | 0 | 0 | 0 | 12 | 0
| Celkem za | 5 SLABOPROUD VČETNĚ MONTÁŽE A ZAPOJENÍ - AKTIVNÍ PRV |  |  |  | 0 |  | 0 |  | 0 | 4 |  |  |  |  | 0 | 0 | 0 | 0 | 0
Díl: | 6 | INSTALAČNÍ MATERIÁL, PŘÍSTROJE, ZAŘÍZENÍ, VČETNĚ M | [8 empty] | 1
26 | 26 | KRABICE ODBOČNÁ S VÍČKEM S BEZŠROUBOVÝMI SVORKAMI , MALÁ, KU 68-1902 | ks | 93 | 0 | 0 | 0 | 0 |  | 0 | 2 | 12 | 0 | 26 | 1 | 0 | 0 | 0 | 0 | 0 | 12 | 0
27 | 27 | KRABICE ODBOČNÁ S VÍČKEM A S BEZŠROUBOVÝMI SVORKAMI VELKÁ, KO 97/5 | ks | 24 | 0 | 0 | 0 | 0 |  | 0 | 2 | 12 | 0 | 27 | 1 | 0 | 0 | 0 | 0 | 0 | 12 | 0
28 | 28 | KRABICE PROTAHOVACÍ S VÍČKEM KO KO 97/5 | ks | 18 | 0 | 0 | 0 | 0 |  | 0 | 2 | 12 | 0 | 28 | 1 | 0 | 0 | 0 | 0 | 0 | 12 | 0
29 | 29 | KRABICE PŘÍSTROJOVÁ KP 68/2 | ks | 918 | 0 | 0 | 0 | 0 |  | 0 | 2 | 12 | 0 | 29 | 1 | 0 | 0 | 0 | 0 | 0 | 12 | 0
30 | 30 | KRABICE KO125 S EKVIPOTENCIÁLNÍ SVORKOVNICÍ PRO POSPOJOVÁNÍ | ks | 9 | 0 | 0 | 0 | 0 |  | 0 | 2 | 12 | 0 | 30 | 1 | 0 | 0 | 0 | 0 | 0 | 12 | 0
31 | 31 | KRABICE ODBOČNÁ S VÍČKEM S BEZŠROUBOVÝMI SVORKAMI, PLASTOVÁ, IP54, NA POVRCH | ks | 9 | 0 | 0 | 0 | 0 |  | 0 | 2 | 12 | 0 | 31 | 1 | 0 | 0 | 0 | 0 | 0 | 12 | 0
32 | 32 | TRUBKA o16mm OHEBNÁ PVC včetně uchycení | m | 420 | 0 | 0 | 0 | 0 |  | 0 | 2 | 12 | 0 | 32 | 1 | 0 | 0 | 0 | 0 | 0 | 12 | 0
33 | 33 | TRUBKA o32mm OHEBNÁ PVC včetně uchycení | m | 60 | 0 | 0 | 0 | 0 |  | 0 | 2 | 12 | 0 | 33 | 1 | 0 | 0 | 0 | 0 | 0 | 12 | 0
34 | 34 | ZATAHOVACÍ VODIČ | m | 480 | 0 | 0 | 0 | 0 |  | 0 | 2 | 12 | 0 | 34 | 1 | 0 | 0 | 0 | 0 | 0 | 12 | 0
35 | 35 | NOSNÝ MATERIÁL DO 5kg | ks | 9 | 0 | 0 | 0 | 0 |  | 0 | 2 | 12 | 0 | 35 | 1 | 0 | 0 | 0 | 0 | 0 | 12 | 0
36 | 36 | NOSNÝ MATERIÁL DO 10kg | ks | 6 | 0 | 0 | 0 | 0 |  | 0 | 2 | 12 | 0 | 36 | 1 | 0 | 0 | 0 | 0 | 0 | 12 | 0
| Celkem za | 6 INSTALAČNÍ MATERIÁL, PŘÍSTROJE, ZAŘÍZENÍ, VČETNĚ M |  |  |  | 0 |  | 0 |  | 0 | 4 |  |  |  |  | 0 | 0 | 0 | 0 | 0
Díl: | 7 | KABELY VČETNĚ MONTÁŽE, ULOŽENÍ A ZAPOJENÍ | [8 empty] | 1
37 | 37 | KABEL CYKY-J 4x35mm | m | 30 | 0 | 0 | 0 | 0 |  | 0 | 2 | 12 | 0 | 37 | 2 | 0 | 0 | 0 | 0 | 0 | 12 | 0
38 | 38 | KABEL CYKY-J 4x25mm | m | 75 | 0 | 0 | 0 | 0 |  | 0 | 2 | 12 | 0 | 38 | 2 | 0 | 0 | 0 | 0 | 0 | 12 | 0
39 | 39 | KABEL CYKY-J 4x10mm | m | 180 | 0 | 0 | 0 | 0 |  | 0 | 2 | 12 | 0 | 39 | 2 | 0 | 0 | 0 | 0 | 0 | 12 | 0
40 | 40 | KABEL CYKY-J 5x4mm | m | 240 | 0 | 0 | 0 | 0 |  | 0 | 2 | 12 | 0 | 40 | 2 | 0 | 0 | 0 | 0 | 0 | 12 | 0
41 | 42 | KABEL CYKY-J 3x2,5mm | m | 1635 | 0 | 0 | 0 | 0 |  | 0 | 2 | 12 | 0 | 41 | 2 | 0 | 0 | 0 | 0 | 0 | 12 | 0
42 | 43 | KABEL CYKY-J 5x1,5mm | m | 225 | 0 | 0 | 0 | 0 |  | 0 | 2 | 12 | 0 | 42 | 2 | 0 | 0 | 0 | 0 | 0 | 12 | 0
43 | 44 | KABEL CYKY-O 5x1,5mm | m | 105 | 0 | 0 | 0 | 0 |  | 0 | 2 | 12 | 0 | 43 | 2 | 0 | 0 | 0 | 0 | 0 | 12 | 0
44 | 45 | KABEL CYKY-J 3x1,5mm | m | 795 | 0 | 0 | 0 | 0 |  | 0 | 2 | 12 | 0 | 44 | 2 | 0 | 0 | 0 | 0 | 0 | 12 | 0
45 | 46 | KABEL CYKY-O 3x1,5mm | m | 585 | 0 | 0 | 0 | 0 |  | 0 | 2 | 12 | 0 | 45 | 2 | 0 | 0 | 0 | 0 | 0 | 12 | 0
46 | 47 | KABEL CYKY-O 2x1,5mm | m | 540 | 0 | 0 | 0 | 0 |  | 0 | 2 | 12 | 0 | 46 | 2 | 0 | 0 | 0 | 0 | 0 | 12 | 0
47 | 48 | KABEL CMFM 5x1,0mm | m | 150 | 0 | 0 | 0 | 0 |  | 0 | 2 | 12 | 0 | 47 | 2 | 0 | 0 | 0 | 0 | 0 | 12 | 0
48 | 49 | KABEL SYKFY 2x2x0,5mm | m | 240 | 0 | 0 | 0 | 0 |  | 0 | 2 | 12 | 0 | 48 | 2 | 0 | 0 | 0 | 0 | 0 | 12 | 0
49 | 50 | KABEL UTP, CAT6E, 4 párový | m | 165 | 0 | 0 | 0 | 0 |  | 0 | 2 | 12 | 0 | 49 | 2 | 0 | 0 | 0 | 0 | 0 | 12 | 0
50 | 51 | VODIČ CY 16mm | m | 315 | 0 | 0 | 0 | 0 |  | 0 | 2 | 12 | 0 | 50 | 2 | 0 | 0 | 0 | 0 | 0 | 12 | 0
51 | 52 | VODIČ CY 6mm | m | 570 | 0 | 0 | 0 | 0 |  | 0 | 2 | 12 | 0 | 51 | 2 | 0 | 0 | 0 | 0 | 0 | 12 | 0
52 | 53 | VODIČ CY 4mm | m | 225 | 0 | 0 | 0 | 0 |  | 0 | 2 | 12 | 0 | 52 | 2 | 0 | 0 | 0 | 0 | 0 | 12 | 0
| Celkem za | 7 KABELY VČETNĚ MONTÁŽE, ULOŽENÍ A ZAPOJENÍ |  |  |  | 0 |  | 0 |  | 0 | 4 |  |  |  |  | 0 | 0 | 0 | 0 | 0
Díl: | 8 | BLESKOSVOD A UZEMNĚNÍ VČETNĚ MONTÁŽE A ZAPOJENÍ | [8 empty] | 1
53 | 54 | SK' SVORKA KŘÍŽOVÁ FeZn | ks | 1 | 0 | 0 | 0 | 0 |  | 0 | 2 | 12 | 0 | 53 | 1 | 0 | 0 | 0 | 0 | 0 | 12 | 0
54 | 55 | SS' SVORKA SPOJOVACÍ FeZn | ks | 12 | 0 | 0 | 0 | 0 |  | 0 | 2 | 12 | 0 | 54 | 1 | 0 | 0 | 0 | 0 | 0 | 12 | 0
55 | 56 | SZ' SVORKA ZKUŠEBNÍ FeZn | ks | 6 | 0 | 0 | 0 | 0 |  | 0 | 2 | 12 | 0 | 55 | 1 | 0 | 0 | 0 | 0 | 0 | 12 | 0
56 | 57 | OŠ' OZNAČOVACÍ ŠTÍTEK FeZn | ks | 6 | 0 | 0 | 0 | 0 |  | 0 | 2 | 12 | 0 | 56 | 1 | 0 | 0 | 0 | 0 | 0 | 12 | 0
57 | 58 | OÚ' OCHRANNÝ ÚHELNÍK SE DVĚMA DRŽÁKY Fe/Zn, l=250mm | ks | 18 | 0 | 0 | 0 | 0 |  | 0 | 2 | 12 | 0 | 57 | 1 | 0 | 0 | 0 | 0 | 0 | 12 | 0
58 | 59 | SO' SVORKA OKAPOVÁ FeZn | ks | 6 | 0 | 0 | 0 | 0 |  | 0 | 2 | 12 | 0 | 58 | 1 | 0 | 0 | 0 | 0 | 0 | 12 | 0
59 | 60 | PV 13,14' PODPĚRA VEDENÍ POD TAŠKY A HŘEBENÁČE FeZn | ks | 45 | 0 | 0 | 0 | 0 |  | 0 | 2 | 12 | 0 | 59 | 1 | 0 | 0 | 0 | 0 | 0 | 12 | 0
60 | 61 | ST' PODPĚRA VEDENÍ NA OKAPOVÉ SVODY FeZn | ks | 36 | 0 | 0 | 0 | 0 |  | 0 | 2 | 12 | 0 | 60 | 1 | 0 | 0 | 0 | 0 | 0 | 12 | 0
61 | 62 | PV 1a' PODPĚRA VEDENÍ DO ZDIVA FeZn | ks | 36 | 0 | 0 | 0 | 0 |  | 0 | 2 | 12 | 0 | 61 | 1 | 0 | 0 | 0 | 0 | 0 | 12 | 0
62 | 63 | Drát FeZn o 8mm | m | 250 | 0 | 0 | 0 | 0 |  | 0 | 2 | 12 | 0 | 62 | 1 | 0 | 0 | 0 | 0 | 0 | 12 | 0
63 | 64 | AKTIVNÍ JÍMAČ DAT - CONTROLER? PLUS 15/1140912S | ks | 1 | 0 | 0 | 0 | 0 |  | 0 | 2 | 12 | 0 | 63 | 1 | 0 | 0 | 0 | 0 | 0 | 12 | 0
64 | 65 | AT - 101 MOSAZNÝ ADAPTAČNÍ ČLEN | ks | 1 | 0 | 0 | 0 | 0 |  | 0 | 2 | 12 | 0 | 64 | 1 | 0 | 0 | 0 | 0 | 0 | 12 | 0
65 | 66 | AT - 250 ANTÉNNÍ PROPOJOVACÍ ČLEN | ks | 1 | 0 | 0 | 0 | 0 |  | 0 | 2 | 12 | 0 | 65 | 1 | 0 | 0 | 0 | 0 | 0 | 12 | 0
66 | 67 | AT - 01G ČÍTAČ ZÁSAHŮ BLESKU - VOLITELNÉ | ks | 1 | 0 | 0 | 0 | 0 |  | 0 | 2 | 12 | 0 | 66 | 1 | 0 | 0 | 0 | 0 | 0 | 12 | 0
| Celkem za | 8 BLESKOSVOD A UZEMNĚNÍ VČETNĚ MONTÁŽE A ZAPOJENÍ |  |  |  | 0 |  | 0 |  | 0 | 4 |  |  |  |  | 0 | 0 | 0 | 0 | 0
Díl: | 9 | OSTATNÍ | [8 empty] | 1
67 | 68 | KABELOVÝ VÝVOD PRO TECHNOLOGIE, UKONČENÍ A ZAPOJENÍ | ks | 48 | 0 | 0 | 0 | 0 |  | 0 | 2 | 12 | 0 | 67 | 1 | 0 | 0 | 0 | 0 | 0 | 12 | 0
68 | 69 | BEZŠROUBOVÉ SVORKOVNICE + HÁČEK PRO SVÍTIDLO | ks | 114 | 0 | 0 | 0 | 0 |  | 0 | 2 | 12 | 0 | 68 | 1 | 0 | 0 | 0 | 0 | 0 | 12 | 0
69 | 70 | ZEMNÍCÍ SVORKA PRO POSPOJOVÁNÍ KOVOVÝCH TRUBEK UMYVADEL | ks | 36 | 0 | 0 | 0 | 0 |  | 0 | 2 | 12 | 0 | 69 | 1 | 0 | 0 | 0 | 0 | 0 | 12 | 0
70 | 71 | ŠTÍTKY NA KRABICE, ZÁSUVKY A SPÍNAČE | ks | 3223 | 0 | 0 | 0 | 0 |  | 0 | 2 | 12 | 0 | 70 | 1 | 0 | 0 | 0 | 0 | 0 | 12 | 0
71 | 72 | VENTILÁTOR S DOBĚHEM 10A 230V | ks | 9 | 0 | 0 | 0 | 0 |  | 0 | 2 | 12 | 0 | 71 | 1 | 0 | 0 | 0 | 0 | 0 | 12 | 0
72 | 73 | BEZPEČNOSTNÍ TABULKA S NÁPISEM: äPOUZE PRO PŘIPOJENÍ LEDNICE' | ks | 8 | 0 | 0 | 0 | 0 |  | 0 | 2 | 12 | 0 | 72 | 1 | 0 | 0 | 0 | 0 | 0 | 12 | 0
73 | 74 | PROTIPOŽÁRNÍ UCPÁVKY | ks | 12 | 0 | 0 | 0 | 0 |  | 0 | 2 | 12 | 0 | 73 | 1 | 0 | 0 | 0 | 0 | 0 | 12 | 0
74 | 75 | PRŮRAZY ZDIVEM | ks | 12 | 0 | 0 | 0 | 0 |  | 0 | 2 | 12 | 0 | 74 | 1 | 0 | 0 | 0 | 0 | 0 | 12 | 0
75 | 76 | PPV, DRÁŽKY VČETNĚ ZAPRAVENÍ | kpl | 1 | 0 | 0 | 0 | 0 |  | 0 | 2 | 12 | 0 | 75 | 1 | 0 | 0 | 0 | 0 | 0 | 12 | 0
76 | 77 | PROHLÍDKA STÁVAJÍCÍHO BLESKOSVODU | hod | 4 | 0 | 0 | 0 | 0 |  | 0 | 2 | 12 | 0 | 76 | 1 | 0 | 0 | 0 | 0 | 0 | 12 | 0
77 | 78 | DOPLNĚNÍ A MĚŘENÍ UZEMNĚNÍ | ks | 1 | 0 | 0 | 0 | 0 |  | 0 | 2 | 12 | 0 | 77 | 1 | 0 | 0 | 0 | 0 | 0 | 12 | 0
78 | 79 | DEMONTÁŽ ELEKTROINSTALACE | hod | 42 | 0 | 0 | 0 | 0 |  | 0 | 2 | 12 | 0 | 78 | 1 | 0 | 0 | 0 | 0 | 0 | 12 | 0
79 | 80 | POMOCNÝ INSTALAČNÍ MATERIÁL | ks | 152 | 0 | 0 | 0 | 0 |  | 0 | 2 | 12 | 0 | 79 | 1 | 0 | 0 | 0 | 0 | 0 | 12 | 0
80 | 81 | KOORDINACE PROFESÍ BĚHEM STAVBY | hod | 42 | 0 | 0 | 0 | 0 |  | 0 | 2 | 12 | 0 | 80 | 1 | 0 | 0 | 0 | 0 | 0 | 12 | 0
81 | 82 | REVIZE | hod | 52 | 0 | 0 | 0 | 0 |  | 0 | 2 | 12 | 0 | 81 | 1 | 0 | 0 | 0 | 0 | 0 | 12 | 0
| Celkem za | 9 OSTATNÍ |  |  |  | 0 |  | 0 |  | 0 | 4 |  |  |  |  | 0 | 0 | 0 | 0 | 0

## 05 01 KL
SLEPÝ ROZPOČET
Rozpočet |  | 1 | VZT | JKSO
Objekt |  |  |  | SKP
05 |  | VZT |  | Měrná jednotka
Stavba |  |  |  | Počet jednotek
3698 |  | BD Diváky |  | Náklady na m.j. | 0
Projektant |  |  |  | Typ rozpočtu
Zpracovatel projektu
Objednatel
Dodavatel |  |  |  | Zakázkové číslo
Rozpočtoval |  |  |  | Počet listů
ROZPOČTOVÉ NÁKLADY
Základní rozpočtové náklady |  |  | Ostatní rozpočtové náklady
| HSV celkem | 0 | 0 |  | 0
Z | PSV celkem | 0
R | M práce celkem | 0
N | M dodávky celkem | 0
ZRN celkem |  | 0
HZS |  | 0
ZRN+HZS |  | 0 | Ostatní náklady neuvedené |  | 0
ZRN+ost.náklady+HZS |  | 0 | Ostatní náklady celkem |  | 0
Vypracoval |  |  | Za zhotovitele | Za objednatele
Jméno : |  |  | Jméno : | Jméno :
Datum : |  |  | Datum : | Datum :
Podpis : |  |  | Podpis: | Podpis:
Základ pro DPH |  | 15 | % | 0
DPH |  | 15 | % | 0
Základ pro DPH |  | 0 | % | 0
DPH |  | 0 | % | 0
CENA ZA OBJEKT CELKEM |  |  |  | 0
Poznámka :

## 05 01 Rek
Stavba : |  | 3698 BD Diváky |  |  | Rozpočet : | 1
Objekt : |  | 05 VZT |  |  | VZT
REKAPITULACE STAVEBNÍCH DÍLŮ
| Stavební díl |  | HSV | PSV | Dodávka | Montáž | HZS
97 | Prorážení otvorů |  | 0 | 0 | 0 | 0 | 0
721 | Vnitřní kanalizace |  | 0 | 0 | 0 | 0 | 0
764 | Konstrukce klempířské |  | 0 | 0 | 0 | 0 | 0
M24 | Montáže vzduchotechnických zař |  | 0 | 0 | 0 | 0 | 0
| CELKEM OBJEKT |  | 0 | 0 | 0 | 0 | 0
VEDLEJŠÍ ROZPOČTOVÉ NÁKLADY
Název VRN |  |  | Kč | % | Základna |  | Kč
[5 empty] | 0 |  | 0 | 8
| CELKEM VRN |  |  |  |  | 0

## 05 01 Pol
Slepý rozpočet
Stavba : |  | 3698 BD Diváky |  | Rozpočet: | 1
Objekt : |  | 05 VZT |  | VZT
P.č. | Číslo položky | Název položky | MJ | množství | cena / MJ | celkem (Kč) | Jednotková hmotnost | Celková hmotnost | Jednotková dem.hmot. | Celková dem.hmot.
Díl: | 97 | Prorážení otvorů | [8 empty] | 1
1 | 970031100R00 | Vrtání jádrové do zdiva cihelného do D 110 mm | m | 2.38 | 0 | 0 | 0 | 0 | 0 | 0 | 2 | 1 | 1 | 1 | 1 | 0 | 0 | 0 | 0 | 0 | 1 | 1
| Celkem za | 97 Prorážení otvorů |  |  |  | 0 |  | 0 |  | 0 | 4 |  |  |  |  | 0 | 0 | 0 | 0 | 0
Díl: | 721 | Vnitřní kanalizace | [8 empty] | 1
2 | 721176115R00 | Plastové potrubí DN100 | m | 2.38 | 0 | 0 | 0 | 0 | 0 | 0 | 2 | 1 | 7 | 7 | 2 | 0 | 0 | 0 | 0 | 0 | 1 | 7
| Celkem za | 721 Vnitřní kanalizace |  |  |  | 0 |  | 0 |  | 0 | 4 |  |  |  |  | 0 | 0 | 0 | 0 | 0
Díl: | 764 | Konstrukce klempířské | [8 empty] | 1
3 | 764775318R00 | nástavec odvětrání, DN 100 mm | kus | 4 | 0 | 0 | 0 | 0 | 0 | 0 | 2 | 1 | 7 | 7 | 2 | 0 | 0 | 0 | 0 | 0 | 1 | 7
| Celkem za | 764 Konstrukce klempířské |  |  |  | 0 |  | 0 |  | 0 | 4 |  |  |  |  | 0 | 0 | 0 | 0 | 0
Díl: | M24 | Montáže vzduchotechnických zař | [8 empty] | 1
4 | 728611611R00 | Mtž ventilátoru radiál.nízkotl.nástěn. do d 100 mm | kus | 8 | 0 | 0 | 0 | 0 | 0 | 0 | 2 | 1 | 9 | 9 | 4 | 0 | 0 | 0 | 0 | 0 | 1 | 9
5 | 429148016R | Ventilátor axiální do koupelny | kus | 8 | 0 | 0 | 0 | 0 |  | 0 | 2 | 12 | 0 | 5 | 4 | 0 | 0 | 0 | 0 | 0 | 12 | 0
6 | 728414611R00 | D+M digestoře vestavěné recirkulační | kus | 8 | 0 | 0 | 0 | 0 | 0 | 0 | 2 | 1 | 9 | 9 | 4 | 0 | 0 | 0 | 0 | 0 | 1 | 9
7 | 28349067R | Mřížka větrací PS kulatá 140/110mm se síťkou , RR 110 S | kus | 4 | 0 | 0 | 0 | 0 | 0 | 0 | 2 | 1 | 9 | 9 | 4 | 0 | 0 | 0 | 0 | 0 | 1 | 9
| Celkem za | M24 Montáže vzduchotechnických zař |  |  |  | 0 |  | 0 |  | 0 | 4 |  |  |  |  | 0 | 0 | 0 | 0 | 0