## Pokyny pro vyplnění
Pokyny pro vyplnění
Ve všech listech tohoto souboru můžete měnit pouze buňky s modrým pozadím. Jedná se o tyto údaje : - údaje o firmě - jednotkové ceny položek zadané na maximálně dvě desetinná místa

## Stavba
#RTSROZP# | Soupis stavebních prací, dodávek a služeb
| Stavba: |  | 2016/014 | Realizace energeticky úsporných opatření na krůtí farmě spol.IMMIKO CZ s.r.o
| Zadavatel |  | IMMIKO CZ s.r.o. |  |  |  | IČO: | 26081814
|  |  | 217 |  |  |  | DIČ: | CZ26081814
|  | 66466 | Medlov-Medlov
| Projektant: | [5 empty] | IČO:
DIČ:
| Zhotovitel: | [5 empty] | IČO:
DIČ:
Vypracoval:
| Rozpis ceny | [6 empty] | Celkem
HSV | HSV | [6 empty] | 0
PSV | PSV | [6 empty] | 0
MON | MON | [6 empty] | 0
VN | Vedlejší náklady | [6 empty] | 0
ON | Ostatní náklady | [6 empty] | 0
| Celkem | [6 empty] | 0
Rekapitulace daní
| Základ pro sníženou DPH |  |  | 15 | % | 0 |  |  | CZK
| Snížená DPH |  |  | 15 | % | 0 |  |  | CZK
| Základ pro základní DPH |  |  | 21 | % | 0 |  |  | CZK
| Základní DPH |  |  | 21 | % | 0 |  |  | CZK
0 | Zaokrouhlení |  |  |  |  | 0 |  |  | CZK
0 | Cena celkem bez DPH |  |  |  |  | 0 |  |  | CZK
| Cena celkem s DPH |  |  |  |  | 0 |  |  | CZK
|  | v |  |  | dne |  | 2026-07-29
|  |  | Za zhotovitele |  |  |  | Za objednatele
Rekapitulace dílčích částí
#CASTI>> | Číslo | Název |  |  | Základ pro sníženou DPH | Základ pro základní DPH | DPH celkem | Cena celkem | %
1 | Stavba |  |  |  | 0 | 0 |  | 0
2 | 00 | Vedlejší a ostatní náklady |  |  | 0 | 0 |  | 0
3 | 0a | VN+ON |  |  | 0 | 0 |  | 0
2 | 1 | Ohlášení udržovacích prací |  |  | 0 | 0 |  | 0
3 | 1a | stavební část |  |  | 0 | 0 |  | 0
| Celkem za stavbu |  |  |  | 0 | 0 | 0 | 0 | 0
Rekapitulace dílů
| Číslo | Název |  |  | Typ dílu |  |  | Celkem | %
| 3 | Svislé a kompletní konstrukce |  |  | HSV |  |  | 0
| 311 | Sádrokartonové konstrukce |  |  | HSV |  |  | 0
| 61 | Upravy povrchů vnitřní |  |  | HSV |  |  | 0
| 62 | Úpravy povrchů vnější |  |  | HSV |  |  | 0
| 63 | Podlahy a podlahové konstrukce |  |  | HSV |  |  | 0
| 64 | Výplně otvorů |  |  | HSV |  |  | 0
| 94 | Lešení a stavební výtahy |  |  | HSV |  |  | 0
| 95 | Dokončovací konstrukce na pozemních stavbách |  |  | HSV |  |  | 0
| 96 | Bourání konstrukcí |  |  | HSV |  |  | 0
| 99 | Staveništní přesun hmot |  |  | HSV |  |  | 0
| 711 | Izolace proti vodě |  |  | PSV |  |  | 0
| 712 | Živičné krytiny |  |  | PSV |  |  | 0
| 713 | Izolace tepelné |  |  | PSV |  |  | 0
| 720 | Zdravotechnická instalace |  |  | PSV |  |  | 0
| 721 | Vnitřní kanalizace |  |  | PSV |  |  | 0
| 728 | Vzduchotechnika |  |  | PSV |  |  | 0
| 730 | Ústřední vytápění |  |  | PSV |  |  | 0
| 738 | Solární systémy |  |  | PSV |  |  | 0
| 764 | Konstrukce klempířské |  |  | PSV |  |  | 0
| 766 | Konstrukce truhlářské |  |  | PSV |  |  | 0
| 767 | Konstrukce zámečnické |  |  | PSV |  |  | 0
| 768 | Podhledy |  |  | PSV |  |  | 0
| 769 | Otvorové prvky z plastu |  |  | PSV |  |  | 0
| 771 | Podlahy z dlaždic a obklady |  |  | PSV |  |  | 0
| 781 | Obklady keramické |  |  | PSV |  |  | 0
| 783 | Nátěry |  |  | PSV |  |  | 0
| 784 | Malby |  |  | PSV |  |  | 0
| M21 | Elektromontáže |  |  | MON |  |  | 0
| D96 | Přesuny suti a vybouraných hmot |  |  | PSU |  |  | 0
| VN | Vedlejší náklady |  |  | VN |  |  | 0
| ON | Ostatní náklady |  |  | ON |  |  | 0
| Cena celkem | [6 empty] | 0 | 0
Note on C13: PSČ
Note on D11: Název
Note on D12: Ulice
Note on D13: Ulice
Note on I11: IČO
Note on I12: DIČ

## VzorPolozky (hidden)
Položkový rozpočet
S:
O:
R:

## 00 0a Naklady
Soupis vedlejších a ostatních nákladů | [25 empty] | #TypZaznamu#
S: | 2016/014 | Realizace energeticky úsporných opatření na krůtí farmě spol.IMMIKO CZ s.r.o | [23 empty] | STA
O: | 00 | Vedlejší a ostatní náklady | [20 empty] | NAK |  |  | OBJ
R: | 0a | VN+ON | [23 empty] | ROZ
P.č. | Číslo položky | Název položky | MJ | množství | cena / MJ | Celkem | Dodávka | Dodávka celk. | Montáž | Montáž celk. | DPH | cena s DPH | hmotnost / MJ | hmotnost celk.(t) | dem. hmotnost / MJ | dem. hmotnost celk.(t) | Ceník | Cen. soustava / platnost | Cenová úroveň | Nhod / MJ | Nhod celk. | Dodavatel
Díl: | VN | Vedlejší náklady |  |  |  | 0 |  | 0 |  | 0 |  | 0 |  | 0 |  | 0 |  |  |  |  | 0 |  |  |  |  | DIL
1 | 005121 R | Zařízení staveniště | Soubor | 1 |  | 0 |  | 0 |  | 0 | 21 | 0 | 0 | 0 | 0 | 0 |  | RTS 18/ I | Indiv | 0 | 0 |  |  |  |  | POL99_8
|  | Veškeré náklady spojené s vybudováním, provozem a odstraněním zařízení staveniště. | [23 empty] | POP
Díl: | ON | Ostatní náklady |  |  |  | 0 |  | 0 |  | 0 |  | 0 |  | 0 |  | 0 |  |  |  |  | 0 |  |  |  |  | DIL
2 | 005241010R | Dokumentace skutečného provedení | Soubor | 1 |  | 0 |  | 0 |  | 0 | 21 | 0 | 0 | 0 | 0 | 0 |  | RTS 18/ I | Indiv | 0 | 0 |  |  |  |  | POL99_8
|  | Náklady na vyhotovení dokumentace skutečného provedení stavby a její předání objednateli v požadované formě a požadovaném počtu. | [23 empty] | POP
[24 empty] | 15 | 21
| Celkem |  |  |  |  | 0 | [17 empty] | 0 | 0 | SUM
END

## 1 1a Pol
Položkový soupis prací a dodávek | [25 empty] | #TypZaznamu#
S: | 2016/014 | Realizace energeticky úsporných opatření na krůtí farmě spol.IMMIKO CZ s.r.o | [23 empty] | STA
O: | 1 | Ohlášení udržovacích prací | [20 empty] | STA |  |  | OBJ
R: | 1a | stavební část | [23 empty] | ROZ
P.č. | Číslo položky | Název položky | MJ | množství | cena / MJ | Celkem | Dodávka | Dodávka celk. | Montáž | Montáž celk. | DPH | cena s DPH | hmotnost / MJ | hmotnost celk.(t) | dem. hmotnost / MJ | dem. hmotnost celk.(t) | Ceník | Cen. soustava / platnost | Cenová úroveň | Nhod / MJ | Nhod celk. | Dodavatel
Díl: | 3 | Svislé a kompletní konstrukce |  |  |  | 0 |  | 0 |  | 0 |  | 0 |  | 4.68 |  | 0 |  |  |  |  | 29.29 |  |  |  |  | DIL
1 | 310238211RT1 | Zazdívka otvorů o ploše přes 0,25 m2 do 1 m2 ve zdivu nadzákladovém cihlami pálenými pro jakoukoliv maltu vápenocementovou | m3 | 0.108 |  | 0 |  | 0 |  | 0 | 21 | 0 | 1.7392 | 0.19 | 0 | 0 | 801-4 | RTS 18/ I | RTS 16/ I | 4.89 | 0.53 |  |  |  |  | POL1_
|  | včetně pomocného pracovního lešení | [23 empty] | SPI
|  | ,3*,6*,6 |  | 0.108 | [21 empty] | VV | 0
2 | 310239211RT2 | Zazdívka otvorů o ploše přes 1 m2 do 4 m2 ve zdivu nadzákladovém cihlami pálenými pro jakoukoliv maltu vápenocementovou | m3 | 0.848 |  | 0 |  | 0 |  | 0 | 21 | 0 | 1.7392 | 1.47 | 0 | 0 | 801-4 | RTS 18/ I | RTS 16/ I | 3.938 | 3.34 |  |  |  |  | POL1_
|  | včetně pomocného pracovního lešení | [23 empty] | SPI
|  | ,3*(1,2*1,5+1,1*,56) |  | 0.7248 | [21 empty] | VV | 0
|  | ,2*1,1*,56 |  | 0.1232 | [21 empty] | VV | 0
3 | 317121151RT2 | Montáž ŽB překladů dodatečně do připravených rýh včetně dodávky železobetonových prefabrikátů délky 1190 mm, šířky 140 mm, výšky 140 mm | kus | 2 |  | 0 |  | 0 |  | 0 | 21 | 0 | 0.08705 | 0.17 | 0 | 0 | 801-4 | RTS 18/ I | RTS 16/ I | 0.618 | 1.24 |  |  |  |  | POL1_
|  | včetně pomocného pracovního lešení | [23 empty] | SPI
4 | 317121351RT2 | Montáž ŽB překladů dodatečně do připravených rýh včetně dodávky železobetonových prefabrikátů délky 2390 mm, šířky 140 mm, výšky 140 mm | kus | 2 |  | 0 |  | 0 |  | 0 | 21 | 0 | 0.15293 | 0.31 | 0 | 0 | 801-4 | RTS 18/ I | RTS 16/ I | 0.782 | 1.56 |  |  |  |  | POL1_
|  | včetně pomocného pracovního lešení | [23 empty] | SPI
5 | 317168130R00 | Překlady keramické montáž a dodávka nosné, délky 1000 mm, šířky 70 mm, výšky 238 mm | kus | 2 |  | 0 |  | 0 |  | 0 | 21 | 0 | 0.03637 | 0.07 | 0 | 0 | 801-1 | RTS 18/ I | RTS 16/ I | 0.245 | 0.49 |  |  |  |  | POL1_
6 | 317944311R00 | Dodání a osazení válcovaných nosníků do připravených otvorů do výšky 120 mm | t | 0.01269 |  | 0 |  | 0 |  | 0 | 21 | 0 | 1.09 | 0.01 | 0 | 0 | 801-4 | RTS 18/ I | RTS 16/ I | 20.6 | 0.26 |  |  |  |  | POL1_
|  | bez zazdění hlav, s nařezáním nosníků na potřebný rozměr, | [23 empty] | SPI
|  | UE80 : ,9*2*7,05*,001 |  | 0.01269 | [21 empty] | VV | 0
7 | 340239211RT2 | Zazdívka otvorů o ploše přes 1 m2 do 4 m2 v příčkách nebo stěnách cihlami pálenými tloušťky do 100 mm | m2 | 4.14 |  | 0 |  | 0 |  | 0 | 21 | 0 | 0.12645 | 0.52 | 0 | 0 | 801-4 | RTS 18/ I | RTS 16/ I | 0.6943 | 2.87 |  |  |  |  | POL1_
|  | včetně pomocného pracovního lešení | [23 empty] | SPI
|  | ,6*2,05*2 |  | 2.46 | [21 empty] | VV | 0
|  | ,6*2,8 |  | 1.68 | [21 empty] | VV | 0
8 | 340239212RT2 | Zazdívka otvorů o ploše přes 1 m2 do 4 m2 v příčkách nebo stěnách cihlami pálenými tloušťky nad 100 mm | m2 | 1.89 |  | 0 |  | 0 |  | 0 | 21 | 0 | 0.25595 | 0.48 | 0 | 0 | 801-4 | RTS 18/ I | RTS 16/ I | 0.811 | 1.53 |  |  |  |  | POL1_
|  | včetně pomocného pracovního lešení | [23 empty] | SPI
|  | ,9*2,1 |  | 1.89 | [21 empty] | VV | 0
9 | 342241161R00 | Příčky z tvárnic pálených Příčky z tvárnic pálených tloušťky 65 mm, z cihel plných, P 15, na maltu MVC 2,5 | m2 | 11.4035 |  | 0 |  | 0 |  | 0 | 21 | 0 | 0.1253 | 1.43 | 0 | 0 | 801-1 | RTS 18/ I | RTS 16/ I | 0.541 | 6.17 |  |  |  |  | POL1_
|  | jednoduché nebo příčky zděné do svislé dřevěné, cihelné, betonové nebo ocelové konstrukce na jakoukoliv maltu vápenocementovou (MVC) nebo cementovou (MC), | [23 empty] | SPI |  | jednoduché nebo příčky zděné do svislé dřevěné, cihelné, betonové nebo ocelové konstrukce na jakoukoliv maltu vápenocementovou (MVC) nebo cementovou (MC),
|  | Včetně pomocného lešení výšky do 1900 mm a pro zatížení do 1,5 kPa. | [23 empty] | POP
|  | (1,575*2+1,775+,32)*2,7-,7*1,97*2 |  | 11.4035 | [21 empty] | VV | 0
10 | 342948111R00 | Kotvení příček ke konstrukci kotvami na hmoždinky | m | 31.4 |  | 0 |  | 0 |  | 0 | 21 | 0 | 0.00102 | 0.03 | 0 | 0 | 801-1 | RTS 18/ I | RTS 16/ I | 0.36 | 11.3 |  |  |  |  | POL1_
|  | Včetně dodávky kotev a spojovacího materiálu. | [23 empty] | SPI
|  | Včetně dodávky kotev i spojovacího materiálu. | [23 empty] | POP
|  | 2,8+2,7*6+2,05*4+2,1*2 |  | 31.4 | [21 empty] | VV | 0
Díl: | 311 | Sádrokartonové konstrukce |  |  |  | 0 |  | 0 |  | 0 |  | 0 |  | 3.03 |  | 0 |  |  |  |  | 158.48 |  |  |  |  | DIL
11 | 342266111RW9 | Předstěny opláštěné sádrokartonovými deskami obklad stěn sádrokartonem na ocelovou konstrukci z profilů CW 50 tloušťka desky 15 mm, impregnovaná, bez izolace | m2 | 12.812 |  | 0 |  | 0 |  | 0 | 21 | 0 | 0.01783 | 0.23 | 0 | 0 | 801-1 | RTS 18/ I | RTS 16/ I | 0.826 | 10.58 |  |  |  |  | POL1_
|  | (1,2+,15)*(,9*3+1,72)+(1,2+,1)*1,75*2 |  | 10.517 | [21 empty] | VV | 0
|  | (2,4+,15)*,9 |  | 2.295 | [21 empty] | VV | 0
12 | 342264051RT1 | Podhledy na kovové konstrukci opláštěné deskami sádrokartonovými nosná konstrukce z profilů CD s přímým uchycením 1x deska, tloušťky 12,5 mm, standard | m2 | 122.77 |  | 0 |  | 0 |  | 0 | 21 | 0 | 0.0186 | 2.28 | 0 | 0 | 801-1 | RTS 18/ I | RTS 16/ I | 1.011 | 124.12 |  |  |  |  | POL1_
|  | mč. 107,108,115,116,117,118,125 : 13,6+32,32+24,98+20,56+8,31+14,6+8,4 |  | 122.77 | [21 empty] | VV | 0
13 | 342264051RT3 | Podhledy na kovové konstrukci opláštěné deskami sádrokartonovými nosná konstrukce z profilů CD s přímým uchycením 1x deska, tloušťky 12,5 mm, impregnovaná | m2 | 14.55 |  | 0 |  | 0 |  | 0 | 21 | 0 | 0.0186 | 0.27 | 0 | 0 | 801-1 | RTS 18/ I | RTS 16/ I | 1.011 | 14.71 |  |  |  |  | POL1_
|  | 106 : 14,55 |  | 14.55 | [21 empty] | VV | 0
14 | 342264098RT3 | Příplatky k podhledům sádrokartonovým příplatek k podhledu sádrokartonovému za plochu přes 5 do 10 m2 | m2 | 16.71 |  | 0 |  | 0 |  | 0 | 21 | 0 | 0 | 0 | 0 | 0 | 801-1 | RTS 18/ I | RTS 16/ I | 0.28 | 4.68 |  |  |  |  | POL1_
|  | 8,31+8,4 |  | 16.71 | [21 empty] | VV | 0
15 | 342264091R0x | Příplatek k podhledu sádrokart. za délku závěsů cca 1400-1800mm | m2 | 137.32 |  | 0 |  | 0 |  | 0 | 21 | 0 | 0.00181 | 0.25 | 0 | 0 |  | Vlastní | Kalkul | 0.032 | 4.39 |  |  |  |  | POL1_
|  | mč. 107,108,115,116,117,118,125 : 13,6+32,32+24,98+20,56+8,31+14,6+8,4 |  | 122.77 | [21 empty] | VV | 0
|  | mč. 106 : 14,55 |  | 14.55 | [21 empty] | VV | 0
Díl: | 61 | Upravy povrchů vnitřní |  |  |  | 0 |  | 0 |  | 0 |  | 0 |  | 19.5 |  | 0 |  |  |  |  | 621.51 |  |  |  |  | DIL
16 | 601011141RT3 | Omítky stropů a podhledů z hotových směsí vrstva štuková, vápenná, , tloušťka vrstvy 4 mm, | m2 | 52.79 |  | 0 |  | 0 |  | 0 | 21 | 0 | 0.00559 | 0.3 | 0 | 0 | 801-1 | RTS 18/ I | RTS 16/ I | 0.32 | 16.89 |  |  |  |  | POL1_
|  | po jednotlivých vrstvách | [23 empty] | SPI
|  | 102-105,126 : 4,1+4,1+9,68+6,67+3,05 |  | 27.6 | [21 empty] | VV | 0
|  | 121 : 25,19 |  | 25.19 | [21 empty] | VV | 0
17 | 601011193R00 | Omítky stropů a podhledů z hotových směsí Doplňkové práce pro omítky stropů z hotových směsí podkladní nátěr stropů pod tenkovrstvé omítky | m2 | 52.79 |  | 0 |  | 0 |  | 0 | 21 | 0 | 0.00032 | 0.02 | 0 | 0 | 801-1 | RTS 18/ I | RTS 16/ I | 0.089 | 4.7 |  |  |  |  | POL1_
|  | po jednotlivých vrstvách | [23 empty] | SPI
18 | 602011141RT3 | Omítky stěn z hotových směsí vrstva štuková, vápenná, , tloušťka vrstvy 4 mm, | m2 | 1143.4234 |  | 0 |  | 0 |  | 0 | 21 | 0 | 0.0049 | 5.6 | 0 | 0 | 801-1 | RTS 18/ I | RTS 16/ I | 0.25 | 285.86 |  |  |  |  | POL1_
|  | po jednotlivých vrstvách | [23 empty] | SPI
|  | 109,110,112,113 : 3,93*(1,775*4+4,35*2+8,375*2+5,35*2+3,3*6) |  | 247.7865 | [21 empty] | VV | 0
|  | -1,2*1,5*3-1,2*,6*3-1,7*2,4-(,9*4+,8)*1,97+,15*(1,1+2,05*2+1,7+2,4*2) |  | -18.553 | [21 empty] | VV | 0
|  | ,15*(1,2*6+1,5*6+,6*6) |  | 2.97 | [21 empty] | VV | 0
|  | 111,114 : (3,93-2,0)*(5,35*2+4,35*2+5,05*2+8,225*2+1,9*2+,3*2) |  | 97.1755 | [21 empty] | VV | 0
|  | ,15*(1,1+2,05*2)+,15*2,4*3+,3*(1,5+1,97*2) |  | 3.492 | [21 empty] | VV | 0
|  | ,15*(2,1*2+1,5*4) |  | 1.53 | [21 empty] | VV | 0
|  | 101 : 2,85*(1,35*2+12,85*2) |  | 80.94 | [21 empty] | VV | 0
|  | -(1,25+,9+,8*8)+,15*(,9*3+2,05*6) |  | -6.3 | [21 empty] | VV | 0
|  | 102 : (2,7-2,0)*(1,475*2+1,75*2+1,4+,9*2)+(2,4-2,0)*1,4 |  | 7.315 | [21 empty] | VV | 0
|  | ,15*(,6*3+,55+1,2*2) |  | 0.7125 | [21 empty] | VV | 0
|  | 103 : (2,7-2,0)*(1,475*2+1,75*2+1,4+,9*2)+(2,4-2,0)*1,4 |  | 7.315 | [21 empty] | VV | 0
|  | ,15*(,6*3+,55+1,2*2) |  | 0.7125 | [21 empty] | VV | 0
|  | 104 : 2,7*(3,075*2+2,925*2)+(2,7-2,0)*(1,4+1,9*2)+(2,4-2,0)*(,7*2+1,4) |  | 37.16 | [21 empty] | VV | 0
|  | -(,6+,7+,8)*1,97-1,2*1,5+,15*(1,2+1,5*2) |  | -5.307 | [21 empty] | VV | 0
|  | 105 : 2,7*(1,475*2+2,925*2)+(2,7-2,0)*(1,4+1,9*2)+(2,4-2,0)*(,55*2+1,25) |  | 28.34 | [21 empty] | VV | 0
|  | -(,6+,7+,8)*1,97 |  | -4.137 | [21 empty] | VV | 0
|  | 106-108 : 2,8*(4,775*6+2,5*2+,6*2+2,85*2+6,75*2) |  | 151.34 | [21 empty] | VV | 0
|  | -,8*3*1,97-2,1*4*1,5+,15*(2,1*4+1,5*8) |  | -14.268 | [21 empty] | VV | 0
|  | 115 : 2,62*(6,75*2+3,7*2) |  | 54.758 | [21 empty] | VV | 0
|  | -,8*1,97-2,1*2*1,5+,15*(2,1*2+1,5*4) |  | -6.346 | [21 empty] | VV | 0
|  | 116 : 2,8*(4,7*2+4,375*2) |  | 50.82 | [21 empty] | VV | 0
|  | -,8*1,97 |  | -1.576 | [21 empty] | VV | 0
|  | 117 : 2,26*(1,9*2+4,375*2) |  | 28.363 | [21 empty] | VV | 0
|  | -,8*3*1,97 |  | -4.728 | [21 empty] | VV | 0
|  | 118 : 2,68*(2,85*2+4,125*2)+14,6 |  | 51.986 | [21 empty] | VV | 0
|  | -,8*1,97-2,1*1,5+,15*(2,1+1,5*2) |  | -3.961 | [21 empty] | VV | 0
|  | 119 : 2,8*(2,8*2+5,125*2) |  | 44.38 | [21 empty] | VV | 0
|  | -,9*1,97-2,1*1,5+,15*(2,1+1,5*2) |  | -4.158 | [21 empty] | VV | 0
|  | 120 : 2,7*(3,89*2+3,6*2) |  | 40.446 | [21 empty] | VV | 0
|  | -,8*1,97-2,1*1,5+,15*(2,1+1,5*2) |  | -3.961 | [21 empty] | VV | 0
|  | 123 : 2,8*(6,0*2+4,185*2) |  | 57.036 | [21 empty] | VV | 0
|  | -,9*1,97-2,1*2*1,5+,15*(2,1*2+1,5*4) |  | -6.543 | [21 empty] | VV | 0
|  | 121 : (2,75+2,4)/2*10,5*2+2,4*2,4+25,19 |  | 85.025 | [21 empty] | VV | 0
|  | -1,6*1,97-1,1*,56*6+,15*(1,1*6+,56*12) |  | -4.85 | [21 empty] | VV | 0
|  | 122 : 2,85*(7,25*2-2,4+8,6*2) |  | 83.505 | [21 empty] | VV | 0
|  | -(,9*3+,8+1,5)*1,97 |  | -9.85 | [21 empty] | VV | 0
|  | 124 : 2,68*(3,89*2+5,2*2) |  | 48.7224 | [21 empty] | VV | 0
|  | -(,9*2+,8*2)*1,97 |  | -6.698 | [21 empty] | VV | 0
|  | 125 : 2,68*(2,85*2+2,95*2) |  | 31.088 | [21 empty] | VV | 0
|  | -,8*2*1,97 |  | -3.152 | [21 empty] | VV | 0
|  | 126 : (2,7-2,0)*(1,72*2+1,775*2) |  | 4.893 | [21 empty] | VV | 0
19 | 602011193R00 | Omítky stěn z hotových směsí Doplňkové práce pro omítky stěn z hotových směsí podkladní nátěr pod tenkovrstvé omítky | m2 | 1143.4234 |  | 0 |  | 0 |  | 0 | 21 | 0 | 0.00032 | 0.37 | 0 | 0 | 801-1 | RTS 18/ I | RTS 16/ I | 0.07 | 80.04 |  |  |  |  | POL1_
|  | po jednotlivých vrstvách | [23 empty] | SPI
20 | 610991111R00 | Zakrývání výplní vnitřních otvorů, předmětů apod. fólií Pe 0,05-0,2 mm | m2 | 66.5485 |  | 0 |  | 0 |  | 0 | 21 | 0 | 4e-05 | 0 | 0 | 0 | 801-1 | RTS 18/ I | RTS 16/ I | 0.078 | 5.19 |  |  |  |  | POL1_
|  | které se zřizují před úpravami povrchu, a obalení osazených dveřních zárubní před znečištěním při úpravách povrchu nástřikem plastických maltovin včetně pozdějšího odkrytí, | [23 empty] | SPI |  | které se zřizují před úpravami povrchu, a obalení osazených dveřních zárubní před znečištěním při úpravách povrchu nástřikem plastických maltovin včetně pozdějšího odkrytí,
|  | 2,1*1,5*13+1,2*,6*3+1,2*1,5*3+1,1*,56*6+,6*,6*2+,55*1,2*2 |  | 54.246 | [21 empty] | VV | 0
|  | 1,25*1,97+(2,4+1,7)*2,4 |  | 12.3025 | [21 empty] | VV | 0
21 | 612401191RT2 | Omítky malých ploch vnitřních stěn do 0,09 m2, vápennou štukovou omítkou | kus | 4 |  | 0 |  | 0 |  | 0 | 21 | 0 | 0.0032 | 0.01 | 0 | 0 | 801-4 | RTS 18/ I | RTS 16/ I | 0.27567 | 1.1 |  |  |  |  | POL1_
|  | jakoukoliv maltou, z pomocného pracovního lešení o výšce podlahy do 1900 mm a pro zatížení do 1,5 kPa, | [23 empty] | SPI
|  | 102,103 po příčce nad obkladem : 2*2 |  | 4 | [21 empty] | VV | 0
22 | 612401291RT2 | Omítky malých ploch vnitřních stěn přes 0,09 do 0,25 m2, vápennou štukovou omítkou | kus | 9 |  | 0 |  | 0 |  | 0 | 21 | 0 | 0.00867 | 0.08 | 0 | 0 | 801-4 | RTS 18/ I | RTS 16/ I | 0.35974 | 3.24 |  |  |  |  | POL1_
|  | jakoukoliv maltou, z pomocného pracovního lešení o výšce podlahy do 1900 mm a pro zatížení do 1,5 kPa, | [23 empty] | SPI
|  | zazdívka nad obkladem : 2*2+1 |  | 5 | [21 empty] | VV | 0
|  | průraz mč.113,102,103 : 3 |  | 3 | [21 empty] | VV | 0
|  | po obkladu mč.105 : 1 |  | 1 | [21 empty] | VV | 0
23 | 612401391RT2 | Omítky malých ploch vnitřních stěn přes 0,25 do 1 m2, vápennou štukovou omítkou | kus | 4 |  | 0 |  | 0 |  | 0 | 21 | 0 | 0.03562 | 0.14 | 0 | 0 | 801-4 | RTS 18/ I | RTS 16/ I | 0.88293 | 3.53 |  |  |  |  | POL1_
|  | jakoukoliv maltou, z pomocného pracovního lešení o výšce podlahy do 1900 mm a pro zatížení do 1,5 kPa, | [23 empty] | SPI
|  | zazd.okna : 1 |  | 1 | [21 empty] | VV | 0
|  | po obkladu : 2 |  | 2 | [21 empty] | VV | 0
|  | po příčce : 1 |  | 1 | [21 empty] | VV | 0
24 | 612403399R00 | Hrubá výplň rýh ve stěnách, jakoukoliv maltou jakoukoliv maltou jakékoliv šířky | m2 | 14.98 |  | 0 |  | 0 |  | 0 | 21 | 0 | 0.10712 | 1.6 | 0 | 0 | 801-4 | RTS 18/ I | RTS 16/ I | 0.69998 | 10.49 |  |  |  |  | POL1_
|  | jakékoliv šířky rýhy, | [23 empty] | SPI
|  | ZTI,ÚT : ,07*(30+184) |  | 14.98 | [21 empty] | VV | 0
25 | 612421626R00 | Omítky vnitřní stěn vápenné nebo vápenocementové v podlaží i ve schodišti hladké | m2 | 24.703 |  | 0 |  | 0 |  | 0 | 21 | 0 | 0.04414 | 1.09 | 0 | 0 | 801-1 | RTS 18/ I | RTS 16/ I | 0.504 | 12.45 |  |  |  |  | POL1_
|  | (1,575*(2,7*2-2,0)-,7*1,97)*2 |  | 7.952 | [21 empty] | VV | 0
|  | (1,775+,22)*(2,7-2,0)+(1,875+,32)*2,7 |  | 7.323 | [21 empty] | VV | 0
|  | 1,1*2,2 |  | 2.42 | [21 empty] | VV | 0
|  | (,6*2+,1)*2,8 |  | 3.64 | [21 empty] | VV | 0
|  | (1,3*,76+1,4*1,7) |  | 3.368 | [21 empty] | VV | 0
26 | 612421221R00 | Oprava vnitřních vápenných omítek stěn v množství opravované plochy přes 5 do 10 %, hladkých | m2 | 52.79 |  | 0 |  | 0 |  | 0 | 21 | 0 | 0.00534 | 0.28 | 0 | 0 | 801-4 | RTS 18/ I | RTS 16/ I | 0.10855 | 5.73 |  |  |  |  | POL1_
27 | 612421221R00 | Oprava vnitřních vápenných omítek stěn v množství opravované plochy přes 5 do 10 %, hladkých | m2 | 1127.2084 |  | 0 |  | 0 |  | 0 | 21 | 0 | 0.00534 | 6.02 | 0 | 0 | 801-4 | RTS 18/ I | RTS 16/ I | 0.10855 | 122.36 |  |  |  |  | POL1_
|  | 109,110,112,113 : 3,93*(1,775*4+4,35*2+8,375*2+5,35*2+3,3*6) |  | 247.7865 | [21 empty] | VV | 0
|  | -1,2*1,5*3-1,2*,6*3-1,7*2,4-(,9*4+,8)*1,97+,15*(1,1+2,05*2+1,7+2,4*2) |  | -18.553 | [21 empty] | VV | 0
|  | ,15*(1,2*6+1,5*6+,6*6) |  | 2.97 | [21 empty] | VV | 0
|  | 111,114 : (3,93-2,0)*(5,35*2+4,35*2+5,05*2+8,225*2+1,9*2+,3*2) |  | 97.1755 | [21 empty] | VV | 0
|  | ,15*(1,1+2,05*2)+,15*2,4*3+,3*(1,5+1,97*2) |  | 3.492 | [21 empty] | VV | 0
|  | ,15*(2,1*2+1,5*4) |  | 1.53 | [21 empty] | VV | 0
|  | 101 : 2,85*(1,35*2+12,85*2) |  | 80.94 | [21 empty] | VV | 0
|  | -(1,25+,9+,8*8)+,15*(,9*3+2,05*6) |  | -6.3 | [21 empty] | VV | 0
|  | 102 : (2,7-2,0)*(1,475+1,75*2+1,4+,9*2)+(2,4-2,0)*1,4 |  | 6.2825 | [21 empty] | VV | 0
|  | ,15*(,6*3+,55+1,2*2) |  | 0.7125 | [21 empty] | VV | 0
|  | 103 : (2,7-2,0)*(1,475+1,75*2+1,4+,9*2)+(2,4-2,0)*1,4 |  | 6.2825 | [21 empty] | VV | 0
|  | ,15*(,6*3+,55+1,2*2) |  | 0.7125 | [21 empty] | VV | 0
|  | 104 : 2,7*(3,075*2+2,925*2-1,575)+(2,7-2,0)*(1,4+1,9*2)+(2,4-2,0)*(,7*2+1,4) |  | 32.9075 | [21 empty] | VV | 0
|  | -(,6+,8)*1,97-1,2*1,5+,15*(1,2+1,5*2) |  | -3.928 | [21 empty] | VV | 0
|  | 105 : 2,7*(2,925+1,15+1,255)+(2,7-2,0)*(1,4+1,9*2)+(2,4-2,0)*(,55*2+1,25) |  | 18.971 | [21 empty] | VV | 0
|  | -(,6+,8)*1,97 |  | -2.758 | [21 empty] | VV | 0
|  | 106-108 : 2,8*(4,775*6+2,5*2+,6*2+2,85*2+6,75*2)-,9*2,1 |  | 149.45 | [21 empty] | VV | 0
|  | -,8*3*1,97-2,1*4*1,5+,15*(2,1*4+1,5*8) |  | -14.268 | [21 empty] | VV | 0
|  | 115 : 2,62*(6,75*2+3,7*2) |  | 54.758 | [21 empty] | VV | 0
|  | -,8*1,97-2,1*2*1,5+,15*(2,1*2+1,5*4) |  | -6.346 | [21 empty] | VV | 0
|  | 116 : 2,8*(4,7*2+4,375*2) |  | 50.82 | [21 empty] | VV | 0
|  | -,8*1,97 |  | -1.576 | [21 empty] | VV | 0
|  | 117 : 2,26*(1,9*2+4,375*2) |  | 28.363 | [21 empty] | VV | 0
|  | -,8*3*1,97 |  | -4.728 | [21 empty] | VV | 0
|  | 118 : 2,68*(2,85*2+4,125*2)+14,6 |  | 51.986 | [21 empty] | VV | 0
|  | -,8*1,97-2,1*1,5+,15*(2,1+1,5*2) |  | -3.961 | [21 empty] | VV | 0
|  | 119 : 2,8*(2,8*2+5,125*2) |  | 44.38 | [21 empty] | VV | 0
|  | -,9*1,97-2,1*1,5+,15*(2,1+1,5*2) |  | -4.158 | [21 empty] | VV | 0
|  | 120 : 2,7*(3,89*2+3,6*2) |  | 40.446 | [21 empty] | VV | 0
|  | -,8*1,97-2,1*1,5+,15*(2,1+1,5*2) |  | -3.961 | [21 empty] | VV | 0
|  | 123 : 2,8*(6,0*2+4,185*2) |  | 57.036 | [21 empty] | VV | 0
|  | -,9*1,97-2,1*2*1,5+,15*(2,1*2+1,5*4) |  | -6.543 | [21 empty] | VV | 0
|  | 121 : (2,75+2,4)/2*10,5*2+2,4*2,4+25,19 |  | 85.025 | [21 empty] | VV | 0
|  | -1,6*1,97-1,1*,56*6+,15*(1,1*6+,56*12) |  | -4.85 | [21 empty] | VV | 0
|  | 122 : 2,85*(7,25*2-2,4+8,6*2) |  | 83.505 | [21 empty] | VV | 0
|  | -(,9*3+,8+1,5)*1,97 |  | -9.85 | [21 empty] | VV | 0
|  | 124 : 2,68*(3,89*2+5,2*2) |  | 48.7224 | [21 empty] | VV | 0
|  | -(,9*2+,8*2)*1,97 |  | -6.698 | [21 empty] | VV | 0
|  | 125 : 2,68*(2,85*2+2,95*2) |  | 31.088 | [21 empty] | VV | 0
|  | -,8*2*1,97 |  | -3.152 | [21 empty] | VV | 0
|  | 126 : (2,7-2,0)*(1,72*2-,22+1,775) |  | 3.4965 | [21 empty] | VV | 0
28 | 612425921R00 | Omítka vápenná vnitřního ostění omítkou hladkou | m2 | 16.153 |  | 0 |  | 0 |  | 0 | 21 | 0 | 0.05284 | 0.85 | 0 | 0 | 801-4 | RTS 18/ I | RTS 16/ I | 1.057 | 17.07 |  |  |  |  | POL1_
|  | okenního nebo dveřního, z pomocného pracovního lešení o výšce podlahy do 1900 mm a pro zatížení do 1,5 kPa, | [23 empty] | SPI
|  | ,15*(2,1+1,5*2)+,3*((2,4-2,0)*2+2,7) |  | 1.815 | [21 empty] | VV | 0
|  | ,2*(,6*2+1,0*2) |  | 0.64 | [21 empty] | VV | 0
|  | ,3*(1,5+2,1*2)*(2+1) |  | 5.13 | [21 empty] | VV | 0
|  | ,3*(1,5+(2,1-2,0)*2) |  | 0.51 | [21 empty] | VV | 0
|  | okna : ,15*(2,1*3+1,5*6+1,2*3+,6*6+1,2+1,5*2+1,1*6+,56*12) |  | 6.003 | [21 empty] | VV | 0
|  | vrata : ,15*(2,4+1,7+2,4*4) |  | 2.055 | [21 empty] | VV | 0
29 | 612451121R00 | Omítky vnitřního zdiva cementové hladké | m2 | 65.486 |  | 0 |  | 0 |  | 0 | 21 | 0 | 0.04558 | 2.98 | 0 | 0 | 801-1 | RTS 18/ I | RTS 16/ I | 0.608 | 39.82 |  |  |  |  | POL1_
|  | v podlaží i ve schodišti, zdiva cihelného, kamenného, smíšeného nebo betonového | [23 empty] | SPI
|  | 102,103 : 2*(2,0*(,9*2+1,4*2-,65)-,6*,1) |  | 15.68 | [21 empty] | VV | 0
|  | 2*(2,0*(1,475*2+1,75*2-,75-,65)-,55*,7) |  | 19.43 | [21 empty] | VV | 0
|  | 104 : 2,0*(1,4*2+,7*2+1,9*2-,65) |  | 14.7 | [21 empty] | VV | 0
|  | 105 : 2,0*(1,4*2+,55*2+1,9*2-,65) |  | 14.1 | [21 empty] | VV | 0
|  | 126 : 2,0*(1,72*2+1,925*2-,85) |  | 12.88 | [21 empty] | VV | 0
|  | -(1,2*(,9*3+1,72+1,75*2)+2,0*,9) |  | -11.304 | [21 empty] | VV | 0
30 | 612473186R00 | Omítky vnitřní zdiva ze suchých směsí příplatek za zabudované rohovníky | m | 163.45 |  | 0 |  | 0 |  | 0 | 21 | 0 | 0.00046 | 0.08 | 0 | 0 | 801-1 | RTS 18/ I | RTS 16/ I | 0 | 0 |  |  |  |  | POL1_
|  | omítka vápenocementová, strojně nebo ručně nanášená v podlaží i ve schodišti na jakýkoliv druh podkladu, kompletní souvrství | [23 empty] | SPI
|  | 2,4*4+2,7*3+2,8*2 |  | 23.3 | [21 empty] | VV | 0
|  | (2,1+1,5*2)*11+2,1*2+,4*4+2,4+1,7+,4*4+(1,2+,6*2)*3+(1,2+1,5*2)*4 |  | 91.6 | [21 empty] | VV | 0
|  | (1,1+,56*2)*6+,6*3*2+(,55+1,2*2)*2 |  | 22.82 | [21 empty] | VV | 0
|  | (,9+2,05*2)*3+1,1+2,05*2 |  | 20.2 | [21 empty] | VV | 0
|  | 2,68+2,85 |  | 5.53 | [21 empty] | VV | 0
31 | 612481211RT2 | Vyztužení povrchu vnitřních stěn sklotextilní síťovinou s dodávkou síťoviny a stěrkového tmelu | m2 | 15 |  | 0 |  | 0 |  | 0 | 21 | 0 | 0.00367 | 0.06 | 0 | 0 | 801-1 | RTS 18/ I | RTS 16/ I | 0.362 | 5.43 |  |  |  |  | POL1_
|  | cca : 15 |  | 15 | [21 empty] | VV | 0
32 | 622473187RT2 | Příplatek za okenní začišťovací lištu včetně dodávky | m | 126.82 |  | 0 |  | 0 |  | 0 | 21 | 0 | 0.00015 | 0.02 | 0 | 0 | 801-1 | RTS 18/ I | RTS 16/ I | 0.06 | 7.61 |  |  |  |  | POL1_
|  | (2,1+1,5*2)*13+(1,2+1,5*2)*4+(1,2+,6*2)*3+,6*3*2+(,55+1,2*2)*2 |  | 99.8 | [21 empty] | VV | 0
|  | (1,1+,56*2)*6+2,4+1,7+2,4*4 |  | 27.02 | [21 empty] | VV | 0
Díl: | 62 | Úpravy povrchů vnější |  |  |  | 0 |  | 0 |  | 0 |  | 0 |  | 22.74 |  | 0 |  |  |  |  | 926.22 |  |  |  |  | DIL
33 | 602016193R00 | Omítky stěn z hotových směsí Doplňkové práce pro omítky stěn z hotových směsí hloubková penetrace stěn akrylátová | m2 | 451.0705 |  | 0 |  | 0 |  | 0 | 21 | 0 | 0.00032 | 0.14 | 0 | 0 | 801-1 | RTS 18/ I | RTS 16/ I | 0.07 | 31.57 |  |  |  |  | POL1_
|  | po jednotlivých vrstvách | [23 empty] | SPI
|  | 4,0*31,05+4,15*31,33-3,0*3,4+((4,8+4,95)/2+1,8/2)*15,4*2 |  | 421.8895 | [21 empty] | VV | 0
|  | (3,7+3,4)/2*10,5*2 |  | 74.55 | [21 empty] | VV | 0
|  | 1,45*2,4*2 |  | 6.96 | [21 empty] | VV | 0
|  | -(2,1*1,5*13+1,2*,6*3+1,2*1,5*3+1,1*,56*6+,6*,6*2+,55*1,2*2) |  | -54.246 | [21 empty] | VV | 0
|  | ,1*(2,1*13+1,5*26+1,2*6+1,5*6+,6*6+1,1*6+,56*12+,6*3*2+,55*2+1,2*4) |  | 10.892 | [21 empty] | VV | 0
|  | -1,25*1,97-(2,4+1,7)*2,4 |  | -12.3025 | [21 empty] | VV | 0
|  | ,1*(2,4+1,7+2,4*4) |  | 1.37 | [21 empty] | VV | 0
|  | podhled : 1,35*1,45 |  | 1.9575 | [21 empty] | VV | 0
34 | 620991121R00 | Zakrývání výplní vnějších otvorů z postaveného lešení | m2 | 66.5485 |  | 0 |  | 0 |  | 0 | 21 | 0 | 4e-05 | 0 | 0 | 0 | 801-1 | RTS 18/ I | RTS 16/ I | 0.078 | 5.19 |  |  |  |  | POL1_
|  | s rámy a zárubněmi, zábradlí, předmětů oplechování apod., které se zřizují ještě před úpravami povrchu, před jejich znečištěním při úpravách povrchu nástřikem plastických (lepivých) maltovin | [23 empty] | SPI |  | s rámy a zárubněmi, zábradlí, předmětů oplechování apod., které se zřizují ještě před úpravami povrchu, před jejich znečištěním při úpravách povrchu nástřikem plastických (lepivých) maltovin
|  | 2,1*1,5*13+1,2*,6*3+1,2*1,5*3+1,1*,56*6+,6*,6*2+,55*1,2*2 |  | 54.246 | [21 empty] | VV | 0
|  | 1,25*1,97+(2,4+1,7)*2,4 |  | 12.3025 | [21 empty] | VV | 0
35 | 622315524RT1 | Zateplení soklu extrudovaným polystyrénem, tloušťky 140 mm, kontaktní nátěr a akrylátová omítka | m2 | 63.75 |  | 0 |  | 0 |  | 0 | 21 | 0 | 0.01737 | 1.11 | 0 | 0 | 801-1 | RTS 18/ I | RTS 16/ I | 1.2558 | 80.06 |  |  |  |  | POL1_
|  | nanesení lepicího tmelu na izolační desky, nalepení desek, zajištění talířovými hmoždinkami (6 ks/m2), přebroušení desek, natažení stěrky, vtlačení výztužné tkaniny, přehlazení stěrky. Další vrstvy podle popisu položky. Včetně rohových lišt na hranách budov. | [23 empty] | SPI |  | nanesení lepicího tmelu na izolační desky, nalepení desek, zajištění talířovými hmoždinkami (6 ks/m2), přebroušení desek, natažení stěrky, vtlačení výztužné tkaniny, přehlazení stěrky. Další vrstvy podle popisu položky. Včetně rohových lišt na hranách budov.
|  | ,6*(31,33+19,0+9,19+15,68*2-1,25-2,4-1,7+10,36*2) |  | 63.75 | [21 empty] | VV | 0
36 | 622311730RT6 | Zateplení fasády , minerálními deskami s kolmým vláknem, tloušťky 60 mm, kontaktní nátěr a silikátová omítka, škrábaná, zrnitost 2 mm | m2 | 6.554 |  | 0 |  | 0 |  | 0 | 21 | 0 | 0.02304 | 0.15 | 0 | 0 | 801-1 | RTS 18/ I | RTS 16/ I | 1.4158 | 9.28 |  |  |  |  | POL1_
|  | nanesení lepicího tmelu na izolační desky, nalepení desek, zajištění talířovými hmoždinkami (6 ks/m2), přebroušení desek EPS, kašírování u minerálních desek, natažení stěrky, vtlačení výztužné tkaniny, přehlazení stěrky. Další vrstvy podle popisu položky. | [23 empty] | SPI |  | nanesení lepicího tmelu na izolační desky, nalepení desek, zajištění talířovými hmoždinkami (6 ks/m2), přebroušení desek EPS, kašírování u minerálních desek, natažení stěrky, vtlačení výztužné tkaniny, přehlazení stěrky. Další vrstvy podle popisu položky.
|  | Včetně rohových lišt na hranách budov. | [23 empty] | SPI
|  | 1,45*2,26*2 |  | 6.554 | [21 empty] | VV | 0
37 | 622311734RT6 | Zateplení fasády , minerálními deskami s kolmým vláknem, tloušťky 140 mm, kontaktní nátěr a silikátová omítka, škrábaná, zrnitost 2 mm | m2 | 368.7065 |  | 0 |  | 0 |  | 0 | 21 | 0 | 0.0312 | 11.5 | 0 | 0 | 801-1 | RTS 18/ I | RTS 16/ I | 1.4158 | 522.01 |  |  |  |  | POL1_
|  | nanesení lepicího tmelu na izolační desky, nalepení desek, zajištění talířovými hmoždinkami (6 ks/m2), přebroušení desek EPS, kašírování u minerálních desek, natažení stěrky, vtlačení výztužné tkaniny, přehlazení stěrky. Další vrstvy podle popisu položky. | [23 empty] | SPI |  | nanesení lepicího tmelu na izolační desky, nalepení desek, zajištění talířovými hmoždinkami (6 ks/m2), přebroušení desek EPS, kašírování u minerálních desek, natažení stěrky, vtlačení výztužné tkaniny, přehlazení stěrky. Další vrstvy podle popisu položky.
|  | Včetně rohových lišt na hranách budov. | [23 empty] | SPI
|  | 4,0*31,33+4,15*31,33-3,28*3,4+((4,8+4,95)/2+1,8/2)*15,68*2 |  | 425.2915 | [21 empty] | VV | 0
|  | (3,7+3,4)/2*10,36*2 |  | 73.556 | [21 empty] | VV | 0
|  | -,6*(31,33+19,0+9,19+15,68*2+10,36*2) |  | -66.96 | [21 empty] | VV | 0
|  | -(2,1*1,5*13+1,2*,6*3+1,2*1,5*4+1,1*,56*6+,6*,6*2+,55*1,2*2) |  | -56.046 | [21 empty] | VV | 0
|  | -1,25*(1,97-,6)-(2,4+1,7)*(2,4-,6) |  | -9.0925 | [21 empty] | VV | 0
|  | podhled : 1,35*1,45 |  | 1.9575 | [21 empty] | VV | 0
38 | 622311754RT6 | Zateplení ostění minerálními deskami s kolmým vláknem, tloušťky 40 mm, kontaktní nátěr a silikátová omítka | m2 | 31.705 |  | 0 |  | 0 |  | 0 | 21 | 0 | 0.01912 | 0.61 | 0 | 0 | 801-1 | RTS 18/ I | RTS 16/ I | 2.992 | 94.86 |  |  |  |  | POL1_
|  | nanesení lepicího tmelu na izolační desky, nalepení desek, osazení okenních rohových lišt, natažení stěrky, vtlačení výztužné tkaniny, přehlazení stěrky. Další vrstvy podle popisu položky. Položky pro zateplení minerální deskou obsahují před armovací vrstvou kašírování desek. Včetně rohových lišt, zakončovacích lišt s okapničkou, napojovacích lišt a výztužné tkaniny. | [23 empty] | SPI |  | nanesení lepicího tmelu na izolační desky, nalepení desek, osazení okenních rohových lišt, natažení stěrky, vtlačení výztužné tkaniny, přehlazení stěrky. Další vrstvy podle popisu položky. Položky pro zateplení minerální deskou obsahují před armovací vrstvou kašírování desek. Včetně rohových lišt, zakončovacích lišt s okapničkou, napojovacích lišt a výztužné tkaniny.
|  | Začátek provozního součtu | [23 empty] | VV
|  | (2,1+1,5*2)*13+(1,2+,6*2)*3+(1,2+1,5*2)*4+(1,1+,56*2)*6+,6*3*2+(,55+1,2*2)*2 |  | 113.12 | [21 empty] | VV | 2
|  | 2,4+1,7+2,4*4 |  | 13.7 | [21 empty] | VV | 2
|  | Konec provozního součtu | [23 empty] | VV
|  | 126,82*,25 |  | 31.705 | [21 empty] | VV | 0
39 | 622311564R00 | Zateplení parapetu extrudovaným polystyrénem, tloušťky 40 mm | m2 | 10.85 |  | 0 |  | 0 |  | 0 | 21 | 0 | 0.0093 | 0.1 | 0 | 0 | 801-1 | RTS 18/ I | RTS 16/ I | 1.562 | 16.95 |  |  |  |  | POL1_
|  | nanesení lepicího tmelu na izolační desky, nalepení desek, natažení stěrky, vtlačení výztužné tkaniny a přehlazení stěrky. Včetně parapetních lišt. | [23 empty] | SPI |  | nanesení lepicího tmelu na izolační desky, nalepení desek, natažení stěrky, vtlačení výztužné tkaniny a přehlazení stěrky. Včetně parapetních lišt.
|  | (2,1*13+1,2*6+1,1*6+,6*2+,55*2)*,25 |  | 10.85 | [21 empty] | VV | 0
40 | 622391001R00 | Příplatky, slevy příplatek za montáž KZS na podhledu, bez dodávky materiálu | m2 | 1.9575 |  | 0 |  | 0 |  | 0 | 21 | 0 | 0 | 0 | 0 | 0 | 801-1 | RTS 18/ I | RTS 16/ I | 0.42474 | 0.83 |  |  |  |  | POL1_
|  | Nanesení lepicího tmelu na izolační desky, nalepení desek, zajištění talířovými hmoždinkami (6 ks/m2), natažení stěrky, vtlačení výztužné tkaniny (1,15 m2/m2), rohových lišt (0,14 m/m2), přehlazení stěrky, nanesení druhé vyrovnávací stěrky, kontaktní nátěr, tenkovrstvá omítka. | [23 empty] | POP |  | Nanesení lepicího tmelu na izolační desky, nalepení desek, zajištění talířovými hmoždinkami (6 ks/m2), natažení stěrky, vtlačení výztužné tkaniny (1,15 m2/m2), rohových lišt (0,14 m/m2), přehlazení stěrky, nanesení druhé vyrovnávací stěrky, kontaktní nátěr, tenkovrstvá omítka.
|  | Bez dodávky materiálu. | [23 empty] | POP
|  | podhled : 1,35*1,45 |  | 1.9575 | [21 empty] | VV | 0
41 | 622311024R00 | Profily zakládací plastové, pro izolaci tl. 140 mm | m | 106.25 |  | 0 |  | 0 |  | 0 | 21 | 0 | 0.00011 | 0.01 | 0 | 0 | 801-1 | RTS 18/ I | RTS 16/ I | 0.2136 | 22.7 |  |  |  |  | POL1_
|  | 31,33+19,0+9,19+15,68*2-1,25-2,4-1,7+10,36*2 |  | 106.25 | [21 empty] | VV | 0
42 | 622422111R00 | Oprava vnějších omítek vápenných stupeň členitosti 1 a 2 v množství opravované plochy do 10 % , hladkých | m2 | 451.0705 |  | 0 |  | 0 |  | 0 | 21 | 0 | 0.02001 | 9.03 | 0 | 0 | 801-4 | RTS 18/ I | RTS 16/ I | 0.1638 | 73.89 |  |  |  |  | POL1_
|  | a vápenocementových, bez otlučení vadných míst, | [23 empty] | SPI
|  | Včetně barvení vždy celé plochy (100%), s výjimkou položek oprav omítek drásaných. | [23 empty] | POP
43 | 622904112R00 | Očištění fasád tlakovou vodou, složitost fasády 1 - 2 | m2 | 451.0705 |  | 0 |  | 0 |  | 0 | 21 | 0 | 2e-05 | 0.01 | 0 | 0 | 801-1 | RTS 18/ I | RTS 16/ I | 0.11 | 49.62 |  |  |  |  | POL1_
44 | 622491 | Nátěr fasády transparentní proti písním a houbám | m2 | 223.901 |  | 0 |  | 0 |  | 0 | 21 | 0 | 0.00035 | 0.08 | 0 | 0 |  | Vlastní | Indiv | 0.086 | 19.26 |  |  |  |  | POL1_
|  | SZ,SV : 4,0*31,33+((4,8+4,95)/2+1,8/2)*15,68 |  | 215.872 | [21 empty] | VV | 0
|  | (3,7+3,4)/2*10,36 |  | 36.778 | [21 empty] | VV | 0
|  | -(2,1*1,5*7+1,2*,6*3+1,2*1,5*2+1,1*,56*3) |  | -29.658 | [21 empty] | VV | 0
|  | -(2,4+1,7)*2,4 |  | -9.84 | [21 empty] | VV | 0
|  | Začátek provozního součtu | [23 empty] | VV
|  | (2,1+1,5*2)*7+(1,2+,6*2)*3+(1,2+1,5*2)*2+(1,1+,56*2)*3 |  | 57.96 | [21 empty] | VV | 2
|  | 2,4+1,7+2,4*4 |  | 13.7 | [21 empty] | VV | 2
|  | Konec provozního součtu | [23 empty] | VV
|  | ,15*71,66 |  | 10.749 | [21 empty] | VV | 0
Díl: | 63 | Podlahy a podlahové konstrukce |  |  |  | 0 |  | 0 |  | 0 |  | 0 |  | 0.71 |  | 0 |  |  |  |  | 10.7 |  |  |  |  | DIL
45 | 632415115RT2 | Potěr ze suchých směsí cementový samonivelační vyrovnávací, tloušťky 15 mm, včetně penetrace | m2 | 27.6 |  | 0 |  | 0 |  | 0 | 21 | 0 | 0.02565 | 0.71 | 0 | 0 | 801-1 | RTS 18/ I | RTS 16/ I | 0.3875 | 10.7 |  |  |  |  | POL1_
|  | s rozprostřením a uhlazením | [23 empty] | SPI
|  | vč.penetrace podkladu | [23 empty] | POP
|  | 102-105,126 : 4,1+4,1+9,68+6,67+3,05 |  | 27.6 | [21 empty] | VV | 0
Díl: | 64 | Výplně otvorů |  |  |  | 0 |  | 0 |  | 0 |  | 0 |  | 0.33 |  | 0 |  |  |  |  | 15.39 |  |  |  |  | DIL
46 | 642944121R00 | Osazování ocelových zárubní dodatečně plochy do 2,5 m2 | kus | 2 |  | 0 |  | 0 |  | 0 | 21 | 0 | 0.05401 | 0.11 | 0 | 0 | 801-4 | RTS 18/ I | RTS 16/ I | 2.097 | 4.19 |  |  |  |  | POL1_
|  | lisovaných nebo z úhelníků s vybetonováním prahu | [23 empty] | SPI
|  | Včetně pomocného pracovního lešení o výšce podlahy do 1900 mm a pro zatížení do 1,5 kPa. | [23 empty] | POP
47 | 642942111R00 | Osazení zárubní dveřních ocelových bez dveřních křídel, do zdiva včetně kotvení, na jakoukoliv cementovou maltu, s vybetonováním prahu v zárubni a s osazením špalíků nebo latí pro dřevěný práh plocha do 2,5 m2 | kus | 2 |  | 0 |  | 0 |  | 0 | 21 | 0 | 0.01897 | 0.04 | 0 | 0 | 801-1 | RTS 18/ I | RTS 16/ I | 1.86 | 3.72 |  |  |  |  | POL1_
48 | 648991111R00 | Osazení parapetních desek z plastických hmot šířky do 200 mm | m | 21 |  | 0 |  | 0 |  | 0 | 21 | 0 | 0.00222 | 0.05 | 0 | 0 | 801-1 | RTS 18/ I | RTS 16/ I | 0.356 | 7.48 |  |  |  |  | POL1_
|  | a poloplastických hmot na montážní pěnu, zapravení omítky pod parapetem, těsnění spáry mezi parapetem a rámem okna, dodávka silikonu. | [23 empty] | SPI
|  | 2,1*4+1,2*5+1,1*6 |  | 21 | [21 empty] | VV | 0
49 | 553310162R | zárubeň kovová dvoudílná; pro dodatečnou montáž; ústí 150 mm; š průchodu 800 mm; h průchodu 1 970 mm; L, P | kus | 2 |  | 0 |  | 0 |  | 0 | 21 | 0 | 0.0186 | 0.04 | 0 | 0 | SPCM | RTS 18/ I | RTS 16/ I | 0 | 0 |  |  |  |  | POL3_
50 | 553310561R | zárubeň kovová světlíková; pro klasické zdění, pro zděné stěny, příčky; ústí 100 mm; š průchodu 700 mm; h průchodu 1 970 mm; L, P | kus | 2 |  | 0 |  | 0 |  | 0 | 21 | 0 | 0.0182 | 0.04 | 0 | 0 | SPCM | RTS 18/ I | RTS 16/ I | 0 | 0 |  |  |  |  | POL3_
51 | 60775312R | parapet vnitřní š = 200 mm; materiál - povrch laminátová fólie CPL; materiál - jádro vlhkuodolná DTD; dekor bílý | m | 22.05 |  | 0 |  | 0 |  | 0 | 21 | 0 | 0.00243 | 0.05 | 0 | 0 | SPCM | RTS 18/ I | RTS 16/ I | 0 | 0 |  |  |  |  | POL3_
|  | (2,1*4+1,2*5+1,1*6)*1,05 |  | 22.05 | [21 empty] | VV | 0
52 | 60775392R | krytka parapetu plast; pro parapety s nosem; rozměr 600 mm; barva bílá, šedá | kus | 15 |  | 0 |  | 0 |  | 0 | 21 | 0 | 2e-05 | 0 | 0 | 0 | SPCM | RTS 18/ I | RTS 16/ I | 0 | 0 |  |  |  |  | POL3_
|  | 4+5+6 |  | 15 | [21 empty] | VV | 0
Díl: | 94 | Lešení a stavební výtahy |  |  |  | 0 |  | 0 |  | 0 |  | 0 |  | 12.07 |  | 0 |  |  |  |  | 270.28 |  |  |  |  | DIL
53 | 941941041R00 | Montáž lešení lehkého pracovního řadového s podlahami šířky od 1,00 do 1,20 m, výšky do 10 m | m2 | 442.3915 |  | 0 |  | 0 |  | 0 | 21 | 0 | 0.01838 | 8.13 | 0 | 0 | 800-3 | RTS 18/ I | RTS 16/ I | 0.144 | 63.7 |  |  |  |  | POL1_
|  | včetně kotvení | [23 empty] | SPI
|  | Včetně kotvení lešení. | [23 empty] | POP
|  | 4,0*(31,33+2,4)+4,15*(31,33-3,28+2,4)+((4,8+4,95)/2+1,8/2)*15,68*2 |  | 442.3915 | [21 empty] | VV | 0
54 | 941941291R00 | Montáž lešení lehkého pracovního řadového s podlahami příplatek za každý další i započatý měsíc použití lešení šířky od 1,00 do 1,20 m a výšky do 10 m | m2 | 884.783 |  | 0 |  | 0 |  | 0 | 21 | 0 | 0.00097 | 0.86 | 0 | 0 | 800-3 | RTS 18/ I | RTS 16/ I | 0.006 | 5.31 |  |  |  |  | POL1_
|  | včetně kotvení | [23 empty] | SPI
|  | (4,0*(31,33+2,4)+4,15*(31,33-3,28+2,4)+((4,8+4,95)/2+1,8/2)*15,68*2)*2 |  | 884.783 | [21 empty] | VV | 0
55 | 941941841R00 | Demontáž lešení lehkého řadového s podlahami šířky přes 1 do 1,2 m, výšky do 10 m | m2 | 442.3915 |  | 0 |  | 0 |  | 0 | 21 | 0 | 0 | 0 | 0 | 0 | 800-3 | RTS 18/ I | RTS 16/ I | 0.126 | 55.74 |  |  |  |  | POL1_
56 | 941955001R00 | Lešení lehké pracovní pomocné pomocné, o výšce lešeňové podlahy do 1,2 m | m2 | 52.79 |  | 0 |  | 0 |  | 0 | 21 | 0 | 0.00121 | 0.06 | 0 | 0 | 800-3 | RTS 18/ I | RTS 16/ I | 0.177 | 9.34 |  |  |  |  | POL1_
|  | 102-105,126 : 4,1+4,1+9,68+6,67+3,05 |  | 27.6 | [21 empty] | VV | 0
|  | 121 : 25,19 |  | 25.19 | [21 empty] | VV | 0
57 | 941955002R00 | Lešení lehké pracovní pomocné pomocné, o výšce lešeňové podlahy přes 1,2 do 1,9 m | m2 | 24.864 |  | 0 |  | 0 |  | 0 | 21 | 0 | 0.00158 | 0.04 | 0 | 0 | 800-3 | RTS 18/ I | RTS 16/ I | 0.214 | 5.32 |  |  |  |  | POL1_
|  | 10,36*2*1,2 |  | 24.864 | [21 empty] | VV | 0
58 | 941955003R00 | Lešení lehké pracovní pomocné pomocné, o výšce lešeňové podlahy přes 1,9 do 2,5 m | m2 | 503.346 |  | 0 |  | 0 |  | 0 | 21 | 0 | 0.00592 | 2.98 | 0 | 0 | 800-3 | RTS 18/ I | RTS 16/ I | 0.26 | 130.87 |  |  |  |  | POL1_
|  | 109-114 : 9,49+5,86+23,27+14,35+27,64+66,21 |  | 146.82 | [21 empty] | VV | 0
|  | mč. 107,108,115,116,117,118,125 : 13,6+32,32+24,98+20,56+8,31+14,6+8,4 |  | 122.77 | [21 empty] | VV | 0
|  | 106 : 14,55 |  | 14.55 | [21 empty] | VV | 0
|  | 102-105,126 : 4,1+4,1+9,68+6,67+3,05 |  | 27.6 | [21 empty] | VV | 0
|  | 121 : 25,19 |  | 25.19 | [21 empty] | VV | 0
|  | 101 : (1,35*2+12,85*2)*1,2 |  | 34.08 | [21 empty] | VV | 0
|  | 119 : (2,8*2+5,125*2)*1,2 |  | 19.02 | [21 empty] | VV | 0
|  | 120 : (3,89*2+3,6*2)*1,2 |  | 17.976 | [21 empty] | VV | 0
|  | 123 : (6,0*2+4,185*2)*1,2 |  | 24.444 | [21 empty] | VV | 0
|  | 122 : (7,25*2-2,4+8,6*2)*1,2 |  | 35.16 | [21 empty] | VV | 0
|  | 124 : (3,89*2+5,2*2)*1,2 |  | 21.816 | [21 empty] | VV | 0
|  | 125 : (2,85*2+2,95*2)*1,2 |  | 13.92 | [21 empty] | VV | 0
Díl: | 95 | Dokončovací konstrukce na pozemních stavbách |  |  |  | 0 |  | 0 |  | 0 |  | 0 |  | 0.02 |  | 0 |  |  |  |  | 161.77 |  |  |  |  | DIL
59 | 952901111R00 | Vyčištění budov a ostatních objektů budov bytové nebo občanské výstavby - zametení a umytí podlah, dlažeb, obkladů, schodů v místnostech, chodbách a schodištích, vyčištění a umytí oken, dveří s rámy, zárubněmi, umytí a vyčištění jiných zasklených a natíraných ploch a zařizovacích předmětů před předáním do užívání světlá výška podlaží do 4 m | m2 | 525.2352 |  | 0 |  | 0 |  | 0 | 21 | 0 | 4e-05 | 0.02 | 0 | 0 | 801-1 | RTS 18/ I | RTS 16/ I | 0.308 | 161.77 |  |  |  |  | POL1_
|  | 31,33*15,68+10,36*3,28 |  | 525.2352 | [21 empty] | VV | 0
60 | 950 1 | dem.+zpětná montáž ocel.pozink.kce pro anténu dl.6,4m | ks | 1 |  | 0 |  | 0 |  | 0 | 21 | 0 | 0 | 0 | 0 | 0 |  | Vlastní | Indiv | 0 | 0 |  |  |  |  | POL1_
61 | 950 2 | dem.+zpětná montáž cedule s logem společnosti | ks | 1 |  | 0 |  | 0 |  | 0 | 21 | 0 | 0 | 0 | 0 | 0 |  | Vlastní | Indiv | 0 | 0 |  |  |  |  | POL1_
62 | 950 3 | přeložení drobných elektrozařízení (svítidla,vzpínače.el.krabičky) do líce fasády | ks | 8 |  | 0 |  | 0 |  | 0 | 21 | 0 | 0 | 0 | 0 | 0 |  | Vlastní | Indiv | 0 | 0 |  |  |  |  | POL1_
63 | 950 4 | překotvení kabelu do líce fasády | ks | 1 |  | 0 |  | 0 |  | 0 | 21 | 0 | 0 | 0 | 0 | 0 |  | Vlastní | Indiv | 0 | 0 |  |  |  |  | POL1_
Díl: | 96 | Bourání konstrukcí |  |  |  | 0 |  | 0 |  | 0 |  | 0 |  | 0.16 |  | 18.77 |  |  |  |  | 215.3 |  |  |  |  | DIL
64 | 962031132R00 | Bourání příček | m2 | 9.7315 |  | 0 |  | 0 |  | 0 | 21 | 0 | 0.00067 | 0.01 | 0.131 | 1.27 | 801-3 | RTS 17/ I | RTS 16/ I | 0.207 | 2.01 |  |  |  |  | POL1_
|  | nebo vybourání otvorů průřezové plochy přes 4 m2 v příčkách, včetně pomocného lešení o výšce podlahy do 1900 mm a pro zatížení do 1,5 kPa (150 kg/m2), | [23 empty] | SPI |  | nebo vybourání otvorů průřezové plochy přes 4 m2 v příčkách, včetně pomocného lešení o výšce podlahy do 1900 mm a pro zatížení do 1,5 kPa (150 kg/m2),
|  | 02 : 1,575*2*4,09-,8*2*1,97 |  | 9.7315 | [21 empty] | VV | 0
65 | 965048250R00 | Dočištění povrchu po vybourání dlažeb do cementové malty, plochy do 50% | m2 | 28.54 |  | 0 |  | 0 |  | 0 | 21 | 0 | 0 | 0 | 0.02551 | 0.73 | 801-3 | RTS 18/ I | RTS 16/ I | 0.1155 | 3.3 |  |  |  |  | POL1_
|  | 102-105 : 8,9+8,9+5,29+5,45 |  | 28.54 | [21 empty] | VV | 0
66 | 965081713R00 | Bourání podlah z keramických dlaždic, tloušťky do 10 mm, plochy přes 1 m2 | m2 | 28.54 |  | 0 |  | 0 |  | 0 | 21 | 0 | 0 | 0 | 0.02 | 0.57 | 801-3 | RTS 18/ I | RTS 16/ I | 0.147 | 4.2 |  |  |  |  | POL1_
|  | bez podkladního lože, s jakoukoliv výplní spár | [23 empty] | SPI
|  | 102-105 : 8,9+8,9+5,29+5,45 |  | 28.54 | [21 empty] | VV | 0
67 | 968062354R00 | Vybourání dřevěných rámů oken dvojitých nebo zdvojených, plochy do 1 m2 | m2 | 7.808 |  | 0 |  | 0 |  | 0 | 21 | 0 | 0.00219 | 0.02 | 0.075 | 0.59 | 801-3 | RTS 18/ I | RTS 16/ I | 0.955 | 7.46 |  |  |  |  | POL1_
|  | včetně pomocného lešení o výšce podlahy do 1900 mm a pro zatížení do 1,5 kPa (150 kg/m2), | [23 empty] | SPI
|  | 15 : 1,2*,6*4 |  | 2.88 | [21 empty] | VV | 0
|  | 20 : 1,1*,56*8 |  | 4.928 | [21 empty] | VV | 0
68 | 968062355R00 | Vybourání dřevěných rámů oken dvojitých nebo zdvojených, plochy do 2 m2 | m2 | 5.4 |  | 0 |  | 0 |  | 0 | 21 | 0 | 0.001 | 0.01 | 0.062 | 0.33 | 801-3 | RTS 18/ I | RTS 16/ I | 0.612 | 3.3 |  |  |  |  | POL1_
|  | včetně pomocného lešení o výšce podlahy do 1900 mm a pro zatížení do 1,5 kPa (150 kg/m2), | [23 empty] | SPI
|  | 14 : 1,2*1,5*3 |  | 5.4 | [21 empty] | VV | 0
69 | 968062356R00 | Vybourání dřevěných rámů oken dvojitých nebo zdvojených, plochy do 4 m2 | m2 | 11.475 |  | 0 |  | 0 |  | 0 | 21 | 0 | 0.00092 | 0.01 | 0.054 | 0.62 | 801-3 | RTS 18/ I | RTS 16/ I | 0.465 | 5.34 |  |  |  |  | POL1_
|  | včetně pomocného lešení o výšce podlahy do 1900 mm a pro zatížení do 1,5 kPa (150 kg/m2), | [23 empty] | SPI
|  | 09 : 1,5*1,35 |  | 2.025 | [21 empty] | VV | 0
|  | 10 : 2,1*1,5*3 |  | 9.45 | [21 empty] | VV | 0
70 | 968062455R00 | Vybourání dřevěných rámů dveřních zárubní, plochy do 2 m2 | m2 | 1.44 |  | 0 |  | 0 |  | 0 | 21 | 0 | 0.00117 | 0 | 0.088 | 0.13 | 801-3 | RTS 18/ I | RTS 16/ I | 0.556 | 0.8 |  |  |  |  | POL1_
|  | včetně pomocného lešení o výšce podlahy do 1900 mm a pro zatížení do 1,5 kPa (150 kg/m2), | [23 empty] | SPI
|  | 23 : 1,2*1,2 |  | 1.44 | [21 empty] | VV | 0
71 | 968062558R00 | Vybourání dřevěných rámů vrat, plochy do 5 m2 | m2 | 4.08 |  | 0 |  | 0 |  | 0 | 21 | 0 | 0.00083 | 0 | 0.06 | 0.24 | 801-3 | RTS 18/ I | RTS 16/ I | 0.379 | 1.55 |  |  |  |  | POL1_
|  | včetně pomocného lešení o výšce podlahy do 1900 mm a pro zatížení do 1,5 kPa (150 kg/m2), | [23 empty] | SPI
|  | 13 : 1,7*2,4 |  | 4.08 | [21 empty] | VV | 0
72 | 968062559R00 | Vybourání dřevěných rámů vrat, plochy přes 5 m2 | m2 | 5.76 |  | 0 |  | 0 |  | 0 | 21 | 0 | 0.00083 | 0 | 0.052 | 0.3 | 801-3 | RTS 18/ I | RTS 16/ I | 0.257 | 1.48 |  |  |  |  | POL1_
|  | včetně pomocného lešení o výšce podlahy do 1900 mm a pro zatížení do 1,5 kPa (150 kg/m2), | [23 empty] | SPI
|  | 12 : 2,4*2,4 |  | 5.76 | [21 empty] | VV | 0
73 | 968072455R00 | Vybourání a vyjmutí kovových rámů a rolet rámů, včetně pomocného lešení o výšce podlahy do 1900 mm a pro zatížení do 1,5 kPa (150 kg/m2) dveřních zárubní, plochy do 2 m2 | m2 | 7.092 |  | 0 |  | 0 |  | 0 | 21 | 0 | 0.00117 | 0.01 | 0.076 | 0.54 | 801-3 | RTS 18/ I | RTS 16/ I | 0.939 | 6.66 |  |  |  |  | POL1_
|  | 01 : (,6*2+,8*3)*1,97 |  | 7.092 | [21 empty] | VV | 0
74 | 970031160R00 | Jádrové vrtání, kruhové prostupy v cihelném zdivu jádrové vrtání, do D 160 mm | m | 0.6 |  | 0 |  | 0 |  | 0 | 21 | 0 | 0 | 0 | 0.00214 | 0 | 801-3 | RTS 18/ I | RTS 16/ I | 4 | 2.4 |  |  |  |  | POL1_
|  | 06 : ,3*2 |  | 0.6 | [21 empty] | VV | 0
75 | 970031250R00 | Jádrové vrtání, kruhové prostupy v cihelném zdivu jádrové vrtání, do D 250 mm | m | 0.3 |  | 0 |  | 0 |  | 0 | 21 | 0 | 0 | 0 | 0.00214 | 0 | 801-3 | RTS 18/ I | RTS 16/ I | 6.2 | 1.86 |  |  |  |  | POL1_
|  | 16 : ,3 |  | 0.3 | [21 empty] | VV | 0
76 | 970231150R00 | Řezání cihelného zdiva hloubka řezu 150 mm | m | 11.4 |  | 0 |  | 0 |  | 0 | 21 | 0 | 0 | 0 | 0.00046 | 0.01 | 801-3 | RTS 18/ I | RTS 16/ I | 1.215 | 13.85 |  |  |  |  | POL1_
|  | 08 : 2,1*4+1,2*2+,15*4 |  | 11.4 | [21 empty] | VV | 0
77 | 970231300R00 | Řezání cihelného zdiva hloubka řezu 300 mm | m | 7.8 |  | 0 |  | 0 |  | 0 | 21 | 0 | 0 | 0 | 0.00046 | 0 | 801-3 | RTS 18/ I | RTS 16/ I | 2.43 | 18.95 |  |  |  |  | POL1_
|  | 08 : 1,5*2+2,1+2,4+,15*2 |  | 7.8 | [21 empty] | VV | 0
78 | 971033541R00 | Vybourání otvorů ve zdivu cihelném z jakýchkoliv cihel pálených na jakoukoliv maltu vápenou nebo vápenocementovou, plochy do 1 m2, tloušťky do 300 mm | m3 | 0.108 |  | 0 |  | 0 |  | 0 | 21 | 0 | 0.00182 | 0 | 1.8 | 0.19 | 801-3 | RTS 18/ I | RTS 16/ I | 5.016 | 0.54 |  |  |  |  | POL1_
|  | základovém nebo nadzákladovém, | [23 empty] | SPI
|  | Včetně pomocného lešení o výšce podlahy do 1900 mm a pro zatížení do 1,5 kPa (150 kg/m2). | [23 empty] | POP
|  | 17 : ,3*,6*,6 |  | 0.108 | [21 empty] | VV | 0
79 | 971033621R00 | Vybourání otvorů ve zdivu cihelném z jakýchkoliv cihel pálených na jakoukoliv maltu vápenou nebo vápenocementovou, plochy do 4 m2, tloušťky do 100 mm | m2 | 3.36 |  | 0 |  | 0 |  | 0 | 21 | 0 | 0.00054 | 0 | 0.18 | 0.6 | 801-3 | RTS 18/ I | RTS 16/ I | 0.309 | 1.04 |  |  |  |  | POL1_
|  | základovém nebo nadzákladovém, | [23 empty] | SPI
|  | Včetně pomocného lešení o výšce podlahy do 1900 mm a pro zatížení do 1,5 kPa (150 kg/m2). | [23 empty] | POP
|  | 02 : ,7*2,4*2 |  | 3.36 | [21 empty] | VV | 0
80 | 971033631R00 | Vybourání otvorů ve zdivu cihelném z jakýchkoliv cihel pálených na jakoukoliv maltu vápenou nebo vápenocementovou, plochy do 4 m2, tloušťky do 150 mm | m2 | 3.78 |  | 0 |  | 0 |  | 0 | 21 | 0 | 0.00054 | 0 | 0.27 | 1.02 | 801-3 | RTS 18/ I | RTS 16/ I | 0.43 | 1.63 |  |  |  |  | POL1_
|  | základovém nebo nadzákladovém, | [23 empty] | SPI
|  | Včetně pomocného lešení o výšce podlahy do 1900 mm a pro zatížení do 1,5 kPa (150 kg/m2). | [23 empty] | POP
|  | 04 : ,9*2,1*2 |  | 3.78 | [21 empty] | VV | 0
81 | 971033641R00 | Vybourání otvorů ve zdivu cihelném z jakýchkoliv cihel pálených na jakoukoliv maltu vápenou nebo vápenocementovou, plochy do 4 m2, tloušťky do 300 mm | m3 | 0.3375 |  | 0 |  | 0 |  | 0 | 21 | 0 | 0.00182 | 0 | 1.8 | 0.61 | 801-3 | RTS 18/ I | RTS 16/ I | 3.196 | 1.08 |  |  |  |  | POL1_
|  | základovém nebo nadzákladovém, | [23 empty] | SPI
|  | Včetně pomocného lešení o výšce podlahy do 1900 mm a pro zatížení do 1,5 kPa (150 kg/m2). | [23 empty] | POP
|  | 08 : ,3*(2,1*1,5-1,5*1,35) |  | 0.3375 | [21 empty] | VV | 0
82 | 974031132R00 | Vysekání rýh v jakémkoliv zdivu cihelném v ploše do hloubky 50 mm, šířky do 70 mm | m | 214 |  | 0 |  | 0 |  | 0 | 21 | 0 | 0.00049 | 0.1 | 0.006 | 1.28 | 801-3 | RTS 18/ I | RTS 16/ I | 0.274 | 58.64 |  |  |  |  | POL1_
|  | Včetně pomocného lešení o výšce podlahy do 1900 mm a pro zatížení do 1,5 kPa (150 kg/m2). | [23 empty] | POP
|  | ZTI : 30 |  | 30 | [21 empty] | VV | 0
|  | ÚT : 184 |  | 184 | [21 empty] | VV | 0
83 | 974031664R00 | Vysekání rýh v jakémkoliv zdivu cihelném pro vtahování nosníků do zdí, před vybouráním otvorů do hloubky 150 mm, při výšce nosníku do 150 mm | m | 9 |  | 0 |  | 0 |  | 0 | 21 | 0 | 0 | 0 | 0.042 | 0.38 | 801-3 | RTS 18/ I | RTS 16/ I | 0.715 | 6.44 |  |  |  |  | POL1_
|  | 1,2*2+2,4*2+,9*2 |  | 9 | [21 empty] | VV | 0
84 | 978015221R00 | Otlučení omítek vápenných nebo vápenocementových vnějších s vyškrabáním spár, s očištěním zdiva 1. až 4. stupni složitosti, v rozsahu do 10 % | m2 | 451.0705 |  | 0 |  | 0 |  | 0 | 21 | 0 | 0 | 0 | 0.005 | 2.26 | 801-3 | RTS 18/ I | RTS 16/ I | 0.02 | 9.02 |  |  |  |  | POL1_
85 | 978059531R00 | Odsekání a odebrání obkladů stěn z obkládaček vnitřních z jakýchkoliv materiálů, plochy přes 2 m2 | m2 | 76.76 |  | 0 |  | 0 |  | 0 | 21 | 0 | 0 | 0 | 0.068 | 5.22 | 801-3 | RTS 18/ I | RTS 16/ I | 0.3 | 23.03 |  |  |  |  | POL1_
|  | včetně otlučení podkladní omítky až na zdivo, | [23 empty] | SPI
|  | 03, mč. 102,103 : 2*((2,9*2+1,575+1,4*6+,9*6-,7*6)*2,0-,55*,7-,6*,1) |  | 67.01 | [21 empty] | VV | 0
|  | 105 : 2,0*(2,0*2+1,775-,9) |  | 9.75 | [21 empty] | VV | 0
86 | 764391820R00 | Demontáž ostatních prvků střešních závětrné lišty, rš 250 a 330 mm, sklonu do 30° | m | 32.4 |  | 0 |  | 0 |  | 0 | 21 | 0 | 0 | 0 | 0.00192 | 0.06 | 800-764 | RTS 18/ I | RTS 16/ I | 0.05 | 1.62 |  |  |  |  | POL1_
|  | 25 : 4*8,1 |  | 32.4 | [21 empty] | VV | 0
87 | 764410850R00 | Demontáž oplechování parapetů rš od 100 do 330 mm | m | 50.3 |  | 0 |  | 0 |  | 0 | 21 | 0 | 0 | 0 | 0.00135 | 0.07 | 800-764 | RTS 18/ I | RTS 16/ I | 0.08 | 4.02 |  |  |  |  | POL1_
|  | 2,15*12+1,55+1,25*9+1,15*8+,65*2+,6*2 |  | 50.3 | [21 empty] | VV | 0
88 | 764430840R00 | Demontáž oplechování zdí a nadezdívek rš od 330 do 500 mm | m | 21 |  | 0 |  | 0 |  | 0 | 21 | 0 | 0 | 0 | 0.0023 | 0.05 | 800-764 | RTS 18/ I | RTS 16/ I | 0.09 | 1.89 |  |  |  |  | POL1_
|  | 26 : 2*10,5 |  | 21 | [21 empty] | VV | 0
89 | 767582800R00 | Demontáž podhledů roštů | m2 | 98.43 |  | 0 |  | 0 |  | 0 | 21 | 0 | 0 | 0 | 0.002 | 0.2 | 800-767 | RTS 18/ I | RTS 16/ I | 0.1 | 9.84 |  |  |  |  | POL1_
|  | pol.32 : 8,9+8,9+5,29+5,45 |  | 28.54 | [21 empty] | VV | 0
|  | mč. 107,115,117,118,125 : 13,6+24,98+8,31+14,6+8,4 |  | 69.89 | [21 empty] | VV | 0
90 | 7664418 | Dmtž parapet deska š -30cm | m | 23.9 |  | 0 |  | 0 |  | 0 | 21 | 0 | 0 | 0 | 0.003 | 0.07 |  | Vlastní | Kalkul | 0 | 0 |  |  |  |  | POL1_
|  | 1,5+2,1*3+1,2*7+1,1*7 |  | 23.9 | [21 empty] | VV | 0
91 | 767137803R0x | Demontáž podhledů sádrokartonových, desek do suti | m2 | 98.43 |  | 0 |  | 0 |  | 0 | 21 | 0 | 0 | 0 | 0.012 | 1.18 |  | Vlastní | RTS 16/ I | 0.13 | 12.8 |  |  |  |  | POL1_
|  | pol.32 : 8,9+8,9+5,29+5,45 |  | 28.54 | [21 empty] | VV | 0
|  | mč. 107,115,117,118,125 : 13,6+24,98+8,31+14,6+8,4 |  | 69.89 | [21 empty] | VV | 0
92 | 960 19 | demontáž mříží ocelových (pro zpětnou montáž) | m2 | 13.76 |  | 0 |  | 0 |  | 0 | 21 | 0 | 0 | 0 | 0 | 0 |  | Vlastní | Indiv | 0.678 | 9.33 |  |  |  |  | POL1_
|  | 19 : 2,15*1,6*4 |  | 13.76 | [21 empty] | VV | 0
93 | 960 22 | posunutí elektrskříně 1350/1000mm do líce fasády | ks | 1 |  | 0 |  | 0 |  | 0 | 21 | 0 | 0 | 0 | 0 | 0 |  | Vlastní | Indiv | 0 | 0 |  |  |  |  | POL1_
94 | 968061125R0x | Vyvěšení dřevěných dveřních křídel pl. do 2 m2 - likvidaci | kus | 6 |  | 0 |  | 0 |  | 0 | 21 | 0 | 0 | 0 | 0.016 | 0.1 |  | Vlastní | Kalkul | 0.05 | 0.3 |  |  |  |  | POL1_
|  | 01 : 5 |  | 5 | [21 empty] | VV | 0
|  | 22 : 1 |  | 1 | [21 empty] | VV | 0
95 | 968061136R0x | Vyvěšení dřevěných křídel vrat plochy do 4 m2-k likvidaci | kus | 4 |  | 0 |  | 0 |  | 0 | 21 | 0 | 0 | 0 | 0.037 | 0.15 |  | Vlastní | Kalkul | 0.23 | 0.92 |  |  |  |  | POL1_
|  | 12,13 : 2+2 |  | 4 | [21 empty] | VV | 0
Díl: | 99 | Staveništní přesun hmot |  |  |  | 0 |  | 0 |  | 0 |  | 0 |  | 0 |  | 0 |  |  |  |  | 119.69 |  |  |  |  | DIL
96 | 999281108R00 | Přesun hmot pro opravy a údržbu objektů pro opravy a údržbu dosavadních objektů včetně vnějších plášťů výšky do 12 m, | t | 63.2587 |  | 0 |  | 0 |  | 0 | 21 | 0 | 0 | 0 | 0 | 0 | 801-4 | RTS 18/ I | RTS 16/ I | 1.892 | 119.69 |  |  |  |  | POL7_
|  | oborů 801, 803, 811 a 812 | [23 empty] | SPI
|  | Hmotnosti z položek s pořadovými čísly: : | [23 empty] | VV | 0
|  | 1,2,3,4,5,6,7,8,9,10,11,12,13,15,16,17,18,19,20,21,22,23,24,25,26,27,28,29,30,31,32,33,34,35,36,37, : | [23 empty] | VV | 0
|  | 38,39,41,42,43,44,45,46,47,48,49,50,51,52,53,54,56,57,58,59,64,67,68,69,70,71,72,73,78,79,80,81,82, : | [23 empty] | VV | 0
|  | Součet: : 63,25867 |  | 63.2587 | [21 empty] | VV | 0
Díl: | 711 | Izolace proti vodě |  |  |  | 0 |  | 0 |  | 0 |  | 0 |  | 0.09 |  | 0 |  |  |  |  | 11.98 |  |  |  |  | DIL
97 | 711212002RT1 | Izolace proti netlakové vodě - nátěry a stěrky stěrka hydroizolační proti vlhkosti | m2 | 21.7 |  | 0 |  | 0 |  | 0 | 21 | 0 | 0.00368 | 0.08 | 0 | 0 | 800-711 | RTS 18/ I | RTS 16/ I | 0.385 | 8.35 |  |  |  |  | POL1_
|  | dvouvrstvá | [23 empty] | POP
|  | část 104,105 : ,9*2*(1,25+1,4)+,7*,1*2 |  | 4.91 | [21 empty] | VV | 0
|  | ,15*(,9*2+1,4*2-,7-,6)*2+2,0*(1,0*4+1,4*2+1,25*2-,7*2) |  | 16.79 | [21 empty] | VV | 0
98 | 711212601RT1 | Izolace proti netlakové vodě - nátěry a stěrky doplňky těsnicí pás do spoje podlaha stěna š 120 mm | m | 31.7 |  | 0 |  | 0 |  | 0 | 21 | 0 | 0.00032 | 0.01 | 0 | 0 | 800-711 | RTS 18/ I | RTS 16/ I | 0.11 | 3.49 |  |  |  |  | POL1_
|  | (,9*2+1,4*2-,7-,6)*2+(1,0*4+1,4*2+1,25*2-,7*2)+(2,0+,15)*8 |  | 31.7 | [21 empty] | VV | 0
99 | 998711101R00 | Přesun hmot pro izolace proti vodě svisle do 6 m | t | 0.09 |  | 0 |  | 0 |  | 0 | 21 | 0 | 0 | 0 | 0 | 0 | 800-711 | RTS 18/ I | RTS 16/ I | 1.567 | 0.14 |  |  |  |  | POL7_
|  | 50 m vodorovně měřeno od těžiště půdorysné plochy skládky do těžiště půdorysné plochy objektu | [23 empty] | SPI
|  | Hmotnosti z položek s pořadovými čísly: : | [23 empty] | VV | 0
|  | 97,98, : | [23 empty] | VV | 0
|  | Součet: : 0,09000 |  | 0.09 | [21 empty] | VV | 0
Díl: | 712 | Živičné krytiny |  |  |  | 0 |  | 0 |  | 0 |  | 0 |  | 0.15 |  | 0.21 |  |  |  |  | 39.36 |  |  |  |  | DIL
100 | 712300841RT1 | Odstranění povlakové krytiny a mechu na střechách plochých do 10° mechu s odškrabáním a urovnáním povrchu s očištěním běžný stupěň znečištění | m2 | 33.62 |  | 0 |  | 0 |  | 0 | 21 | 0 | 0 | 0 | 0.002 | 0.07 | 800-711 | RTS 18/ I | RTS 16/ I | 0.06 | 2.02 |  |  |  |  | POL1_
|  | 31 : (,7+10,0)*2,4+,35*2*8,2+,5*2*2,2 |  | 33.62 | [21 empty] | VV | 0
101 | 712300951RT1 | Oprava povlakové krytiny střech plochých do 10° oprava boulí NAIP pásy přitavením | m2 | 10.086 |  | 0 |  | 0 |  | 0 | 21 | 0 | 0.0007 | 0.01 | 0.014 | 0.14 | 800-711 | RTS 18/ I | RTS 16/ I | 0.40333 | 4.07 |  |  |  |  | POL1_
|  | příplatek za správkový kus, | [23 empty] | SPI
|  | 31 : ((,7+10,0)*2,4+,35*2*8,2+,5*2*2,2)*,3 |  | 10.086 | [21 empty] | VV | 0
102 | 712372111RU3 | Povlakové krytiny střech do 10° termoplasty kotvené do betonu, 4 kotvy/m2, tl. izolace do 250 mm, včetně dodávky fólie, tloušťky 1,5 mm | m2 | 38.876 |  | 0 |  | 0 |  | 0 | 21 | 0 | 0.0022 | 0.09 | 0 | 0 | 800-711 | RTS 18/ I | RTS 16/ I | 0.848 | 32.97 |  |  |  |  | POL1_
|  | včetně ukotvení k podkladu hmoždinkami, svaření všech spojů a překrytí kotev fólií. | [23 empty] | POP
|  | 31 : (,7+10,0)*3,28+,15*2*8,2+,3*2*2,2 |  | 38.876 | [21 empty] | VV | 0
103 | 62833159R | pás izolační z oxidovaného asfaltu natavitelný; nosná vložka skelná tkanina; horní strana jemný minerální posyp; spodní strana PE fólie, jemný minerální posyp; tl. 4,0 mm | m2 | 11.9439 |  | 0 |  | 0 |  | 0 | 21 | 0 | 0.0045 | 0.05 | 0 | 0 | SPCM | RTS 18/ I | RTS 16/ I | 0 | 0 |  |  |  |  | POL3_
|  | 31 : ((,7+10,0)*2,4+,35*2*8,2+,5*2+2,2)*,3*1,15 |  | 11.9439 | [21 empty] | VV | 0
104 | 998712101R00 | Přesun hmot pro povlakové krytiny v objektech výšky do 6 m | t | 0.14633 |  | 0 |  | 0 |  | 0 | 21 | 0 | 0 | 0 | 0 | 0 | 800-711 | RTS 18/ I | RTS 16/ I | 2.048 | 0.3 |  |  |  |  | POL7_
|  | 50 m vodorovně | [23 empty] | SPI
|  | Hmotnosti z položek s pořadovými čísly: : | [23 empty] | VV | 0
|  | 101,102,103, : | [23 empty] | VV | 0
|  | Součet: : 0,14633 |  | 0.14633 | [21 empty] | VV | 0
Díl: | 713 | Izolace tepelné |  |  |  | 0 |  | 0 |  | 0 |  | 0 |  | 2.97 |  | 0 |  |  |  |  | 39.09 |  |  |  |  | DIL
105 | 713111111RT1 | Montáž tepelné izolace stropů kladené vrchem, volně, | m2 | 258 |  | 0 |  | 0 |  | 0 | 21 | 0 | 0 | 0 | 0 | 0 | 800-713 | RTS 18/ I | RTS 16/ I | 0.09 | 23.22 |  |  |  |  | POL1_
|  | mč. 107,108,115,116,117,118,125 : 13,6+32,32+24,98+20,56+8,31+14,6+8,4 |  | 122.77 | [21 empty] | VV | 0
|  | 106 : 14,55 |  | 14.55 | [21 empty] | VV | 0
|  | 102-105,126 : 4,1+4,1+9,68+6,67+3,05 |  | 27.6 | [21 empty] | VV | 0
|  | 101,119,120,122-124 : 14,35+13,87+22,3+25,11+17,45 |  | 93.08 | [21 empty] | VV | 0
106 | 713131131R00 | Montáž tepelné izolace stěn lepením | m2 | 27.5215 |  | 0 |  | 0 |  | 0 | 21 | 0 | 0.003 | 0.08 | 0 | 0 | 800-713 | RTS 18/ I | RTS 16/ I | 0.212 | 5.83 |  |  |  |  | POL1_
|  | Očištění povrchu stěny od prachu, nařezání izolačních desek na požadovaný rozměr, nanesení lepicího tmelu, osazení desek. | [23 empty] | POP
|  | (4,09-2,8)*(4,775+4,7+4,375) |  | 17.8665 | [21 empty] | VV | 0
|  | (4,09-2,85)*(2,05+1,35) |  | 4.216 | [21 empty] | VV | 0
|  | (4,09-2,62)*3,7 |  | 5.439 | [21 empty] | VV | 0
107 | 713141123R00 | Montáž tepelné izolace střech na plný podklad bodově lepená tmelem ,jednovrstvá | m2 | 25.68 |  | 0 |  | 0 |  | 0 | 21 | 0 | 0.002 | 0.05 | 0 | 0 | 800-713 | RTS 18/ I | RTS 16/ I | 0.12 | 3.08 |  |  |  |  | POL1_
|  | (,7+10,0)*2,4 |  | 25.68 | [21 empty] | VV | 0
108 | 713141151R00 | Montáž tepelné izolace střech na plný podklad kladená na sucho, jednovrstvá | m2 | 25.68 |  | 0 |  | 0 |  | 0 | 21 | 0 | 0 | 0 | 0 | 0 | 800-713 | RTS 18/ I | RTS 16/ I | 0.07 | 1.8 |  |  |  |  | POL1_
|  | (,7+10,0)*2,4 |  | 25.68 | [21 empty] | VV | 0
109 | 63151406R | deska izolační minerální vlákno; tl. 100,0 mm; součinitel tepelné vodivosti 0,035 W/mK; R = 2,800 m2K/W; obj. hmotnost 40,00 kg/m3; hydrofobizováno | m2 | 28.8976 |  | 0 |  | 0 |  | 0 | 21 | 0 | 0.004 | 0.12 | 0 | 0 | SPCM | RTS 18/ I | RTS 16/ I | 0 | 0 |  |  |  |  | POL3_
|  | Začátek provozního součtu | [23 empty] | VV
|  | (4,09-2,8)*(4,775+4,7+4,375) |  | 17.8665 | [21 empty] | VV | 2
|  | (4,09-2,85)*(2,05+1,35) |  | 4.216 | [21 empty] | VV | 2
|  | (4,09-2,62)*3,7 |  | 5.439 | [21 empty] | VV | 2
|  | Konec provozního součtu | [23 empty] | VV
|  | 27,5215*1,05 |  | 28.8976 | [21 empty] | VV | 0
110 | 63151408R | deska izolační minerální vlákno; tl. 120,0 mm; součinitel tepelné vodivosti 0,035 W/mK; R = 3,350 m2K/W; obj. hmotnost 40,00 kg/m3; hydrofobizováno | m2 | 55.7124 |  | 0 |  | 0 |  | 0 | 21 | 0 | 0.0048 | 0.27 | 0 | 0 | SPCM | RTS 18/ I | RTS 16/ I | 0 | 0 |  |  |  |  | POL3_
|  | 108,122 : (32,32+22,3)*1,02 |  | 55.7124 | [21 empty] | VV | 0
111 | 63151414.AR | deska izolační minerální vlákno; tl. 200,0 mm; součinitel tepelné vodivosti 0,035 W/mK; R = 5,600 m2K/W; obj. hmotnost 40,00 kg/m3; hydrofobizováno | m2 | 207.4476 |  | 0 |  | 0 |  | 0 | 21 | 0 | 0.008 | 1.66 | 0 | 0 | SPCM | RTS 18/ I | RTS 16/ I | 0 | 0 |  |  |  |  | POL3_
|  | Začátek provozního součtu | [23 empty] | VV
|  | mč. 107,115,116,117,118,125 : 13,6+24,98+20,56+8,31+14,6+8,4 |  | 90.45 | [21 empty] | VV | 2
|  | 106 : 14,55 |  | 14.55 | [21 empty] | VV | 2
|  | 102-105,126 : 4,1+4,1+9,68+6,67+3,05 |  | 27.6 | [21 empty] | VV | 2
|  | 101,119,120,123-124 : 14,35+13,87+25,11+17,45 |  | 70.78 | [21 empty] | VV | 2
|  | Konec provozního součtu | [23 empty] | VV
|  | 203,38*1,02 |  | 207.4476 | [21 empty] | VV | 0
112 | 63151470R | deska izolační střešní; minerální vlákno; tl. 100,0 mm; součinitel tepelné vodivosti 0,038 W/mK; R = 2,600 m2K/W; obj. hmotnost 150,00 kg/m3; hydrofobizováno | m2 | 26.1936 |  | 0 |  | 0 |  | 0 | 21 | 0 | 0.01511 | 0.4 | 0 | 0 | SPCM | RTS 18/ I | RTS 16/ I | 0 | 0 |  |  |  |  | POL3_
|  | (,7+10,0)*2,4*1,02 |  | 26.1936 | [21 empty] | VV | 0
113 | 631514793R | deska izolační střešní, ekonomická; minerální vlákno; tl. 100,0 mm; součinitel tepelné vodivosti 0,039 W/mK; R = 2,600 m2K/W; obj. hmotnost 150,00 kg/m3; hydrofobizováno | m2 | 26.1936 |  | 0 |  | 0 |  | 0 | 21 | 0 | 0.015 | 0.39 | 0 | 0 | SPCM | RTS 16/ I | RTS 16/ I | 0 | 0 |  |  |  |  | POL3_
|  | (,7+10,0)*2,4*1,02 |  | 26.1936 | [21 empty] | VV | 0
114 | 998713101R00 | Přesun hmot pro izolace tepelné v objektech výšky do 6 m | t | 2.9652 |  | 0 |  | 0 |  | 0 | 21 | 0 | 0 | 0 | 0 | 0 | 800-713 | RTS 18/ I | RTS 16/ I | 1.74 | 5.16 |  |  |  |  | POL7_
|  | 50 m vodorovně | [23 empty] | SPI
|  | Hmotnosti z položek s pořadovými čísly: : | [23 empty] | VV | 0
|  | 106,107,109,110,111,112,113, : | [23 empty] | VV | 0
|  | Součet: : 2,96520 |  | 2.9652 | [21 empty] | VV | 0
Díl: | 720 | Zdravotechnická instalace |  |  |  | 0 |  | 0 |  | 0 |  | 0 |  | 0 |  | 0 |  |  |  |  | 0 |  |  |  |  | DIL
115 | 720 | ZTI | soubor | 1 | 0 | 0 |  | 0 |  | 0 | 21 | 0 | 0 | 0 | 0 | 0 |  | Vlastní | Indiv | 0 | 0 |  |  |  |  | POL1_
Díl: | 721 | Vnitřní kanalizace |  |  |  | 0 |  | 0 |  | 0 |  | 0 |  | 0.18 |  | 0 |  |  |  |  | 4.02 |  |  |  |  | DIL
116 | 7212421 | přeloženíí lapače střešních splavenin do líce fasáy | kus | 5 |  | 0 |  | 0 |  | 0 | 21 | 0 | 0.03525 | 0.18 | 0 | 0 |  | Vlastní | Indiv | 0.804 | 4.02 |  |  |  |  | POL1_
|  | vč.nutných zemních prací | [23 empty] | POP
Díl: | 728 | Vzduchotechnika |  |  |  | 0 |  | 0 |  | 0 |  | 0 |  | 0 |  | 0 |  |  |  |  | 2.19 |  |  |  |  | DIL
117 | 7281 | potrubí plastové kruhové d=150mm - kompl.dod+mtz | m | 5.1 |  | 0 |  | 0 |  | 0 | 21 | 0 | 0 | 0 | 0 | 0 |  | Vlastní | Indiv | 0.43 | 2.19 |  |  |  |  | POL1_
|  | 3,6+1,5 |  | 5.1 | [21 empty] | VV | 0
118 | 7282 | ventilátor (pro větrání soc.zařízení) - kompl.dod+mtz | ks | 3 |  | 0 |  | 0 |  | 0 | 21 | 0 | 0 | 0 | 0 | 0 |  | Vlastní | Indiv | 0 | 0 |  |  |  |  | POL1_
119 | 7283 | zpětná klapka - kompl.dod+mtz | ks | 2 |  | 0 |  | 0 |  | 0 | 21 | 0 | 0 | 0 | 0 | 0 |  | Vlastní | Indiv | 0 | 0 |  |  |  |  | POL1_
Díl: | 730 | Ústřední vytápění |  |  |  | 0 |  | 0 |  | 0 |  | 0 |  | 0 |  | 0 |  |  |  |  | 0 |  |  |  |  | DIL
120 | 730 | Ústřední vytápění | soubor | 1 | 0 | 0 |  | 0 |  | 0 | 21 | 0 | 0 | 0 | 0 | 0 |  | Vlastní | Indiv | 0 | 0 |  |  |  |  | POL1_
Díl: | 738 | Solární systémy |  |  |  | 0 |  | 0 |  | 0 |  | 0 |  | 0.29 |  | 0 |  |  |  |  | 7.83 |  |  |  |  | DIL
121 | 738112342R00 | Solární panely vertikální solární kolektor, šířka 1183 mm, výška 1893 mm, absorpční plocha 2,03 m2, optická účinnost 80,1 %, obsorpce 94 %, emise 5 %, montáž na šikmou střechu, 3 panely v řadě | soubor | 1 |  | 0 |  | 0 |  | 0 | 21 | 0 | 0.1408 | 0.14 | 0 | 0 | 800-731 | RTS 18/ I | RTS 16/ I | 3.35 | 3.35 |  |  |  |  | POL1_
|  | včetně montážních a uchycovacích sad, neobsahuje zabezpečovací opatření, dopravu kolektorů a montážních systému na střechu a adaptační práce | [23 empty] | POP
122 | 73811 | ocelová pozin.podkonstrukce pro solární panely kompl.dod+mtz | soubor | 1 |  | 0 |  | 0 |  | 0 | 21 | 0 | 0.1506 | 0.15 | 0 | 0 |  | Vlastní | Indiv | 3.35 | 3.35 |  |  |  |  | POL1_
|  | včetně montážních a uchycovacích sad, neobsahuje zabezpečovací opatření, dopravu kolektorů a montážních systému na střechu a adaptační práce | [23 empty] | POP
123 | 998738102R00 | Přesun hmot pro solární systémy v objektech výšky do 12 m | t | 0.2914 |  | 0 |  | 0 |  | 0 | 21 | 0 | 0 | 0 | 0 | 0 | 800-731 | RTS 18/ I | RTS 16/ I | 3.866 | 1.13 |  |  |  |  | POL7_
|  | Hmotnosti z položek s pořadovými čísly: : | [23 empty] | VV | 0
|  | 121,122, : | [23 empty] | VV | 0
|  | Součet: : 0,29140 |  | 0.2914 | [21 empty] | VV | 0
Díl: | 764 | Konstrukce klempířské |  |  |  | 0 |  | 0 |  | 0 |  | 0 |  | 0.35 |  | 0 |  |  |  |  | 115.94 |  |  |  |  | DIL
124 | 764511650RT2 | Oplechování parapetů z titanzinkového plechu oplechování parametů celoplošným lepením, RŠ 330 mm, povrch předzvětralý TiZn, barva modrošedá | m | 44.85 |  | 0 |  | 0 |  | 0 | 21 | 0 | 0.00254 | 0.11 | 0 | 0 | 800-764 | RTS 18/ I | RTS 16/ I | 1.319 | 59.16 |  |  |  |  | POL1_
|  | včetně dodávky plechových tabulí a svitků, včetně spojovacích prostředků a těsnící hmoty. | [23 empty] | SPI
|  | 2,15*13+1,25*6+1,15*6+,65*2+,6*2 |  | 44.85 | [21 empty] | VV | 0
125 | 764531640RT2 | Oplechování zdí a nadezdívek z titanzinkového plechu oplechování atiky celoplošným lepením, RŠ 500 mm, tl.plechu 0,7 mm, povrch předzvětralý TiZn, barva modrošedá | m | 20.8 |  | 0 |  | 0 |  | 0 | 21 | 0 | 0.00396 | 0.08 | 0 | 0 | 800-764 | RTS 18/ I | RTS 16/ I | 1.308 | 27.21 |  |  |  |  | POL1_
|  | spojovacích prostředků a těsnící hmoty. Včetně dodávky plechových tabulí a svitků. | [23 empty] | POP
|  | (8,2+2,2)*2 |  | 20.8 | [21 empty] | VV | 0
126 | 764291420R00 | Ostatní střešní prvky z titanzinkového plechu výroba a montáž závětrné lišty, rš 330 mm | m | 32.4 |  | 0 |  | 0 |  | 0 | 21 | 0 | 0.00288 | 0.09 | 0 | 0 | 800-764 | RTS 18/ I | RTS 16/ I | 0.5305 | 17.19 |  |  |  |  | POL1_
|  | včetně spojovacích prostředků a zednické výpomoci. | [23 empty] | POP
|  | 4*8,1 |  | 32.4 | [21 empty] | VV | 0
127 | 76445 | Odpadní trouby z Pz plechu, kruhové, D 120 mm - demontáž +zpětná montáž vč.delších kotev | m | 23.5 |  | 0 |  | 0 |  | 0 | 21 | 0 | 0.0031 | 0.07 | 0 | 0 |  | Vlastní | Indiv | 0.527 | 12.38 |  |  |  |  | POL1_
|  | 24 : 4*5+3,5 |  | 23.5 | [21 empty] | VV | 0
128 | 998764202R00 | Přesun hmot pro konstrukce klempířské v objektech výšky do 12 m | % |  |  | 0 |  | 0 |  | 0 | 21 | 0 | 0 | 0 | 0 | 0 | 800-764 | RTS 18/ I | RTS 16/ I | 0 | 0 |  |  |  |  | POL7_
|  | 50 m vodorovně | [23 empty] | SPI
|  | Ceny z položek s pořadovými čísly: : | [23 empty] | VV | 0
|  | 124,125,126,127, : | [23 empty] | VV | 0
|  | Součet: : 752,42500 |  | 752.425 | [21 empty] | VV | 0
Díl: | 766 | Konstrukce truhlářské |  |  |  | 0 |  | 0 |  | 0 |  | 0 |  | 0.06 |  | 0 |  |  |  |  | 46.59 |  |  |  |  | DIL
129 | 766601211RT3 | Těsnění připojovací spáry spára ostění, interiér - fólie parotěsná šířky 100 mm samolepicí, výplň PU pěnou, exteriér - páska paropropustná šířky 20 mm, tl. 3/15 mm expanzní, | m | 53.52 |  | 0 |  | 0 |  | 0 | 21 | 0 | 4e-05 | 0 | 0 | 0 | 800-766 | RTS 18/ I | RTS 16/ I | 0.32 | 17.13 |  |  |  |  | POL1_
|  | Vložení parotěsné okenní folie, paropropustné expanzní pásky a vyplnění spáry PU pěnou. Dodávka materiálu. | [23 empty] | POP
|  | (2,1+1,5*2)*4+(1,2+1,5*2)*3+(1,2+,6*2)*3+(1,1+,56*2)*6 |  | 53.52 | [21 empty] | VV | 0
130 | 766601229RT2 | Těsnění připojovací spáry spára parapetu, interiér - fólie parotěsná šířky 75 mm samolepicí, výplň PU pěnou, exteriér - fólie paropropustná šířky 100 mm samolepicí, expanzní páska š. 15 mm pod rám a pod vnější parapet | m | 22.2 |  | 0 |  | 0 |  | 0 | 21 | 0 | 0.00016 | 0 | 0 | 0 | 800-766 | RTS 18/ I | RTS 16/ I | 0.87 | 19.31 |  |  |  |  | POL1_
|  | Vložení parotěsné a paropropustné fólie, těsnicí pásky pod rám a pod vnější parapet, vymezovacího provazce pod vnitřní parapet a silikonového tmelu, PU pěny. Dodávka materiálu. | [23 empty] | POP |  | Vložení parotěsné a paropropustné fólie, těsnicí pásky pod rám a pod vnější parapet, vymezovacího provazce pod vnitřní parapet a silikonového tmelu, PU pěny. Dodávka materiálu.
|  | 2,1*4+1,2*6+1,1*6 |  | 22.2 | [21 empty] | VV | 0
131 | 766661112R00 | Montáž dveřních křídel kompletizovaných otevíravých , , do ocelové nebo fošnové zárubně, jednokřídlových, šířky do 800 mm | kus | 4 |  | 0 |  | 0 |  | 0 | 21 | 0 | 0 | 0 | 0 | 0 | 800-766 | RTS 18/ I | RTS 16/ I | 1.45 | 5.8 |  |  |  |  | POL1_
132 | 766670021R00 | Montáž obložkové zárubně a dveřního křídla kliky a štítku | kus | 4 |  | 0 |  | 0 |  | 0 | 21 | 0 | 0 | 0 | 0 | 0 | 800-766 | RTS 18/ I | RTS 16/ I | 0.775 | 3.1 |  |  |  |  | POL1_
133 | 766695212R00 | Ostatní montáž prahů dveří jednokřídlých, šířky do 100 mm | kus | 2 |  | 0 |  | 0 |  | 0 | 21 | 0 | 1e-05 | 0 | 0 | 0 | 800-766 | RTS 18/ I | RTS 16/ I | 0.26 | 0.52 |  |  |  |  | POL1_
134 | 766695213R00 | Ostatní montáž prahů dveří jednokřídlých, šířky přes 100 mm | kus | 2 |  | 0 |  | 0 |  | 0 | 21 | 0 | 1e-05 | 0 | 0 | 0 | 800-766 | RTS 18/ I | RTS 16/ I | 0.28 | 0.56 |  |  |  |  | POL1_
135 | 766 1 | dvířka dřevěná 1200/1200mm kompl.dod+mtz vč.dřev.zárubně,kování,povrch.úprav | ks | 1 |  | 0 |  | 0 |  | 0 | 21 | 0 | 0 | 0 | 0 | 0 |  | Vlastní | Indiv | 0 | 0 |  |  |  |  | POL1_
136 | 54914620R | kování interiérové kliky se štíty pro klíč; povrch - kliky pochromované; povrch - štíty leštěná nerez | kus | 4 |  | 0 |  | 0 |  | 0 | 21 | 0 | 0.0008 | 0 | 0 | 0 | SPCM | RTS 17/ II | RTS 16/ I | 0 | 0 |  |  |  |  | POL3_
137 | 61160162R | dveře vnitřní š = 700 mm; h = 1 970,0 mm; hladké; otevíravé; počet křídel 1; plné; povrch. úprava lak | kus | 2 |  | 0 |  | 0 |  | 0 | 21 | 0 | 0.0155 | 0.03 | 0 | 0 | SPCM | RTS 18/ I | RTS 16/ I | 0 | 0 |  |  |  |  | POL3_
138 | 61160192R | dveře vnitřní š = 800 mm; h = 1 970,0 mm; hladké; otevíravé; počet křídel 1; plné; povrch. úprava lak | kus | 2 |  | 0 |  | 0 |  | 0 | 21 | 0 | 0.016 | 0.03 | 0 | 0 | SPCM | RTS 18/ I | RTS 16/ I | 0 | 0 |  |  |  |  | POL3_
139 | 61187136R | práh dub; š = 100 mm; l = 700,0 mm; tl = 20,0 mm | kus | 2 |  | 0 |  | 0 |  | 0 | 21 | 0 | 0.00094 | 0 | 0 | 0 | SPCM | RTS 18/ I | RTS 16/ I | 0 | 0 |  |  |  |  | POL3_
140 | 61187161R | práh dub; š = 150 mm; l = 800,0 mm; tl = 20,0 mm | kus | 2 |  | 0 |  | 0 |  | 0 | 21 | 0 | 0.00161 | 0 | 0 | 0 | SPCM | RTS 18/ I | RTS 16/ I | 0 | 0 |  |  |  |  | POL3_
141 | 998766101R00 | Přesun hmot pro konstrukce truhlářské v objektech výšky do 6 m | t | 0.07703 |  | 0 |  | 0 |  | 0 | 21 | 0 | 0 | 0 | 0 | 0 | 800-766 | RTS 18/ I | RTS 16/ I | 2.255 | 0.17 |  |  |  |  | POL7_
|  | 50 m vodorovně | [23 empty] | SPI
|  | Hmotnosti z položek s pořadovými čísly: : | [23 empty] | VV | 0
|  | 129,130,133,134,136,137,138,139,140, : | [23 empty] | VV | 0
|  | Součet: : 0,07703 |  | 0.07703 | [21 empty] | VV | 0
Díl: | 767 | Konstrukce zámečnické |  |  |  | 0 |  | 0 |  | 0 |  | 0 |  | 0 |  | 0 |  |  |  |  | 9.33 |  |  |  |  | DIL
142 | 767662110R00 | Montáž mříží pevných - šroubováním | m2 | 13.76 |  | 0 |  | 0 |  | 0 | 21 | 0 | 0 | 0 | 0 | 0 | 800-767 | RTS 18/ I | RTS 16/ I | 0.678 | 9.33 |  |  |  |  | POL1_
|  | 19 : 2,15*1,6*4 |  | 13.76 | [21 empty] | VV | 0
Díl: | 768 | Podhledy |  |  |  | 0 |  | 0 |  | 0 |  | 0 |  | 4.05 |  | 0 |  |  |  |  | 0 |  |  |  |  | DIL
143 | 768 | podhled - sendičový panel s min.jádrem tl.120mm kotvený do tapézového plechu, - kompl.dod+mtz | m2 | 146.82 |  | 0 |  | 0 |  | 0 | 21 | 0 | 0.02761 | 4.05 | 0 | 0 |  | Vlastní | Indiv | 0 | 0 |  |  |  |  | POL1_
|  | 109-114 : 9,49+5,86+23,27+14,35+27,64+66,21 |  | 146.82 | [21 empty] | VV | 0
Díl: | 769 | Otvorové prvky z plastu |  |  |  | 0 |  | 0 |  | 0 |  | 0 |  | 0 |  | 0 |  |  |  |  | 0 |  |  |  |  | DIL
144 | 769 1 | okno plastové bílé ,diterm, Uw=1,3W/m2K 2100/1500mm -kompl.dod+mtz, vč.přesunu hmot | ks | 4 |  | 0 |  | 0 |  | 0 | 21 | 0 | 0 | 0 | 0 | 0 |  | Vlastní | Indiv | 0 | 0 |  |  |  |  | POL1_
145 | 769 2 | okno plastové bílé ,diterm , Uw=1,3W/m2K 1100/560mm -kompl.dod+mtz, vč.přesunu hmot | ks | 6 |  | 0 |  | 0 |  | 0 | 21 | 0 | 0 | 0 | 0 | 0 |  | Vlastní | Indiv | 0 | 0 |  |  |  |  | POL1_
146 | 769 3 | okno plastové bílé ,diterm , Uw=1,3W/m2K 1200/1500mm -kompl.dod+mtz, vč.přesunu hmot | ks | 2 |  | 0 |  | 0 |  | 0 | 21 | 0 | 0 | 0 | 0 | 0 |  | Vlastní | Indiv | 0 | 0 |  |  |  |  | POL1_
147 | 769 4 | okno plastové bílé ,diterm , Uw=1,3W/m2K 1200/600mm -kompl.dod+mtz, vč.přesunu hmot | ks | 3 |  | 0 |  | 0 |  | 0 | 21 | 0 | 0 | 0 | 0 | 0 |  | Vlastní | Indiv | 0 | 0 |  |  |  |  | POL1_
148 | 769 5 | vrata plastová bílá, 2400/2400mm,otevíravá -kompl.dod+mtz, vč.přesunu hmot | ks | 1 |  | 0 |  | 0 |  | 0 | 21 | 0 | 0 | 0 | 0 | 0 |  | Vlastní | Indiv | 0 | 0 |  |  |  |  | POL1_
149 | 769 6 | vrata plastová bílá, 1700/2400mm,otevíravá -kompl.dod+mtz, vč.přesunu hmot | ks | 1 |  | 0 |  | 0 |  | 0 | 21 | 0 | 0 | 0 | 0 | 0 |  | Vlastní | Indiv | 0 | 0 |  |  |  |  | POL1_
Díl: | 771 | Podlahy z dlaždic a obklady |  |  |  | 0 |  | 0 |  | 0 |  | 0 |  | 0.66 |  | 0 |  |  |  |  | 32.59 |  |  |  |  | DIL
150 | 771101210RT2 | Příprava podkladu pod dlažby penetrace podkladu pod dlažby | m2 | 28.452 |  | 0 |  | 0 |  | 0 | 21 | 0 | 0.00011 | 0 | 0 | 0 | 800-771 | RTS 18/ I | RTS 16/ I | 0.05 | 1.42 |  |  |  |  | POL1_
|  | 10,65*,08+22,69+4,91 |  | 28.452 | [21 empty] | VV | 0
151 | 771475014RT1 | Montáž soklíků z dlaždic keramických výšky 100 mm, soklíků vodorovných, kladených do flexibilního tmele | m | 10.65 |  | 0 |  | 0 |  | 0 | 21 | 0 | 0.00032 | 0 | 0 | 0 | 800-771 | RTS 18/ I | RTS 16/ I | 0.236 | 2.51 |  |  |  |  | POL1_
|  | 104,105 : 3,075*2+1,575*2+2,925*2-(,85*2+,65*2+,75*2) |  | 10.65 | [21 empty] | VV | 0
152 | 771575109RT2 | Montáž podlah vnitřních z dlaždic keramických 300 x 300 mm, režných nebo glazovaných, hladkých, kladených do flexibilního tmele | m2 | 22.69 |  | 0 |  | 0 |  | 0 | 21 | 0 | 0.00243 | 0.06 | 0 | 0 | 800-771 | RTS 18/ I | RTS 16/ I | 0.978 | 22.19 |  |  |  |  | POL1_
|  | 102-105,126 : 4,1+4,1+9,68+6,67+3,05 |  | 27.6 | [21 empty] | VV | 0
|  | -(,9*2*(1,25+1,4)+,7*,1*2) |  | -4.91 | [21 empty] | VV | 0
153 | 771575109RV4 | Montáž podlah vnitřních z dlaždic keramických Montáž podlah z dlaždic keramických 300 x 300 mm, režných nebo glazovaných, hladkých, kladených do flexibilního tmele | m2 | 4.91 |  | 0 |  | 0 |  | 0 | 21 | 0 | 0.0038 | 0.02 | 0 | 0 | 800-771 | RTS 18/ I | RTS 16/ I | 0.978 | 4.8 |  |  |  |  | POL1_
|  | část 104,105 : ,9*2*(1,25+1,4)+,7*,1*2 |  | 4.91 | [21 empty] | VV | 0
154 | 771579791R00 | Montáž podlah vnitřních z dlaždic keramických Příplatky k položkám montáže podlah keramických příplatek za plochu podlah keramických do 5 m2 jednotlivě | m2 | 20.7919 |  | 0 |  | 0 |  | 0 | 21 | 0 | 0 | 0 | 0 | 0 | 800-771 | RTS 18/ I | RTS 16/ I | 0.03 | 0.62 |  |  |  |  | POL1_
|  | 102-105,126 : 4,1+4,1+9,68+6,67+3,05 |  | 27.6 | [21 empty] | VV | 0
|  | -(3,075*1,625+1,15*1,575) |  | -6.8081 | [21 empty] | VV | 0
155 | 597642030R | dlažba keramická š = 300 mm; l = 300 mm; h = 9,0 mm; povrch matný; pro interiér i exteriér | m2 | 23.8245 |  | 0 |  | 0 |  | 0 | 21 | 0 | 0.0192 | 0.46 | 0 | 0 | SPCM | RTS 18/ I | RTS 16/ I | 0 | 0 |  |  |  |  | POL3_
|  | Začátek provozního součtu | [23 empty] | VV
|  | 102-105,126 : 4,1+4,1+9,68+6,67+3,05 |  | 27.6 | [21 empty] | VV | 2
|  | -(,9*2*(1,25+1,4)+,7*,1*2) |  | -4.91 | [21 empty] | VV | 2
|  | Konec provozního součtu | [23 empty] | VV
|  | 22,69*1,05 |  | 23.8245 | [21 empty] | VV | 0
156 | 597642031R | dlažba keramická š = 300 mm; l = 300 mm; h = 9,0 mm; protiskluzová úprava; pro interiér i exteriér | m2 | 5.1555 |  | 0 |  | 0 |  | 0 | 21 | 0 | 0.0192 | 0.1 | 0 | 0 | SPCM | RTS 18/ I | RTS 16/ I | 0 | 0 |  |  |  |  | POL3_
|  | (,9*2*(1,25+1,4)+,7*,1*2)*1,05 |  | 5.1555 | [21 empty] | VV | 0
157 | 597642410R | dlažba keramická sokl; š = 80 mm; l = 300 mm; h = 9,0 mm; povrch matný; pro interiér i exteriér | kus | 40 |  | 0 |  | 0 |  | 0 | 21 | 0 | 0.00045 | 0.02 | 0 | 0 | SPCM | RTS 18/ I | RTS 16/ I | 0 | 0 |  |  |  |  | POL3_
|  | Začátek provozního součtu | [23 empty] | VV
|  | 104,105 : (3,075*2+1,575*2+2,925*2-(,85*2+,65*2+,75*2))/,3*1,05 |  | 37.275 | [21 empty] | VV | 2
|  | Konec provozního součtu | [23 empty] | VV
|  | 40 |  | 40 | [21 empty] | VV | 0
158 | 998771101R00 | Přesun hmot pro podlahy z dlaždic v objektech výšky do 6 m | t | 0.65475 |  | 0 |  | 0 |  | 0 | 21 | 0 | 0 | 0 | 0 | 0 | 800-771 | RTS 18/ I | RTS 16/ I | 1.598 | 1.05 |  |  |  |  | POL7_
|  | 50 m vodorovně | [23 empty] | SPI
|  | Hmotnosti z položek s pořadovými čísly: : | [23 empty] | VV | 0
|  | 150,151,152,153,155,156,157, : | [23 empty] | VV | 0
|  | Součet: : 0,65475 |  | 0.65475 | [21 empty] | VV | 0
Díl: | 781 | Obklady keramické |  |  |  | 0 |  | 0 |  | 0 |  | 0 |  | 1.89 |  | 0 |  |  |  |  | 112.35 |  |  |  |  | DIL
159 | 781101210RT1 | Příprava podkladu pod obklady penetrace podkladu pod obklady | m2 | 76.79 |  | 0 |  | 0 |  | 0 | 21 | 0 | 0.00016 | 0.01 | 0 | 0 | 800-771 | RTS 18/ I | RTS 16/ I | 0.05 | 3.84 |  |  |  |  | POL1_
|  | včetně dodávky materiálu. | [23 empty] | POP
160 | 781475120RV1 | Montáž obkladů vnitřních z dlaždic keramických kladených do tmele 300 x 600 mm, , kladených do flexibilního tmele | m2 | 76.79 |  | 0 |  | 0 |  | 0 | 21 | 0 | 0.00394 | 0.3 | 0 | 0 | 800-771 | RTS 18/ I | RTS 16/ I | 1.288 | 98.91 |  |  |  |  | POL1_
|  | 102,103 : 2*(2,0*(,9*2+1,4*2-,65)-,6*,1) |  | 15.68 | [21 empty] | VV | 0
|  | 2*(2,0*(1,475*2+1,75*2-,75-,65)-,55*,7) |  | 19.43 | [21 empty] | VV | 0
|  | 104 : 2,0*(1,4*2+,7*2+1,9*2-,65) |  | 14.7 | [21 empty] | VV | 0
|  | 105 : 2,0*(1,4*2+,55*2+1,9*2-,65) |  | 14.1 | [21 empty] | VV | 0
|  | 126 : 2,0*(1,72*2+1,925*2-,85) |  | 12.88 | [21 empty] | VV | 0
161 | 781479711R00 | Montáž obkladů vnitřních z dlaždic keramických Příplatky k položkám montáže obkladů vnitřních stěn z dlaždic keramických příplatek k obkladu stěn keram.,za plochu do 10 m2 | m2 | 35.11 |  | 0 |  | 0 |  | 0 | 21 | 0 | 0 | 0 | 0 | 0 | 800-771 | RTS 18/ I | RTS 16/ I | 0.13 | 4.56 |  |  |  |  | POL1_
|  | 102,103 : 2*(2,0*(,9*2+1,4*2-,65)-,6*,1) |  | 15.68 | [21 empty] | VV | 0
|  | 2*(2,0*(1,475*2+1,75*2-,75-,65)-,55*,7) |  | 19.43 | [21 empty] | VV | 0
162 | 781497132RS2 | Lišty k obkladům profil rohový nerez ododlná proti oděru, uložení do tmele, , výška profilu 10 mm, | m | 16.82 |  | 0 |  | 0 |  | 0 | 21 | 0 | 0.00043 | 0.01 | 0 | 0 | 800-771 | RTS 18/ I | RTS 16/ I | 0.12 | 2.02 |  |  |  |  | POL1_
|  | 2,0*4+,9*4+1,75*2+1,72 |  | 16.82 | [21 empty] | VV | 0
163 | 597813740R | obklad keramický š = 298 mm; l = 598 mm; h = 10,0 mm; pro interiér; barva bílá; mat | m2 | 80.6295 |  | 0 |  | 0 |  | 0 | 21 | 0 | 0.01943 | 1.57 | 0 | 0 | SPCM | RTS 18/ I | RTS 16/ I | 0 | 0 |  |  |  |  | POL3_
|  | 76,79*1,05 |  | 80.6295 | [21 empty] | VV | 0
164 | 998781101R00 | Přesun hmot pro obklady keramické v objektech výšky do 6 m | t | 1.8887 |  | 0 |  | 0 |  | 0 | 21 | 0 | 0 | 0 | 0 | 0 | 800-771 | RTS 18/ I | RTS 16/ I | 1.598 | 3.02 |  |  |  |  | POL7_
|  | Hmotnosti z položek s pořadovými čísly: : | [23 empty] | VV | 0
|  | 159,160,162,163, : | [23 empty] | VV | 0
|  | Součet: : 1,88870 |  | 1.8887 | [21 empty] | VV | 0
Díl: | 783 | Nátěry |  |  |  | 0 |  | 0 |  | 0 |  | 0 |  | 0 |  | 0 |  |  |  |  | 1.65 |  |  |  |  | DIL
165 | 783225600R00 | Nátěry kov.stavebních doplňk.konstrukcí syntetické 2x email, | m2 | 4.226 |  | 0 |  | 0 |  | 0 | 21 | 0 | 0.00028 | 0 | 0 | 0 | 800-783 | RTS 18/ I | RTS 16/ I | 0.307 | 1.3 |  |  |  |  | POL1_
|  | včetně pomocného lešení. | [23 empty] | POP
|  | zárubně : (,8+1,97*2)*,25*2 |  | 2.37 | [21 empty] | VV | 0
|  | (,7+1,97*2)*,2*2 |  | 1.856 | [21 empty] | VV | 0
166 | 783651101R00 | Nátěry truhlářských výrobků epoxidové napuštěním | m2 | 0.5 |  | 0 |  | 0 |  | 0 | 21 | 0 | 0.00021 | 0 | 0 | 0 | 800-783 | RTS 18/ I | RTS 16/ I | 0.207 | 0.1 |  |  |  |  | POL1_
167 | 783651103R00 | Nátěry truhlářských výrobků epoxidové 3x lakováním | m2 | 0.5 |  | 0 |  | 0 |  | 0 | 21 | 0 | 0.00059 | 0 | 0 | 0 | 800-783 | RTS 18/ I | RTS 16/ I | 0.494 | 0.25 |  |  |  |  | POL1_
|  | prahy : ,8*,19*2+,7*,14*2 |  | 0.5 | [21 empty] | VV | 0
Díl: | 784 | Malby |  |  |  | 0 |  | 0 |  | 0 |  | 0 |  | 0.89 |  | 0 |  |  |  |  | 188.14 |  |  |  |  | DIL
168 | 784442001RT2 | Malby z malířských směsí disperzních, v místnostech do 3,8 m, jednobarevné, dvojnásobné + 1x penetrace | m2 | 1043.7524 |  | 0 |  | 0 |  | 0 | 21 | 0 | 0.00064 | 0.67 | 0 | 0 | 800-784 | RTS 18/ I | RTS 16/ I | 0.1344 | 140.28 |  |  |  |  | POL1_
|  | 101 : 2,85*(1,35*2+12,85*2) |  | 80.94 | [21 empty] | VV | 0
|  | 102 : (2,7-2,0)*(1,475*2+1,75*2+1,4+,9*2)+(2,4-2,0)*1,4+4,1 |  | 11.415 | [21 empty] | VV | 0
|  | 103 : (2,7-2,0)*(1,475*2+1,75*2+1,4+,9*2)+(2,4-2,0)*1,4+4,1 |  | 11.415 | [21 empty] | VV | 0
|  | 104 : 2,7*(3,075*2+2,925*2)+(2,7-2,0)*(1,4+1,9*2)+(2,4-2,0)*(,7*2+1,4)+9,68 |  | 46.84 | [21 empty] | VV | 0
|  | 105 : 2,7*(1,475*2+2,925*2)+(2,7-2,0)*(1,4+1,9*2)+(2,4-2,0)*(,55*2+1,25)+6,67 |  | 35.01 | [21 empty] | VV | 0
|  | 106-108 : 2,8*(4,775*6+2,5*2+,6*2+2,85*2+6,75*2)+14,55+13,6+32,32 |  | 211.81 | [21 empty] | VV | 0
|  | 115 : 2,62*(6,75*2+3,7*2)+24,98 |  | 79.738 | [21 empty] | VV | 0
|  | 116 : 2,8*(4,7*2+4,375*2)+20,56 |  | 71.38 | [21 empty] | VV | 0
|  | 117 : 2,26*(1,9*2+4,375*2)+8,31 |  | 36.673 | [21 empty] | VV | 0
|  | 118 : 2,68*(2,85*2+4,125*2)+14,6 |  | 51.986 | [21 empty] | VV | 0
|  | 119 : 2,8*(2,8*2+5,125*2) |  | 44.38 | [21 empty] | VV | 0
|  | 120 : 2,7*(3,89*2+3,6*2) |  | 40.446 | [21 empty] | VV | 0
|  | 123 : 2,8*(6,0*2+4,185*2) |  | 57.036 | [21 empty] | VV | 0
|  | 121 : (2,75+2,4)/2*10,5*2+2,4*2,4+25,19 |  | 85.025 | [21 empty] | VV | 0
|  | 122 : 2,85*(7,25*2-2,4+8,6*2) |  | 83.505 | [21 empty] | VV | 0
|  | 124 : 2,68*(3,89*2+5,2*2) |  | 48.7224 | [21 empty] | VV | 0
|  | 125 : 2,68*(2,85*2+2,95*2)+8,4 |  | 39.488 | [21 empty] | VV | 0
|  | 126 : (2,7-2,0)*(1,72*2+1,775*2)+3,05 |  | 7.943 | [21 empty] | VV | 0
169 | 784442002RT2 | Malby z malířských směsí disperzních, v místnostech přes 3,8m do 5 m, jednobarevné, dvojnásobné + 1x penetrace | m2 | 344.962 |  | 0 |  | 0 |  | 0 | 21 | 0 | 0.00064 | 0.22 | 0 | 0 | 800-784 | RTS 18/ I | RTS 16/ I | 0.13874 | 47.86 |  |  |  |  | POL1_
|  | 109,110,112,113 : 3,93*(1,775*4+4,35*2+8,375*2+5,35*2+3,3*6) |  | 247.7865 | [21 empty] | VV | 0
|  | 111,114 : (3,93-2,0)*(5,35*2+4,35*2+5,05*2+8,225*2+1,9*2+,3*2) |  | 97.1755 | [21 empty] | VV | 0
Díl: | M21 | Elektromontáže |  |  |  | 0 |  | 0 |  | 0 |  | 0 |  | 0 |  | 0 |  |  |  |  | 0 |  |  |  |  | DIL
170 | 210 | Elektroinstalace | soubor | 1 | 0 | 0 |  | 0 |  | 0 | 21 | 0 | 0 | 0 | 0 | 0 |  | Vlastní | Indiv | 0 | 0 |  |  |  |  | POL1_
Díl: | D96 | Přesuny suti a vybouraných hmot |  |  |  | 0 |  | 0 |  | 0 |  | 0 |  | 0 |  | 0 |  |  |  |  | 45.12 |  |  |  |  | DIL
171 | 979081111R00 | Odvoz suti a vybouraných hmot na skládku do 1 km | t | 18.9794 |  | 0 |  | 0 |  | 0 | 21 | 0 | 0 | 0 | 0 | 0 | 801-3 | RTS 18/ I | RTS 16/ I | 0.49 | 9.3 |  |  |  |  | POL8_
|  | Včetně naložení na dopravní prostředek a složení na skládku, bez poplatku za skládku. | [23 empty] | POP
|  | Demontážní hmotnosti z položek s pořadovými čísly: : | [23 empty] | VV | 0
|  | 64,65,66,67,68,69,70,71,72,73,74,75,76,77,78,79,80,81,82,83,84,85,86,87,88,89,90,91,94,95,100,101, : | [23 empty] | VV | 0
|  | Součet: : 18,97943 |  | 18.9794 | [21 empty] | VV | 0
172 | 979081121R00 | Odvoz suti a vybouraných hmot na skládku příplatek za každý další 1 km | t | 170.8149 |  | 0 |  | 0 |  | 0 | 21 | 0 | 0 | 0 | 0 | 0 | 801-3 | RTS 18/ I | RTS 16/ I | 0 | 0 |  |  |  |  | POL8_
|  | Demontážní hmotnosti z položek s pořadovými čísly: : | [23 empty] | VV | 0
|  | 64,65,66,67,68,69,70,71,72,73,74,75,76,77,78,79,80,81,82,83,84,85,86,87,88,89,90,91,94,95,100,101, : | [23 empty] | VV | 0
|  | Součet: : 170,81488 |  | 170.8149 | [21 empty] | VV | 0
173 | 979082111R00 | Vnitrostaveništní doprava suti a vybouraných hmot do 10 m | t | 18.9794 |  | 0 |  | 0 |  | 0 | 21 | 0 | 0 | 0 | 0 | 0 | 801-3 | RTS 18/ I | RTS 16/ I | 0.942 | 17.88 |  |  |  |  | POL8_
|  | Demontážní hmotnosti z položek s pořadovými čísly: : | [23 empty] | VV | 0
|  | 64,65,66,67,68,69,70,71,72,73,74,75,76,77,78,79,80,81,82,83,84,85,86,87,88,89,90,91,94,95,100,101, : | [23 empty] | VV | 0
|  | Součet: : 18,97943 |  | 18.9794 | [21 empty] | VV | 0
174 | 979082121R00 | Vnitrostaveništní doprava suti a vybouraných hmot příplatek k ceně za každých dalších 5 m | t | 170.8149 |  | 0 |  | 0 |  | 0 | 21 | 0 | 0 | 0 | 0 | 0 | 801-3 | RTS 18/ I | RTS 16/ I | 0.105 | 17.94 |  |  |  |  | POL8_
|  | Demontážní hmotnosti z položek s pořadovými čísly: : | [23 empty] | VV | 0
|  | 64,65,66,67,68,69,70,71,72,73,74,75,76,77,78,79,80,81,82,83,84,85,86,87,88,89,90,91,94,95,100,101, : | [23 empty] | VV | 0
|  | Součet: : 170,81488 |  | 170.8149 | [21 empty] | VV | 0
175 | 979990001R00 | Poplatek za skládku stavební suti | t | 18.9794 |  | 0 |  | 0 |  | 0 | 21 | 0 | 0 | 0 | 0 | 0 | 801-3 | RTS 18/ I | RTS 16/ I | 0 | 0 |  |  |  |  | POL8_
|  | Demontážní hmotnosti z položek s pořadovými čísly: : | [23 empty] | VV | 0
|  | 64,65,66,67,68,69,70,71,72,73,74,75,76,77,78,79,80,81,82,83,84,85,86,87,88,89,90,91,94,95,100,101, : | [23 empty] | VV | 0
|  | Součet: : 18,97943 |  | 18.9794 | [21 empty] | VV | 0
[24 empty] | 15 | 21
| Celkem |  |  |  |  | 0 | [17 empty] | 0 | 0 | SUM
JKSO:
| 928 | Opravy a údržba | [23 empty] | JKSO
| m3 | [24 empty] | JKSOChar
|  | ostatní stavební akce | [23 empty] | JKSOAkce
END

## Elektro
Nabídka silnoproudé elektroinstalace a hromosvodu dle projektové dokumentace zpracované A77 ARCHITEKTI, Taussigova 21, 614 00 Brno 04/2016 pro společnost: IMMIKO CZ s.r.o., Medlov 217, Medlov, 664 66
Projektant elektro: ing. Kadrnožka Miroslav
|  |  | Montáže |  | Dodávka
Název položky | MJ | množství | cena / MJ | celkem (Kč) | cena / MJ | celkem (Kč)
Elektromontáže | [6 empty] | 1
Trubka ohebná pod omítku, typ 23.. 23 mm | m | 120 |  | 0 |  | 0 | 2 | 12 | 0 | 1 | 4 | 0 | 0 | 0 | 0 | 0 | 0
Trubka tuhá z PVC uložená pevně, 23 mm | m | 15 |  | 0 |  | 0 | 2 | 12 | 0 | 2 | 4 | 0 | 0 | 0 | 0 | 0 | 0
Krabice přístrojová KP 68, KZ 3, bez zapojení | kus | 55 |  | 0 |  | 0 | 2 | 12 | 0 | 3 | 4 | 0 | 0 | 0 | 0 | 0 | 0
Krabice odbočná KR 68, se zapojením-kruhová | kus | 42 |  | 0 |  | 0 | 2 | 12 | 0 | 4 | 4 | 0 | 0 | 0 | 0 | 0 | 0
Krabice odbočná KR 97, se zapojením-kruhová | kus | 5 |  | 0 |  | 0 | 2 | 12 | 0 | 5 | 4 | 0 | 0 | 0 | 0 | 0 | 0
Rozvodka krabicová z lis. izol. 6455-11 do 4 mm2 | kus | 23 |  | 0 |  | 0 | 2 | 12 | 0 | 6 | 4 | 0 | 0 | 0 | 0 | 0 | 0
Osazení hmoždinky do cihlového zdiva, HM 8 | kus | 15 |  | 0 |  | 0 | 2 | 12 | 0 | 7 | 4 | 0 | 0 | 0 | 0 | 0 | 0
Osazení hmoždinky do tvrd.kamene/betonu, HM 6 | kus | 35 |  | 0 |  | 0 | 2 | 12 | 0 | 8 | 4 | 0 | 0 | 0 | 0 | 0 | 0
Ukončení vodičů v rozvaděči + zapojení do 2,5 mm2 | kus | 24 |  | 0 |  | 0 | 2 | 12 | 0 | 23 | 4 | 0 | 0 | 0 | 0 | 0 | 0
Ukončení vodičů v rozvaděči + zapojení do 16 mm2 | kus | 30 |  | 0 |  | 0 | 2 | 12 | 0 | 24 | 4 | 0 | 0 | 0 | 0 | 0 | 0
Napojení na stávající rozvody | kus | 40 |  | 0 |  | 0 | 2 | 12 | 0 | 24 | 4 | 0 | 0 | 0 | 0 | 0 | 0
Demontáž a montáž rozvaděče do 500kg | kus | 2 |  | 0 |  | 0 | 2 | 12 | 0 | 24 | 4 | 0 | 0 | 0 | 0 | 0 | 0
Spínač nástěnný jednopól.- řaz. 1, obyč.prostředí | kus | 4 |  | 0 |  | 0 | 2 | 12 | 0 | 31 | 4 | 0 | 0 | 0 | 0 | 0 | 0
Spínač nástěnný seriový - řaz. 6, obyč.prostředí | kus | 4 |  | 0 |  | 0 | 2 | 12 | 0 | 32 | 4 | 0 | 0 | 0 | 0 | 0 | 0
Spínač nástěnný seriový - řaz. 1 IP44 | kus | 2 |  | 0 |  | 0 | 2 | 12 | 0 | 32 | 4 | 0 | 0 | 0 | 0 | 0 | 0
Tlačítkový ovladač | kus | 2 |  | 0 |  | 0 | 2 | 12 | 0 | 34 | 4 | 0 | 0 | 0 | 0 | 0 | 0
Zdroj pro pisoár 230V/12V | kus | 1 |  | 0 |  | 0 | 2 | 12 | 0 | 34 | 4 | 0 | 0 | 0 | 0 | 0 | 0
Spínač pohybový 230V/10A | kus | 2 |  | 0 |  | 0
Zásuvka 16A,230V 2P+Z bílá | kus | 25 |  | 0 |  | 0 | 2 | 12 | 0 | 35 | 4 | 0 | 0 | 0 | 0 | 0 | 0
Zásuvka do rámečku 16A,230V 2P+Z bílá "D" | kus | 5 |  | 0 |  | 0 | 2 | 12 | 0 | 35 | 4 | 0 | 0 | 0 | 0 | 0 | 0
Zásuvka venkovní 16A,230V IP44 | kus | 3 |  | 0 |  | 0 | 2 | 12 | 0 | 35 | 4 | 0 | 0 | 0 | 0 | 0 | 0
EKV Přípojnice | kus | 1 |  | 0 |  | 0 | 2 | 12 | 0 | 35 | 4 | 0 | 0 | 0 | 0 | 0 | 0
Krabice DEHN pro zkušební svorku | kus | 7 |  | 0 |  | 0 | 2 | 12 | 0 | 35 | 4 | 0 | 0 | 0 | 0 | 0 | 0
Vodič CYY 6 mm2 uložený pod omítkou | m | 80 |  | 0 |  | 0
Vodič CYY 16 mm2 uložený pod omítkou | m | 40 |  | 0 |  | 0
Kabel CYKY-m 750 V 2 x 1,5 mm2 volně uložený | m | 60 |  | 0 |  | 0
Kabel CYKY-m 750 V 3 x 1,5 mm2 volně uložený | m | 310 |  | 0 |  | 0 | 2 | 12 | 0 | 89 | 4 | 0 | 0 | 0 | 0 | 0 | 0
Kabel CYKY-m 750 V 3 x 2,5 mm2 volně uložený | m | 390 |  | 0 |  | 0 | 2 | 12 | 0 | 90 | 4 | 0 | 0 | 0 | 0 | 0 | 0
Kabel CYKY-m 750 V 5 x 1,5 mm2 volně uložený | m | 95 |  | 0 |  | 0
Vedení uzemňovací na povrchu AlMgSiD 8 mm vč.podpěr | m | 135 |  | 0 |  | 0
Vedení uzemňovací FeZn 30/4 | m | 30 |  | 0 |  | 0
Svorka hromosvodová do 2 šroubů /SS, SZ, SO/ | kus | 46 |  | 0 |  | 0
Svorka hromosvodová nad 2 šrouby /ST, SJ, atd/ | kus | 42 |  | 0 |  | 0
Jímací tyč komplet | kus | 3 |  | 0 |  | 0
Zemnící tyč 2m komplet | kus | 18 |  | 0 |  | 0
Ochranný úhelník komplet | kus | 6 |  | 0 |  | 0
Jistič 1B/10A | kus | 3 |  | 0 |  | 0
Jistič 1B/160A | kus | 4 |  | 0 |  | 0
Soumrakový spínač vč. Čidla | kus | 1 |  | 0 |  | 0
Úprava rozvaděče RP1.1 | kus | 1 |  | 0 |  | 0
A Svetlo LED A LED 3800-840 L1200 | kus | 4 |  | 0 |  | 0
A1 Sv.vestavné LED, 4370lm, 41W, 1170x60x74mm | kus | 1 |  | 0 |  | 0
A2 Sv.vestavné LED, 6550lm, 60W, 1870x60x74mm | kus | 1 |  | 0 |  | 0
B1 Sv.vestavné LED, 2150lm, 23W, 225x225x95mm | kus | 8 |  | 0 |  | 0
B2 Sv.vestavné LED, 1350lm, 18W, 225x225x95mm | kus | 4 |  | 0 |  | 0
E Sv.zářivkové vestavné 2x58W, EP, IP20 | kus | 6 |  | 0 |  | 0
E1 Sv.zářivkové přisazené 2x58W, EP, IP54 | kus | 7 |  | 0 |  | 0
D Sv.zářivkové přisazené 1x58W, EP, IP54 | kus | 6 |  | 0 |  | 0
F Sv.přisazené LED, 1x25W, IP54 | kus | 3 |  | 0 |  | 0
G Reflektor 50W, LED, vestvěný spínač PIR,IP54 | kus | 4 |  | 0 |  | 0
Demontáž svítidel | kus | 40 |  | 0 |  | 0
Likvidace suti | t | 3 |  | 0 |  | 0
M21 Elektromontáže |  | 0 |  | 0 |  | 0
Vysekání rýh 30/30 | m | 60 |  | 0
Zaplnění rýh | m2 | 5 |  | 0
Vrtání děr do d=50mm | ks | 4 |  | 0
Stavební výpomoc |  |  |  | 0
Zemní práve, Výkop 60/35 vč pískového lože a záhozu | m | 35 |  | 0
Rozvaděč RP1 skříň OCP viz výkres 04 |  | 1 |  | 0
Stavební díl |  | HSV | PSV | Dodávka | Montáž | VRN
Elektromontáže |  |  |  | 0 | 0
Rozvaděč |  | 0 |  | 0
Zemní práce a stavební výpomoci |  |  |  |  | 0
VRN | [5 empty] | 0
Název VRN |  |  | % | Základna |  | Kč
Mimostaveništní doprava | [5 empty] | 0
Pomocný materiál | [5 empty] | 0
PPV | [5 empty] | 0
CELKEM OBJEKT |  |  | 0 |  |  | 0
Cena celkem bez DPH 21% a bez HZS |  |  | 0

## UT
Nabídka ÚT dle projektové dokumentace zpracované A77 ARCHITEKTI, Taussigova 21, 614 00 Brno 04/2016 pro společnost: IMMIKO CZ s.r.o., Medlov 217, Medlov, 664 66
Projektant vytápění: Ing.Josef Hejč
Název položky | MJ | množství | cena / MJ | celkem (Kč)
Izolace tepelné těles ploch tvarových |  |  |  |  | 1
IZ.POTRUBÍ λ=0,035W/m.K 15/25MM | m | 95 |  | 0 | 2 | 1 | 7 | 7 | 2 | 0 | 0 | 0 | 0 | 0 | 0
IZ.POTRUBÍ λ=0,035W/m.K 18/40MM S AL FOLII | m | 13 |  | 0 | 2 | 1 | 7 | 7 | 2 | 0 | 0 | 0 | 0 | 0 | 0
IZ.POTRUBÍ λ=0,035W/m.K 22/40MM S AL FOLII | m | 12 |  | 0 | 2 | 1 | 7 | 7 | 2 | 0 | 0 | 0 | 0 | 0 | 0
IZ.POTRUBÍ λ=0,035W/m.K 28/40MM S AL FOLII | m | 20 |  | 0 | 2 | 1 | 7 | 7 | 2 | 0 | 0 | 0 | 0 | 0 | 0
IZ.POTRUBÍ λ=0,035W/m.K 35/40MM S AL FOLII | m | 44 |  | 0 | 2 | 1 | 7 | 7 | 2 | 0 | 0 | 0 | 0 | 0 | 0
Montáž izolačních skruží na potrubí přímé DN 25 | m | 150 |  | 0 | 2 | 10 | 0 | 8 | 5 | 0 | 0 | 0 | 0 | #REF! | 0
Montáž izolačních skruží na potrubí přímé DN 40 | m | 44 |  | 0 | 2 | 10 | 0 | 8 | 5 | 0 | 0 | 0 | 0 | #REF! | 0
Přesun hmot pro izolace tepelné, výšky do 6 m | % | 0 |  | 0 | 2 | 10 | 0 | 8 | 5 | 0 | 0 | 0 | 0 | #REF! | 0
Příplatek zvětš. přesun, izolace tepelné do 100 m | % | 0 |  | 0 | 2 | 10 | 0 | 8 | 5 | 0 | 0 | 0 | 0 | #REF! | 0
713 Izolace tepelné těles ploch tvarových |  |  |  | 0 | 2 | 7 | 1002 | 5 | 2 | 0 | #REF! | 0 | 0 | 0 | 0
Ústřední vytápění |  |  |  |  | 2 | 1 | 7 | 7 | 2 | 0 | #REF! | 0 | 0 | 0 | 0.0062225
Hzs-zkousky v rámci montáž.prací | hod | 4 |  | 0 | 2 | 1 | 7 | 7 | 2 | 0 | #REF! | 0 | 0 | 0 | 0.0062225
Hzs-nepředvidané práce | hod | 6 |  | 0 | 2 | 1 | 7 | 7 | 2 | 0 | #REF! | 0 | 0 | 0 | 0.0062225
Hzs-provozni zkouška | hod | 72 |  | 0 | 4 |  |  |  |  | 0 | #REF! | 0 | 0 | 0
Hzs-revize | hod | 20 |  | 0 | 1
Hzs-doregulovani systemu | hod | 6 |  | 0 | 1
Hzs-seřizení a uvedení do provozu | hod | 8 |  | 0 | 1
730 Ústřední vytápění |  |  |  | 0 | 1
Kotelny |  |  |  |  | 1
Nástěnný kondenz. turbokotel Q=32kW | soubor | 1 |  | 0 | 2 | 1 | 7 | 7 | 2 | 0 | 0 | 0 | 0 | 0
s regulovaným čerpadlem
Závěsný plynový kondenzační kotel pro nízkoteplotní
vytápěcí systémy a ohřev pitné vody, s teplotou přívodu
do 90°C a povoleným provozním tlakem 0,3 MPa.
Modulovaný hořák s extrémně nízkými hodnotami
škodlivin a nízkou hlučností. Vysokovýkonný výměník
tepla ze slitiny hliníku s křemíkem s unikátní konstrukcí
umožnující jednoduchou a rychlou údržbu, modulované
čerpadlo pro dosažení maximální efektivnosti pri
kondenzaci (normovaný stupeň využití do 110%). Přívod
spalovacího vzduchu závislý nebo nezávislý na prostoru
kotelny.
Kotel kompletně smontovaný včetne veškeré vnitřní
elektroinstalace.
Ovládací modul s vnějším snímačem | soubor | 1 |  | 0 | 2 | 1 | 7 | 7 | 2 | 0 | #REF! | 0 | 0 | 0
Modul směšovače | soubor | 1 |  | 0
Elektronický snímač teploty externího zásobníku | kus | 1 |  | 0 | 2 | 1 | 7 | 7 | 2 | 0 | #REF! | 0 | 0 | 0 | 0
Plynový kulový kohout rovný Rp 3/4´ pro kotel | kus | 1 |  | 0
Přípojky pro otopnou a vratnou vodu pro kotle | sada | 1 |  | 0
odkouření
Připoj.sada DN 80/125 na vedení vzduchu/spalin přes stř. | sada | 1 |  | 0
Trubka DN 80/125 2000mm,na vedení vzduchu a spalin | kus | 2 |  | 0
Trubka DN 80/125 500 mm, na vedení vzduchu a spalin | kus | 1 |  | 0
Revizní trubka DN 80/125/délka 250mm | kus | 1 |  | 0
Koleno 15° DN 80/125 | pár | 1 |  | 0
Koleno 45° DN 80/125 | pár | 1 |  | 0
Koleno 87° DN 80/125 | kus | 1 |  | 0
Límec na plochou strechu | kus | 1 |  | 0
Neutralizacní jednotka s držáky do 35 kW | kus | 1 |  | 0
Montáž plyn.kotle Q=35kW | soubor | 1 |  | 0 | 2 | 1 | 7 | 7 | 2 | 0 | 0 | 0 | 0 | 0
Neutralizační jednotka s držáky | kus | 1 |  | 0
Akumulacní zásobník vody se 2 spirálami , V=500L | kus | 1 |  | 0
Přesun hmot pro kotelny, výšky do 6 m | % | 0 |  | 0 | 2 | 7 | 1002 | 5 | 2 | 0 | 0 | 0 | 0 | 0 | 0
Příplatek zvětšený přesun, kotelny do 500 m | % | 0 |  | 0 | 2 | 7 | 1002 | 5 | 2 | 0 | 0 | 0 | 0 | 0 | 0
731 Kotelny |  |  |  | 0 | 4 |  |  |  |  | 0 | #REF! | 0 | 0 | 0
Strojovny |  |  |  |  | 1
Nádoby expanzní tlakové V=25 L | soubor | 1 |  | 0 | 2 | 1 | 7 | 7 | 2 | 0 | 0 | 0 | 0 | 0 | 0.06649
Úpravna vody pro Al kotl.výměníky tepla+automat | soubor | 1 |  | 0 |  |  |  |  | 2 | 0 | 0 | 0 | 0 | 0
Montáž úpravny vody | soubor | 1 |  | 0
Přesun hmot pro strojovny, výšky do 12 m | % | 0 |  | 0 | 2 | 7 | 1002 | 5 | 2 | 0 | 0 | 0 | 0 | 0 | 0
Příplatek zvětšený přesun, strojovny do 500 m | % | 0 |  | 0 | 2 | 7 | 1002 | 5 | 2 | 0 | 0 | 0 | 0 | 0 | 0
732 Strojovny |  |  |  | 0 | 4 |  |  |  |  | 0 | 0 | 0 | 0 | 0
Rozvod potrubí |  |  |  |  | 1
Potrubí z měděné lisované 15/1 | m | 95 |  | 0
Potrubí z měděné lisované 18/1 | m | 13 |  | 0 | 2 | 1 | 7 | 7 | 2 | 0 | #REF! | 0 | 0 | 0 | 0.0062225
Potrubí z měděné lisované 22/1 | m | 12 |  | 0 | 2 | 1 | 7 | 7 | 2 | 0 | #REF! | 0 | 0 | 0 | 0.0062225
Potrubí z měděné lisované 28/1,5 | m | 20 |  | 0
Potrubí z měděné lisované 35/1,5 | m | 44 |  | 0
Měděné fitinky DN15-32(kolena, T-kusy) | kus | 48 |  | 0 | 2 | 1 | 7 | 7 | 2 | 0 | #REF! | 0 | 0 | 0 | 0.00081
Příplatek za zhotovení přípojky dn 15 | kus | 19 |  | 0 | 2 | 1 | 7 | 7 | 2 | 0 | #REF! | 0 | 0 | 0 | 0.00081
Přesun hmot pro rozvody potrubí, výšky do 12 m | % | 0 |  | 0 | 2 | 1 | 7 | 7 | 2 | 0 | #REF! | 0 | 0 | 0 | 4e-05
Příplatek zvětš. přesun, rozvody potrubí do 500 m | % | 0 |  | 0 | 2 | 1 | 7 | 7 | 2 | 0 | #REF! | 0 | 0 | 0 | 4e-05
733 Rozvod potrubí |  |  |  | 0 | 2 | 1 | 7 | 7 | 2 | 0 | #REF! | 0 | 0 | 0 | 0.00017
Armatury |  |  |  |  | 2 | 1 | 7 | 7 | 2 | 0 | #REF! | 0 | 0 | 0 | 0.00033
Montáž armatur závitových,s 1závitem, G 3/8 | kus | 4 |  | 0 | 2 | 1 | 7 | 7 | 2 | 0 | #REF! | 0 | 0 | 0 | 0.00032
Montáž armatur závitových,s 1závitem, G 1/2 | kus | 4 |  | 0 | 2 | 1 | 7 | 7 | 2 | 0 | #REF! | 0 | 0 | 0 | 0.00032
Montáž armatur závitových,se 2závity, G 3/4 | kus | 2 |  | 0 | 2 | 1 | 7 | 7 | 2 | 0 | #REF! | 0 | 0 | 0 | 0.0001
Montáž armatur závitových,se 2závity, G 1 | kus | 3 |  | 0 | 2 | 1 | 7 | 7 | 2 | 0 | #REF! | 0 | 0 | 0 | 0.0001
Montáž armatur závitových,se 2závity, G 5/4 | kus | 4 |  | 0 | 2 | 1 | 7 | 7 | 2 | 0 | #REF! | 0 | 0 | 0 | 0.0001
Automatický odvzdušňovací ventil | kus | 4 |  | 0 | 2 | 1 | 7 | 7 | 2 | 0 | 0 | 0 | 0 | 0 | 0
Vypouštěcí kulový kohout 1/2" | kus | 4 |  | 0 | 2 | 1 | 7 | 7 | 2 | 0 | 0 | 0 | 0 | 0 | 0
Kulový kohout 1" | kus | 3 |  | 0
Kulový kohout 5/4" | kus | 3 |  | 0
Filtr 5/4" | kus | 1 |  | 0 | 2 | 1 | 7 | 7 | 2 | 0 | #REF! | 0 | 0 | 0 | 5e-05
Teploměr 2kovový DTR stonek 160mm | kus | 2 |  | 0 | 4 |  |  |  |  | 0 | #REF! | 0 | 0 | 0
Tlakoměr deformační 53312, D100 | kus | 1 |  | 0 | 4 |  |  |  |  | 0 | #REF! | 0 | 0 | 0
Kohout tlakoměrný K71-481-716,M 20x1,5 | kus | 1 |  | 0 | 4 |  |  |  |  | 0 | #REF! | 0 | 0 | 0
Návarky M 20x1,5 do délky 220mm | kus | 3 |  | 0 | 4 |  |  |  |  | 0 | #REF! | 0 | 0 | 0
Návarky s trubkovým závitem G 1/2" | kus | 3 |  | 0 | 4 |  |  |  |  | 0 | #REF! | 0 | 0 | 0
Montáž návarků M 20x1,5 | kus | 3 |  | 0 | 4 |  |  |  |  | 0 | #REF! | 0 | 0 | 0
Integrovaná armatura HM-Z-DO26 | kus | 19 |  | 0 | 4 |  |  |  |  | 0 | #REF! | 0 | 0 | 0
Přesun hmot pro armatury, výšky do 24 m | % | 0 |  | 0 | 2 | 1 | 7 | 7 | 2 | 0 | #REF! | 0 | 0 | 0 | 0.0063
Příplatek zvětšený přesun, armatury do 500 m | % | 0 |  | 0 | 2 | 1 | 7 | 7 | 2 | 0 | #REF! | 0 | 0 | 0 | 0.0063
734 Armatury |  |  |  | 0 | 2 | 1 | 7 | 7 | 2 | 0 | #REF! | 0 | 0 | 0 | 0.0063
Otopná tělesa |  |  |  |  | 2 | 1 | 7 | 7 | 2 | 0 | #REF! | 0 | 0 | 0 | 0.0063
Oprava-vyregulování ventilů s termost.ovládáním | kus | 19 |  | 0 | 2 | 1 | 7 | 7 | 2 | 0 | #REF! | 0 | 0 | 0 | 0.0063
Otop.deskové ocel. těleso kompaktní VK 21/6050 | soubor | 2 |  | 0
Otop.deskové ocel. těleso kompaktní VK 21/9120 | soubor | 1 |  | 0
Otop.deskové ocel. těleso kompaktní VK 22/6080 | soubor | 1 |  | 0
Otop.deskové ocel. těleso kompaktní VK 22/6160 | soubor | 1 |  | 0
Otop.deskové ocel. těleso kompaktní VK 22/6180 | soubor | 4 |  | 0
Otop.deskové ocel. těleso kompaktní VK 22/6200 | soubor | 6 |  | 0
Otop.deskové ocel. těleso kompaktní VK 22/9040 | soubor | 1 |  | 0
Otop.deskové ocel. těleso kompaktní VK 22/9090 | soubor | 1 |  | 0
Otop.deskové ocel. těleso kompaktní VK 33/6100 | soubor | 1 |  | 0
Otop.deskové ocel. těleso kompaktní VKL 20/6040 | soubor | 5 |  | 0
Přesun hmot pro otopná tělesa, výšky do 6 m | % | 0 |  | 0 | 2 | 3 | 7 | 13331552 | 2 | 0 | #REF! | 0 | 0 | 0 | 1
Příplatek zvětšený přesun, otopná tělesa do 500 m | % | 0 |  | 0 | 2 | 7 | 1002 | 5 | 2 | 0 | 0 | 0 | 0 | 0 | 0
735 Otopná tělesa |  |  |  | 0 | 2 | 7 | 1002 | 5 | 2 | 0 | 0 | 0 | 0 | 0 | 0
Konstrukce zámečnické |  |  |  |  | 4 |  |  |  |  | 0 | #REF! | 0 | 0 | 0
Montáž atypických konstrukcí hmotnosti do 5 kg | kg | 10 |  | 0 | 1
Montáž atypických konstrukcí hmotnosti do 10 kg | kg | 5 |  | 0 | 2 | 1 | 7 | 7 | 2 | 0 | #REF! | 0 | 0 | 0 | 0.00023
Přesun hmot pro zámečnické konstr., výšky do 6 m | % | 0 |  | 0 | 4 |  |  |  |  | 0 | #REF! | 0 | 0 | 0
Příplatek zvětš. přesun, zámeč. konstr. do 100 m | % | 0 |  | 0
767 Konstrukce zámečnické |  |  |  | 0
Nátěry
Nátěr syntetický kovových konstrukcí 2x + 1x email | m2 | 2 |  | 0
Nátěr syntetický kovových konstrukcí základní | m2 | 2 |  | 0
783 Nátěry |  |  |  | 0
Základ pro DPH
CENA ZA OBJEKT CELKEM |  |  |  | 0

## ZTI
VÝKAZ VÝMĚR ZTI
Cenová úroveň položek je vlastní. Přesuny jsou hmot součástí jednotlivých položek.
IDENTIFIKAČNÍ ÚDAJE STAVBY
VYPRACOVAL: |  | Pavel Stavjaník
OBEC: |  | Medlov |  |  |  |  | CEN. ÚR.:
MÍSTO: |  | Medlov 217, 664 66 |  |  |  |  | DATUM:
OBJEKT: |  | ZTI |  |  |  |  | PLATNOST:
STAVBA: |  | Realizace energeticky úsporných opatření na krůtí farmě společnosti IMMIKO CZ s.r.o. |  |  |  |  | PŘÍLOHA:
INVESTOR: |  | IMMIKO CZ s.r.o., IČO: 26081814 |  |  |  |  | ZAKÁZKA:
CVP | SKP | popis | měr. jed. | počet | dodávka | dodávka cel. | montáž | montáž cel.
|  | REKAPITULACE STAVEBNÍHO ROZPOČTU HSV A PSV |  | 0.0001
|  |  |  | 2 | MATERIÁL | DODÁVKA | MONTÁŽ | CELKEM
13 |  | HSV HLOUBENÉ VYKOPÁVKY |  |  |  | 0 | 0 | 0
16 |  | HSV PŘEMÍSTĚNÍ VÝKOPKU/SUTI |  |  |  | 0 | 0 | 0
17 |  | HSV KONSTRUKCE ZE ZEMIN/ULOŽENÍ SUTI |  |  |  | 0 | 0 | 0
45 |  | HSV PODKLADNÍ A VEDLEJŠÍ KONSTRUKCE |  |  |  | 0 | 0 | 0
1 |  | DEMONTÁŽE A BOURÁNÍ |  |  |  | 0 | 0 | 0
|  | MEZISOUČET PRACÍ HSV |  |  |  | 0 | 0 | 0
713 |  | PSV TEPELNÉ IZOLACE |  |  |  | 0 | 0 | 0
721 |  | PSV KANALIZACE |  |  |  | 0 | 0 | 0
722 |  | PSV VODOVOD |  |  |  | 0 | 0 | 0
723 |  | PSV PLYNOVOD |  |  |  | 0 | 0 | 0
724 |  | PSV STROJNÍ VYBAVENÍ |  |  |  | 0 | 0 | 0
725 |  | PSV ZAŘIZOVACÍ PŘEDMĚTY |  |  |  | 0 | 0 | 0
767 |  | PSV KOVOVÉ KONSTRUKCE |  |  |  | 0 | 0 | 0
783 |  | PSV NÁTĚRY |  |  |  | 0 | 0 | 0
|  | MEZISOUČET PRACÍ PSV |  |  |  | 0 | 0 | 0
|  | MEZISOUČET PRACÍ HSV A PSV |  |  |  | 0 | 0 | 0
0
|  | REVIZE+REVIZNÍ ZPRÁVA |  | 0
DOKUMENTACE SKUTEČNÉHO PROVEDENÍ
|  | CELKEM STAVEBNÍ PRÁCE HSV A PSV BEZ DPH |  | 0.0001 |  | 0 | 0 | 0
CVP | SKP | popis | měr. jed. |  | dodávka | dodávka cel. | montáž | montáž cel.
1 |  | DEMONTÁŽE A BOURÁNÍ
45111000-8 | 451111 | DEMONTÁŽ NOVODUROVÝCH TRUB | METR | 10 |  | 0 |  | 0
45111000-8 | 451111 | DEMONTÁŽ OCELOVÝCH TRUBEK DO DN 32 | METR | 40 |  | 0 |  | 0
45111000-8 | 451111 | DEMONTÁŽ KLOZETŮ | KUS | 2 |  | 0 |  | 0
45111000-8 | 451111 | DEMONTÁŽ UMYVADEL | KUS | 3 |  | 0 |  | 0
45111000-8 | 451111 | DEMONTÁŽ BATERIÍ | KUS | 5 |  | 0 |  | 0
45111000-8 | 451111 | DEMONTÁŽ ODPADNÍCH VENTILŮ | KUS | 3 |  | 0 |  | 0
45111000-8 | 451111 | DEMONTÁŽ ZÁPACHOVÝCH UZÁVĚREK | KUS | 3 |  | 0 |  | 0
45111000-8 | 451111 | DEMONTÁŽ KONZOL | KUS | 3 |  | 0 |  | 0
45111000-8 | 451111 | VYBOURÁNÍ RÝH 70x50 MM | METR | 10 |  | 0 |  | 0
45111000-8 | 451111 | VYBOURÁNÍ RÝH 300x50 MM | METR | 8 |  | 0 |  | 0
45111000-8 | 451111 | SVISLÉ PŘEMÍSTĚNÍ SUTI A HMOT DO VÝŠKY 3,5 M | TUNA | 0.67427 |  | 0 |  | 0
|  | CELKEM DEMONTÁŽE A BOURÁNÍ | C01 | 1 |  | 0 |  | 0
13 |  | HSV HLOUBENÉ VYKOPÁVKY |  | 13 |  | 0 |  | 0
45252124-3 | 452100 | VYKOPÁVKA V UZAVŘENÝCH PROSTORÁCH | M3 | 6.72 |  | 0 |  | 0
|  | CELKEM HLOUBENÉ VYKOPÁVKY | A01 | 13 |  | 0 |  | 0
16 |  | HSV PŘEMÍSTĚNÍ VÝKOPKU/SUTI |  | 16 |  | 0 |  | 0
45252124-3 | 452100 | SVISLÉ PŘEMÍSTĚ VÝKOPKU DO 2 M | M3 | 6.72 |  | 0 |  | 0
45252124-3 | 452100 | NAKLÁDÁNÍ SUTI | TUNA | 0.67427 |  | 0 |  | 0
45252124-3 | 452100 | NAKLÁDÁNÍ VÝKOPKU HOR 1-4 | M3 | 4.32 |  | 0 |  | 0
|  | CELKEM PŘEMÍSTĚNÍ VÝKOPKU/SUTI | A01 | 16 |  | 0 |  | 0
17 |  | HSV KONSTRUKCE ZE ZEMIN/ULOŽENÍ SUTI |  | 17 |  | 0 |  | 0
45252124-3 | 452100 | ZÁSYP A ZHUTNĚNÍ JAM RÝH ŠACHET | M3 | 2.4 |  | 0 |  | 0
45252124-3 | 452100 | OBSYP A ZÁSYP POTRUBÍ BEZ PROHOZENÍ | M3 | 3.36 |  | 0 |  | 0
14210000-6 | 142112 | ZÁZYP PÍSEK FRAKCE 0-8 | M3 | 3.36 |  | 0 |  | 0
|  | CELKEM KONSTRUKCE ZE ZEMIN | A01 | 17 |  | 0 |  | 0
45 |  | HSV PODKLADNÍ A VEDLEJŠÍ KONSTRUKCE |  | 45 |  | 0 |  | 0
14209994 | 142112 | LOŽE POD POTRUBÍ A OBJEKTY Z PÍSKU 0-8 | M3 | 0.96 |  | 0 |  | 0
|  | CELKEM PODKLADNÍ A VEDLEJŠÍ KONSTR | A01 | 45 |  | 0 |  | 0
721 |  | PSV KANALIZACE |  | 721 |  | 0 |  | 0
45332300-6 | 453300 | MONTÁŽ POTRUBÍ Z PLASTOVÝCH HRDLOVÝCH TRUB DO D 150 | METR | 9 |  | 0 |  | 0
28815210-3 | 252120 | POTRUBÍ PPs HRDLOVÉ ODPADNÍ D 110 - HT VČ TVAROVEK | METR | 9 |  | 0 |  | 0
45332300-6 | 453300 | MONTÁŽ POTRUBÍ Z PLASTOVÝCH HRDLOVÝCH TRUB DO D 250 | METR | 24 |  | 0 |  | 0
28815210-3 | 252120 | POTRUBÍ PVC SN4 HRDLOVÉ D 110 VČ TVAROVEK | METR | 9 |  | 0 |  | 0
28815210-3 | 252120 | POTRUBÍ PVC SN4 HRDLOVÉ D 125 VČ TVAROVEK | METR | 13 |  | 0 |  | 0
28815210-3 | 252120 | POTRUBÍ PVC SN4 HRDLOVÉ D 160 VČ TVAROVEK | METR | 2 |  | 0 |  | 0
45332300-6 | 453300 | MONTÁŽ POTRUBÍ Z PLASTOVÝCH TRUB DO D 50 | METR | 10 |  | 0 |  | 0
28815210-3 | 252120 | POTRUBÍ PPs HRDLOVÉ ODPADNÍ D 40 - HT VČ TVAROVEK | METR | 7 |  | 0 |  | 0
28815210-3 | 252120 | POTRUBÍ PPs HRDLOVÉ ODPADNÍ D 50 - HT VČ TVAROVEK | METR | 3 |  | 0 |  | 0
45332300-6 | 453300 | VYVEDENÍ KANALIZAČNÍCH VÝPUSTEK DO D 63 | KUS | 11 |  | 0 |  | 0
45332300-6 | 453300 | VYVEDENÍ KANALIZAČNÍCH VÝPUSTEK DO D 110 | KUS | 4 |  | 0 |  | 0
45332300-6 | 453300 | MONTÁŽ UZÁVĚREK ZÁPACH PODLAHOVÝCH A ZPĚTNÝCH KLAPEK | KUS | 3 |  | 0 |  | 0
28815210-3 | 252120 | HL 83.M IZOLAČNÍ SOUPRAVA S FÓLIÍ MONTAPLAST B PRO STĚRKU | KUS | 3 |  | 0 |  | 0
28815210-3 | 252120 | HL 310N VPUST PODLAHOVÁ SE SVISLÝM ODTOKEM 140X140 | KUS | 3 |  | 0 |  | 0
45332300-6 | 453300 | ZKOUŠKA KANALIZACE VODOU | METR | 24 |  | 0 |  | 0
|  | CELKEM KANALIZACE | OBOR: | 721 |  | 0 |  | 0
722 |  | PSV VODOVOD |  | 722 |  | 0 |  | 0
45332200-5 | 453300 | POTRUBÍ ZÁVITOVÉ PROPOJENÍ DO 1" | KUS | 1 |  | 0 |  | 0
45332200-5 | 453300 | MONTÁŽ POTRUBÍ Z PLASTICKÝCH HMOT DO D 25 | METR | 100 |  | 0 |  | 0
45332200-5 | 453300 | MONTÁŽ POTRUBÍ Z PLASTICKÝCH HMOT DO D 40 | METR | 30 |  | 0 |  | 0
28815210-3 | 252120 | POTRUBÍ PPR VČETNĚ TVAROVEK D 16/2,7 | METR | 55 |  | 0 |  | 0
28815210-3 | 252120 | POTRUBÍ PP-RCT VČETNĚ TVAROVEK D 20/3,4 | METR | 25 |  | 0 |  | 0
28815210-3 | 252120 | POTRUBÍ PP-RCT VČETNĚ TVAROVEK D 25/4,2 | METR | 20 |  | 0 |  | 0
28815210-3 | 252120 | POTRUBÍ PP-RCT VČETNĚ TVAROVEK D 32/5,4 | METR | 30 |  | 0 |  | 0
45332200-5 | 453300 | VYVEDENÍ UPEVNĚNÍ VÝPUSTEK DO DN 50 | KUS | 23 |  | 0 |  | 0
45332200-5 | 453300 | MONTÁŽ VODOVODNÍCH ARMATUR S 1 ZÁVITEM 3/4" | KUS | 1 |  | 0 |  | 0
28815210-3 | 329131 | VENTIL POJISTNÝ G 3/4"x1" 6-10 BAR | KUS | 1 |  | 0 |  | 0
45332200-5 | 453300 | MONTÁŽ VODOVODNÍCH ARMATUR SE 2 ZÁVITY 1/2" | KUS | 6 |  | 0 |  | 0
45332200-5 | 453300 | MONTÁŽ VODOVODNÍCH ARMATUR SE 2 ZÁVITY 3/4" | KUS | 3 |  | 0 |  | 0
28815210-3 | 329131 | ŠROUBENÍ MOSAZNÉ 1/2" 37 MM | KUS | 6 |  | 0 |  | 0
28815210-3 | 329131 | ŠROUBENÍ MOSAZNÉ 3/4" 46 MM | KUS | 2 |  | 0 |  | 0
29131400-0 | 329131 | KOHOUT KULOVÝ R250D 1/2" | KUS | 1 |  | 0 |  | 0
29131400-0 | 329131 | KOHOUT KULOVÝ R250D 3/4" | KUS | 2 |  | 0 |  | 0
29131400-0 | 329131 | KOHOUT KULOVÝ R254D MOTÝL VNĚJŠÍ-VNITŘNÍ 1/2" | KUS | 2 |  | 0 |  | 0
29131292-9 | 329131 | ZPĚTNÁ KLAPKA N5 1/2" | KUS | 1 |  | 0 |  | 0
29131292-9 | 329131 | ZPĚTNÁ KLAPKA N5 3/4" | KUS | 1 |  | 0 |  | 0
28815210-3 | 329131 | FILTR R74A 1/2" | KUS | 1 |  | 0 |  | 0
45332200-5 | 453300 | TLAKOVÁ ZKOUŠKA VODOVODNÍHO POTRUBÍ 50 | METR | 130 |  | 0 |  | 0
45332200-5 | 453300 | PROPLACH A DEZINFEKCE POTRUBÍ DO DN 100 | METR | 130 |  | 0 |  | 0
|  | CELKEM VODOVOD | OBOR: | 722 |  | 0 |  | 0
723 |  | PSV PLYNOVOD |  | 723 |  | 0 |  | 0
45333000-0 | 453300 | MONTÁŽ POTRUBÍ OCEL HLADKÉHO SVAŘ D 38 | METR | 35 |  | 0 |  | 0
28861100-6 | 272200 | POTRUBÍ OCEL HLADKÉ ČERNÉ BEZEŠVÉ D 22/2.6 | METR | 35 |  | 0 |  | 0
28815210-3 | 272200 | CHRÁNIČKA DO D 57 | METR | 1 |  | 0 |  | 0
45333000-0 | 453300 | MONTÁŽ PŘÍPOJKY PLYNOVODNÍ PEVNÉ DO DN 20 | SOUBOR | 1 |  | 0 |  | 0
45333000-0 | 453300 | ODVZDUŠNĚNÍ A NAPUŠTĚNÍ PLYN POTRUBÍ | METR | 35 |  | 0 |  | 0
45333000-0 | 453300 | TLAKOVÁ ZKOUŠKA POTRUBÍ VZDUCHEM | METR | 35 |  | 0 |  | 0
45333000-0 | 453300 | NAVAŘ ODBOČKY NA PLYN POTRUBÍ DO DN 20 | KUS | 1 |  | 0 |  | 0
45333000-0 | 453300 | MONTÁŽ PLYNOVÝCH ARMATUR ZÁVITOVÝCH DN 20 | KUS | 1 |  | 0 |  | 0
28815210-3 | 329131 | KOHOUT KULOVÝ GIACOMINI R950 DADO PLYN 3/4" | KUS | 1 |  | 0 |  | 0
|  | CELKEM PLYNOVOD | OBOR: | 723 |  | 0 |  | 0
724 |  | PSV STROJNÍ VYBAVENÍ |  | 724 |  | 0 |  | 0
45330000-9 | 453300 | MONTÁŽ MANOMETRŮ, STAVOZNAKŮ, TEPLOMĚRŮ,... | KUS | 2 |  | 0 |  | 0
28815210-3 | 329131 | MANOMETR TYP 313 0-1,6 MPA 160 1% | KUS | 1 |  | 0 |  | 0
28815210-3 | 329131 | TEPLOMĚR ROVNÝ DTR 0+100/100 0100 | KUS | 1 |  | 0 |  | 0
28815210-3 | 329131 | JÍMKA PRO TEPLOMĚR TJS 125 | KUS | 1 |  | 0 |  | 0
45330000-9 | 453300 | MONTÁŽ TLAKOVÝCH NÁDRŽÍ | SOUBOR | 1 |  | 0 |  | 0
28815210-3 | 329131 | TL PRŮTOČNÁ EX NÁD DD 18L 10 BAR 7308300 | KUS | 1 |  | 0 |  | 0
28815210-3 | 329131 | FLOWJET UZAVÍRACÍ ARMATURA S VYPOUŠTĚNÍM 3/4" 9116799 | KUS | 1 |  | 0 |  | 0
28815210-3 | 329131 | DRŽÁK S PÁSKEM KS 8-25 9200140 | KUS | 1 |  | 0 |  | 0
45330000-9 | 453300 | MONTÁŽ ČERPADEL OBĚHOVÝCH TUV | SOUBOR | 1 |  | 0 |  | 0
29122480-8 | 291200 | ŠROUBENÍ K ČERPADLU G 1/2" | SOUBOR | 1 |  | 0 |  | 0
29122480-8 | 291200 | ČERPADLO OBĚHOVÉ 230V 4.5 W | SOUBOR | 1 |  | 0 |  | 0
|  | CELKEM STROJNÍ VYBAVENÍ | OBOR: | 724 |  | 0 |  | 0
725 |  | PSV ZAŘIZOVACÍ PŘEDMĚTY |  | 725
45332400-7 | 453300 | MONTÁŽ SPLACHOVACÍCH NÁDRŽÍ | SOUBOR | 1 |  | 0 |  | 0
28815210-3 | 262200 | 123.700.11.1 SPLACHOVACÍ NÁDRŽ VYSOKO POLOŽENÁ | SOUBOR | 1 |  | 0 |  | 0
28815210-3 | 262200 | INSTALAČNÍ PRVEK ZÁVĚSNÍHO WC PRO ZAZDĚNÍ VÝŠKA 1100 OVLÁDÁNÍ ZEPŘEDU | SOUBOR | 3 |  | 0 |  | 0
28815210-3 | 262200 | OVLÁDACÍ DESKA BÍLÁ PLASTOVÁ | SOUBOR | 3 |  | 0 |  | 0
45332400-7 | 453300 | MONTÁŽ KLOZETOVÝCH MÍS NORMÁLNÍCH/NÁSTĚNNÝCH | SOUBOR | 3 |  | 0 |  | 0
26214000-1 | 262200 | KLOZET ZÁVĚSNÝ 360X520 BÍLÝ S HLUBOKÝM SPLACHOVÁNÍM | SOUBOR | 3 |  | 0 |  | 0
28815210-3 | 262200 | TLUMÍCÍ PODLOŽKA POD ZÁVĚSNÝ KLOZET/BIDET | SOUBOR | 3 |  | 0 |  | 0
28815210-3 | 262200 | SEDÁTKO KOVOVÉ KLOUBY | SOUBOR | 3 |  | 0 |  | 0
28815210-3 | 262200 | HL 205 PP PŘIPOJOVACÍ KOLENO WC DN 100 | SOUBOR | 1 |  | 0 |  | 0
28815210-3 | 262200 | HL 7 EL.100 PRUŽNÁ ROZETA ELASTIK DN 100 | SOUBOR | 1 |  | 0 |  | 0
45332400-7 | 453300 | MONTÁŽ PISOÁROVÝCH ZÁCHODKŮ S ELEKTRONICKÝM SPLACHOVÁNÍM | SOUBOR | 1 |  | 0 |  | 0
26214000-1 | 262200 | PISOÁROVÝ ZÁCHODEK S RADAROVÝM SPLACHOVÁNÍM A VESTAVĚNÝM ZDROJEM AC 230V | SOUBOR | 1 |  | 0 |  | 0
45332400-7 | 453300 | MONTÁŽ UMYVADEL SE SIFONEM NA KOTEV ŠROUBY | SOUBOR | 5 |  | 0 |  | 0
26214000-1 | 262200 | UMYVADLO BÍLÉ S OTVOREM PRO BATERII 550X420 | SOUBOR | 5 |  | 0 |  | 0
28815210-3 | 262200 | LAHVOVÝ SIFON 151560 UMYVADLOVÝ PLAST 5/4"- 6/4" | KUS | 5 |  | 0 |  | 0
45332400-7 | 453300 | MONTÁŽ VÝLEVEK | SOUBOR | 1 |  | 0 |  | 0
45222110-3 | 262200 | VÝLEVKA KERAMICKÁ S MŘÍŽKOU 8.5104.6.000.000.1 | SOUBOR | 1 |  | 0 |  | 0
45332400-7 | 453300 | MONTÁŽ VENTILŮ NÁSTĚNNÝCH G 1/2" | KUS | 2 |  | 0 |  | 0
45332400-7 | 453300 | MONTÁŽ VENTILŮ ROHOVÝCH G 1/2" | KUS | 10 |  | 0 |  | 0
28815210-3 | 291311 | VENTIL PRAČKOVÝ ZAJIŠTĚNÝ PROTI ZP TOKU CHROM VRŠEK S MAZIVOVOU KOMOROU | KUS | 2 |  | 0 |  | 0
28815210-3 | 291311 | VENTIL ROHOVÝ G 1/2" | KUS | 10 |  | 0 |  | 0
28815210-3 | 291311 | PRODLOUŽENÍ T 216 X G 1/2X100 | KUS | 2 |  | 0 |  | 0
45332400-7 | 453300 | MONTÁŽ BATERIÍ NÁSTĚNNÝCH | KUS | 1 |  | 0 |  | 0
45332400-7 | 453300 | MONTÁŽ BATERIÍ STOJÁNKOVÝCH/DÁVKOVAČŮ STOJÁNKOVÝCH | KUS | 5 |  | 0 |  | 0
45332400-7 | 453300 | MONTÁŽ BATERIÍ SPRCHOVÝCH | KUS | 2 |  | 0 |  | 0
45332400-7 | 453300 | MONTÁŽ SPRCHOVÝCH SETŮ BEZ BATERIE | KUS | 2 |  | 0 |  | 0
28815210-3 | 291311 | BATERIE UMYVADLOVÁ STOJÁNKOVÁ CHROM S OVL ODTOKU A KERAM KARTUŠÍ | KUS | 5 |  | 0 |  | 0
28815210-3 | 291311 | BATERIE DŘEZOVÁ NÁSTĚNNÁ CHROM A KERAM KARTUŠÍ | KUS | 1 |  | 0 |  | 0
28815210-3 | 291311 | BATERIE SPRCHOVÁ NÁSTĚNNÁ CHROM A KERAM KARTUŠÍ | KUS | 2 |  | 0 |  | 0
28815210-3 | 291311 | SPRCHOVÁ SESTAVA CHROM S TYČÍ A POSUVNÝM DRŽÁKEM | KUS | 2 |  | 0 |  | 0
45332400-7 | 453300 | MONTÁŽ ZÁPACHOVÝCH UZÁVĚREK A ODP PRVKŮ | KUS | 2 |  | 0 |  | 0
28815210-3 | 291311 | HL 21 PP NÁLEVKA DN 40 | KUS | 1 |  | 0 |  | 0
28815210-3 | 291311 | HL 405ECO PE SIFON PRAČKOVÝ DN 40/50 S PŘÍPOJEM VODY | KUS | 1 |  | 0 |  | 0
|  | CELKEM ZAŘIZOVACÍ PŘEDMĚTY | OBOR: | 725 |  | 0 |  | 0
713 |  | PSV TEPELNÉ IZOLACE |  | 713
76211100-6 | 453300 | MONTÁŽ IZOLACE Z LEHČENÝCH HMOT DO D 25 MM | METR | 100 |  | 0 |  | 0
76211100-6 | 453300 | MONTÁŽ IZOLACE Z LEHČENÝCH HMOT DO D 63 MM | METR | 30 |  | 0 |  | 0
28815210-3 | 453300 | SILIKONOVÁNÍ SPAR ZAŘIZOVACÍCH PŘEDMĚTŮ | METR | 6.75 |  | 0 |  | 0
28815210-3 | 291311 | SILIKONOVÝ TMEL S PROTIPLÍSŇOVOU ÚPRAVOU, BARVA DLE ZP | KUS | 1 |  | 0 |  | 0
45321000-3 | 453200 | IZOLACE TRUBEK DN/T 18/9 Z PĚNĚNÉHO PE | METR | 29 |  | 0 |  | 0
45321000-3 | 453200 | IZOLACE TRUBEK DN/T 22/9 Z PĚNĚNÉHO PE | METR | 11 |  | 0 |  | 0
45321000-3 | 453200 | IZOLACE TRUBEK DN/T 25/9 Z PĚNĚNÉHO PE | METR | 9 |  | 0 |  | 0
45321000-3 | 453200 | IZOLACE TRUBEK DN/T 32/9 Z PĚNĚNÉHO PE | METR | 24 |  | 0 |  | 0
45321000-3 | 453200 | IZOLACE TRUBEK DN/T 18/20 Z PĚNĚNÉHO PE | METR | 26 |  | 0 |  | 0
45321000-3 | 453200 | IZOLACE TRUBEK DN/T 22/20 Z PĚNĚNÉHO PE | METR | 14 |  | 0 |  | 0
45321000-3 | 453200 | IZOLACE TRUBEK DN/T 25/20 Z PĚNĚNÉHO PE | METR | 11 |  | 0 |  | 0
45321000-3 | 453200 | IZOLACE TRUBEK DN/T 32/20 Z PĚNĚNÉHO PE | METR | 6 |  | 0 |  | 0
45321000-3 | 453200 | LEPIDLO NA PĚNĚNÝ POLYETYLEN 80G | KUS | 2 |  | 0 |  | 0
45321000-3 | 453200 | PÁSKA SAMOLEPÍCÍ AL (50 M) | KUS | 2 |  | 0 |  | 0
45321000-3 | 453200 | SPONKA PLASTOVÁ K IZOLACI TRUBEK | KUS | 433.3333 |  | 0 |  | 0
|  | CELKEM TEPELNÉ IZOLACE | OBOR: | 713 |  | 0 |  | 0
767 |  | PSV KOVOVÉ KONSTRUKCE |  | 767
45223100-7 | 454212 | MONTÁŽ ATYP KOV KCÍ DO 5 KG | KG | 9.2 |  | 0 |  | 0
28500000-7 | 280000 | OBJÍMKA S PRYŽÍ 1/2" M8 20-23 | KUS | 23 |  | 0 |  | 0
28500000-7 | 280000 | ZÁVITOVÁ TYČ | KUS | 23 |  | 0 |  | 0
|  | CELKEM KOVOVÉ KONSTRUKCE | OBOR: | 767 |  | 0 |  | 0
783 |  | PSV NÁTĚRY |  | 783
45442121-1 | 243020 | NÁTĚR SYNTETICKÝ POTRUBÍ 50 Z+1+1E | METR | 35 |  | 0 |  | 0
|  | CELKEM NÁTĚRY | OBOR: | 783 |  | 0 |  | 0