## Uchazeč
Vyplňte následující údaje o Vaší společnosti
Obchodní název
Ulice a č.p.
Místo
PSČ
IČO
DIČ
Kontaktní osoba
telefon, fax
e-mail
Poznámka :
Ve všech listech tohoto souboru můžete měnit pouze buňky s modrým pozadím. Jedná se o tyto údaje : - údaje o firmě - jednotkové ceny položek zadané na maximálně dvě desetinná místa

## Stavba
-1
Soupis stavebních prací, dodávek a služeb
| Stavba : |  | 339
Novostavba rekreač.ubytování vinařství Buštík
| Zadavatel : |  |  |  | IČO :
DIČ :
| Projektant : |  |  |  | IČO :
DIČ :
Rekapitulace stavebních objektů a provozních souborů
| Číslo a název objektu / provozního souboru |  |  |  | JKSO | Počet | Cena
| Stavební objekt |  |  |  |  | 1
| 01 | Novostavba rekreač.ubytování |  |  |  | 1 | 0 | = | =
| Celkem za stavbu | [5 empty] | 0
Rekapitulace dílů
| Číslo | Název |  |  |  |  | Celkem
| 1 | Zemní práce |  |  |  |  | 0
| 2 | Základy a zvláštní zakládání |  |  |  |  | 0
| 3 | Svislé a kompletní konstrukce |  |  |  |  | 0
| 4 | Vodorovné konstrukce |  |  |  |  | 0
| 5 | Komunikace |  |  |  |  | 0
| 61 | Upravy povrchů vnitřní |  |  |  |  | 0
| 62 | Úpravy povrchů vnější |  |  |  |  | 0
| 63 | Podlahy a podlahové konstrukce |  |  |  |  | 0
| 94 | Lešení a stavební výtahy |  |  |  |  | 0
| 95 | Dokončovací konstrukce na pozemních stavbách |  |  |  |  | 0
| 99 | Staveništní přesun hmot |  |  |  |  | 0
| 711 | Izolace proti vodě |  |  |  |  | 0
| 713 | Izolace tepelné |  |  |  |  | 0
| 720 | Zdravotechnická instalace |  |  |  |  | 0
| 730 | Ústřední vytápění |  |  |  |  | 0
| 762 | Konstrukce tesařské |  |  |  |  | 0
| 764 | Konstrukce klempířské |  |  |  |  | 0
| 765 | Krytiny tvrdé |  |  |  |  | 0
| 766 | Konstrukce truhlářské |  |  |  |  | 0
| 767 | Konstrukce zámečnické |  |  |  |  | 0
| 769 | Otvorové prvky z plastu |  |  |  |  | 0
| 771 | Podlahy z dlaždic a obklady |  |  |  |  | 0
| 775 | Podlahy vlysové a parketové |  |  |  |  | 0
| 781 | Obklady keramické |  |  |  |  | 0
| 784 | Malby |  |  |  |  | 0
| 799 | Ostatní |  |  |  |  | 0
| M21 | Elektromontáže |  |  |  |  | 0
| M22 | Montáž sdělovací a zabezp. techniky |  |  |  |  | 0
| M24 | Montáže vzduchotechnických zařízení |  |  |  |  | 0
| Cena celkem | [5 empty] | 0

## VzorObjekt (hidden)
Stavba : | 339 | Novostavba rekreač.ubytování vinařství Buštík
Objekt : |  |  | JKSO :
Rekapitulace stavebního objektu
Zákl. údaje | 0
0
Třídník stavebních objektů:

## VzorPolozky (hidden)
Položkový rozpočet
S:
O:
R:
P.č. | Číslo položky | Název položky | MJ | množství | cena / MJ | celkem

## Rekapitulace Objekt 01
Stavba : | 339 | Novostavba rekreač.ubytování vinařství Buštík
Objekt : | 01 | Novostavba rekreač.ubytování |  |  | JKSO : |  | STA
Rekapitulace stavebního objektu
Zákl. údaje | 01
Novostavba rekreač.ubytování
Třídník stavebních objektů:
Rozsah:
Rekapitulace soupisů náležejících k objektu
Soupis | [5 empty] | Cena (Kč)
01 | Novostavba rekreačního ubytování |  |  |  |  | 0 | 0 | 0
| Celkem objekt |  | 01 |  |  | 0
Rekapitulace soupisu |  |  | 01 | Novostavba rekreačního ubytování |  |  |  |  | Novostavba rekreačního ubytování
Stavební díl | [5 empty] | Cena (Kč)
1 | Zemní práce |  |  |  |  | 0
2 | Základy a zvláštní zakládání |  |  |  |  | 0
3 | Svislé a kompletní konstrukce |  |  |  |  | 0
4 | Vodorovné konstrukce |  |  |  |  | 0
5 | Komunikace |  |  |  |  | 0
61 | Upravy povrchů vnitřní |  |  |  |  | 0
62 | Úpravy povrchů vnější |  |  |  |  | 0
63 | Podlahy a podlahové konstrukce |  |  |  |  | 0
94 | Lešení a stavební výtahy |  |  |  |  | 0
95 | Dokončovací konstrukce na pozemních stavbách |  |  |  |  | 0
99 | Staveništní přesun hmot |  |  |  |  | 0
711 | Izolace proti vodě |  |  |  |  | 0
713 | Izolace tepelné |  |  |  |  | 0
720 | Zdravotechnická instalace |  |  |  |  | 0
730 | Ústřední vytápění |  |  |  |  | 0
762 | Konstrukce tesařské |  |  |  |  | 0
764 | Konstrukce klempířské |  |  |  |  | 0
765 | Krytiny tvrdé |  |  |  |  | 0
766 | Konstrukce truhlářské |  |  |  |  | 0
767 | Konstrukce zámečnické |  |  |  |  | 0
769 | Otvorové prvky z plastu |  |  |  |  | 0
771 | Podlahy z dlaždic a obklady |  |  |  |  | 0
775 | Podlahy vlysové a parketové |  |  |  |  | 0
781 | Obklady keramické |  |  |  |  | 0
784 | Malby |  |  |  |  | 0
799 | Ostatní |  |  |  |  | 0
M21 | Elektromontáže |  |  |  |  | 0
M22 | Montáž sdělovací a zabezp. techniky |  |  |  |  | 0
M24 | Montáže vzduchotechnických zařízení |  |  |  |  | 0
| Celkem soupis |  | 01 |  |  | 0

## 01 01 Pol
Položkový soupis prací a dodávek | [8 empty] | #LevelZatrideniCeniku#
S: | 339 | Novostavba rekreač.ubytování vinařství Buštík
O: | 01 | Novostavba rekreač.ubytování | [6 empty] | STA
R: | 01 | Novostavba rekreačního ubytování
[13 empty] | 15 | 21
P.č. | Číslo položky | Název položky | MJ | množství | cena / MJ | celkem | Ceník | Cen. soustava |  |  |  |  | 0 | 0
| Ceník, kapitola | Poznámka uchazeče
Díl: | 1 | Zemní práce |  |  | 0 |  |  |  |  | DIL
| 122 10 Odkopávky a prokopávky nezapažené | [7 empty] | 0
| s přehozením výkopku na vzdálenost do 3 m nebo s naložením na dopravní prostředek, | [8 empty] | SPX
| 122 10-3 v hornině 3 | [7 empty] | 1
1 | 122201102R00 | ...přes 100 do 1 000 m3 | m3 | 521.208 |  | 0 | 800-1 | RTS 18/ I |  | POL |  | 21
|  | 7,2*4,5*0,8 |  | 25.92
|  | 7,2*2,65*(0,8+1,2)*0,5 |  | 19.08
|  | 7,2*2,35*(1,2+3,55)*0,5 |  | 40.19
|  | 7,2*5,25*(3,55+4,35)*0,5 |  | 149.31
|  | 7,2*6,3*(4,75+5,6)*0,5 |  | 234.74
|  | 7,2*1,75*3,3*0,5 |  | 20.79
|  | 7,2*1,75*(2,35+2,6)*0,5 |  | 31.18
| 122 10 Odkopávky a prokopávky nezapažené | [7 empty] | 0
| s přehozením výkopku na vzdálenost do 3 m nebo s naložením na dopravní prostředek, | [8 empty] | SPX
| 122 10-3 v hornině 3 | [7 empty] | 1
| 122 10-31 příplatek k cenám | [7 empty] | 2
2 | 122201109R00 | ...za lepivost horniny | m3 | 521.208 |  | 0 | 800-1 | RTS 18/ I |  | POL |  | 21
|  | 521,208 |  | 521.21
| 132 20 Hloubení rýh šířky přes 60 do 200 cm | [7 empty] | 0
| zapažených i nezapažených, s urovnáním dna do předepsaného profilu a spádu, s případně nutným přehozením výkopku na vzdálenost do 3 m ve výkopišti, s přehozením výkopku na přilehlém terénu na vzdálenost do 5 m od podélné osy rýhy nebo s naložením výkopku na dopravní prostředek. | [8 empty] | SPX |  |  |  |  | zapažených i nezapažených, s urovnáním dna do předepsaného profilu a spádu, s případně nutným přehozením výkopku na vzdálenost do 3 m ve výkopišti, s přehozením výkopku na přilehlém terénu na vzdálenost do 5 m od podélné osy rýhy nebo s naložením výkopku na dopravní prostředek.
3 | 132201210R00 | ...do 50 m3, v hornině 3, hloubení strojně | m3 | 41.8273 |  | 0 | 800-1 | RTS 18/ I |  | POL |  | 21
|  | pro základové pasy : 41,8273 |  | 41.83
4 | 132201219R00 | ...příplatek za lepivost, v hornině 3, | m3 | 41.8273 |  | 0 | 800-1 | RTS 18/ I |  | POL |  | 21
|  | 41,8273 |  | 41.83
| 162 10 Vodorovné přemístění výkopku | [7 empty] | 0
| po suchu, bez naložení výkopku, avšak se složením bez rozhrnutí, zpáteční cesta vozidla. | [8 empty] | SPX
5 | 162601102R00 | ...z horniny 1 až 4, na vzdálenost přes 4 000 do 5 000 m | m3 | 503.7073 |  | 0 | 800-1 | RTS 18/ I |  | POL |  | 21
|  | výkopek : 521,208+41,8273 |  | 563.04
|  | zásyp : -59,328 |  | -59.33
| 171 20 Uložení sypaniny | [7 empty] | 0
6 | 171201201R00 | ...na dočasnou skládku tak, že na 1 m2 plochy připadá přes 2 m3 výkopku nebo ornice | m3 | 503.7073 |  | 0 | 800-1 | RTS 18/ I |  | POL |  | 21
|  | 503,7073 |  | 503.71
| 174 10-11 Zásyp sypaninou se zhutněním | [7 empty] | 0
| z jakékoliv horniny s uložením výkopku po vrstvách, | [8 empty] | SPX
7 | 174101101R00 | ...jam, šachet, rýh nebo kolem objektů v těchto vykopávkách | m3 | 59.328 |  | 0 | 800-1 | RTS 18/ I |  | POL |  | 21
|  | 7,2*(0,6+2,8)*0,5*3,2 |  | 39.17
|  | 7,2*3,5*0,8 |  | 20.16
| 199 Poplatky za skládku | [7 empty] | 0
8 | 199000002R00 | ...horniny 1- 4 | m3 | 503.7073 |  | 0 | 800-1 | RTS 18/ I |  | POL |  | 21
|  | 503,7073 |  | 503.71
| 151 82-2 Vrtání šachet pro zápory | [7 empty] | 0
9 | 151822204R00 | ...průměr vrtu do 450 mm, hloubky nad 5 m, v hornině 2 | m | 223.3 |  | 0 | 800-1 | RTS 18/ I |  | POL |  | 21
|  | 223,3 |  | 223.3
Díl: | 2 | Základy a zvláštní zakládání |  |  | 0 |  |  |  |  | DIL
| 273 32 Beton základových desek železový | [7 empty] | 0
| bez dodávky a uložení výztuže | [8 empty] | SPX
10 | 273321311R00 | ...třídy C 16/20 | m3 | 20.1863 |  | 0 | 801-1 | RTS 18/ I |  | POL |  | 21
|  | podkladní beton : 3,95*7,0*0,15 |  | 4.15
|  | 15,275*7,0*0,15 |  | 16.04
| 273 35 Bednění stěn základových desek | [7 empty] | 0
| svislé nebo šikmé (odkloněné) , půdorysně přímé nebo zalomené, stěn základových desek ve volných nebo zapažených jámách, rýhách, šachtách, včetně případných vzpěr, | [8 empty] | SPX |  |  |  |  | svislé nebo šikmé (odkloněné) , půdorysně přímé nebo zalomené, stěn základových desek ve volných nebo zapažených jámách, rýhách, šachtách, včetně případných vzpěr,
11 | 273351215R00 | ...zřízení | m2 | 9.9675 |  | 0 | 801-1 | RTS 18/ I |  | POL |  | 21
|  | podkladní beton : (3,95+7,0)*2*0,15 |  | 3.29
|  | (15,275+7,0)*2*0,15 |  | 6.68
12 | 273351216R00 | ...odstranění | m2 | 9.9675 |  | 0 | 801-1 | RTS 18/ I |  | POL |  | 21
|  | 9,9675 |  | 9.97
| 216 34 Stříkaný beton na konstrukce z cementu | [7 empty] | 0
13 | 216341112R00 | ...beton stříkaný stěn, cement struskoportlandský, tloušťka 10 cm, | m2 | 102.7 |  | 0 | 800-2 | RTS 18/ I |  | POL |  | 21
|  | 102,7 |  | 102.7
| 226 94 Osazení ocelových zápor | [7 empty] | 0
| pro pažení hloubených vykopávek do předem provedených vrtů, se zabetonováním spodního konce, s případným nutným obsypem zápory pískem, | [8 empty] | SPX
14 | 226941111R00 | ...délky od 0 do 8 m | m | 216.75 |  | 0 | 800-2 | RTS 18/ I |  | POL |  | 21
|  | 216,75 |  | 216.75
| 311 36 Výztuž nadzákladových zdí | [7 empty] | 0
| včetně distančních prvků | [8 empty] | SPX
| 311 36-2 ze svařovaných sítí | [7 empty] | 1
15 | 311361921RT8 | ...průměr drátu 8 mm, velikost oka 100/100 mm | t | 1.0953 |  | 0 | 801-1 | RTS 18/ I |  | POL |  | 21
|  | 1,0953 |  | 1.0953
16 | 13388435R | tyč ocelová profilová válcovaná za tepla 11375 (S 235JR); průřez HEB; výška 140 mm | t | 7.8032 |  | 0 | SPCM | RTS 18/ I |  | POL |  | 21
|  | 7,2252*1,08 |  | 7.8032
| 273 36 Výztuž základových desek | [7 empty] | 0
| včetně distančních prvků | [8 empty] | SPX
| 273 36-2 ze svařovaných sítí | [7 empty] | 1
17 | 273361921RT5 | ...průměr drátu 6 mm, velikost oka 150/150 mm | t | 0.5109 |  | 0 | 801-1 | RTS 18/ I |  | POL |  | 21
|  | podkladní beton : 3,95*7,0*3,301*1,15/1000 |  | 0.11
|  | 15,275*7,0*3,301*1,15/1000 |  | 0.41
| 274 32 Beton základových pasů železový | [7 empty] | 0
| včetně dodávky a uložení betonu, bez výztuže | [8 empty] | SPX
18 | 274321411R00 | ...třídy C 25/30 | m3 | 41.8273 |  | 0 | 801-1 | RTS 18/ I |  | POL |  | 21
|  | Z1 : 0,8*0,5*40,8 |  | 16.32
|  | Z2 : 1,0*0,5*12,7 |  | 6.35
|  | Z3 : 0,8*0,5*12,5 |  | 5
|  | Z4 : 1,0*0,5*7,2 |  | 3.6
|  | Z5 : 1,2*0,5*7,2 |  | 4.32
|  | Z6 : 0,5*0,5*8,3 |  | 2.08
|  | opěrná zeď : 1,05*5,295*0,25 |  | 1.39
|  | 1,05*4,055*0,25 |  | 1.06
|  | 1,3*5,255*0,25 |  | 1.71
| 274 36 Výztuž základových pasů | [7 empty] | 0
| 274 36-1 z betonářské oceli | [7 empty] | 1
19 | 274361721R00 | ...BSt 500 S | t | 2.4354 |  | 0 | 801-1 | RTS 18/ I |  | POL |  | 21
|  | 2,4354 |  | 2.44
opěrná zeď - ve výztuži OZ :
Díl: | 3 | Svislé a kompletní konstrukce |  |  | 0 |  |  |  |  | DIL
| 311 11 Stěny z betonových bednicích tvárnic a betonu | [7 empty] | 0
| (ztracené bednění) z betonových tvárnic a zálivka betonem, | [8 empty] | SPX
20 | 311112125RT4 | ...šířky 250 mm, zálivka betonem C25/30 | m2 | 239.062 |  | 0 | 801-1 | RTS 18/ I |  | POL |  | 21
|  | ST1 : 3,35*14,9 |  | 49.91
|  | ST2 : 3,0*34,6 |  | 103.8
|  | ST3 : 3,0*15,3 |  | 45.9
|  | ST4 : 3,0*2,7 |  | 8.1
|  | opěrná zeď : 2,15*(4,48+6,855+3,245) |  | 31.35
| 311 23 Zdivo nosné z cihel a tvarovek pálených | [7 empty] | 0
21 | 311238112R00 | ...tloušťky 175 mm, , charakteristická pevnost v tlaku fk = 4,34 MPa, , , | m2 | 56.1665 |  | 0 | 801-1 | RTS 18/ I |  | POL |  | 21
|  | 3.NP : 1,25*6,5*2 |  | 16.25
|  | 2,8*6,5*0,5 |  | 9.1
|  | 3,16*6,5 |  | 20.54
|  | -0,9*2,02*2 |  | -3.64
|  | 1,25*(1,475+0,6+3,175) |  | 6.56
|  | 2,8*(1,475+0,6+3,175)*0,5 |  | 7.35
22 | 311238113R00 | ...tloušťky 240 mm, , charakteristická pevnost v tlaku fk = 4,04 MPa, součinitel prostupu tepla U = 1,10 W/m2.K , hodnota pro zdivo bez omítky při vlhkosti 0,5%, | m2 | 255.923 |  | 0 | 801-1 | RTS 18/ I |  | POL |  | 21
|  | 1.NP : 4,0*2,7 |  | 10.8
|  | 4,0*7,0-2,0*2,45*2 |  | 18.2
|  | 2.NP : 2,76*(7,0+19,25)*2 |  | 144.9
|  | -2,0*1,5*3 |  | -9
|  | -1,05*2,4 |  | -2.52
|  | 2,76*2,55 |  | 7.04
|  | 3.NP : 1,25*(12,5+7,0+12,5) |  | 40
|  | 2,8*7,0*0,5 |  | 9.8
|  | -2,0*1,5 |  | -3
|  | 1,25*7,0 |  | 8.75
|  | 6,25*3,16*0,5*2 |  | 19.75
|  | 4,15*2,7 |  | 11.21
| 311 36 Výztuž nadzákladových zdí | [7 empty] | 0
| včetně distančních prvků | [8 empty] | SPX
| 311 36-1 z betonářské oceli | [7 empty] | 1
23 | 311361721R00 | ...BSt 500 S | t | 5.5671 |  | 0 | 801-1 | RTS 18/ I |  | POL |  | 21
|  | zdivo 1.NP : 4,3937 |  | 4.39
|  | opěrná zeď : 1,1734 |  | 1.17
| 317 12-11 Osazování překladů, římsovek | [7 empty] | 0
24 | 317121101R00 | Osazení překladu světlost otvoru do 105 cm | kus | 3 |  | 0 | 801-2 | RTS 18/ I |  | POL |  | 21
|  | P7 : 3 |  | 3
| 317 16 Překlady keramické | [7 empty] | 0
| 317 16-1 montáž a dodávka | [7 empty] | 1
25 | 317168130R00 | ...nosné, délky 1000 mm, šířky 70 mm, výšky 238 mm | kus | 13 |  | 0 | 801-1 | RTS 18/ I |  | POL |  | 21
|  | P3 : 3 |  | 3
|  | P4 : 2*5 |  | 10
| 317 16 Překlady keramické | [7 empty] | 0
| 317 16-1 montáž a dodávka | [7 empty] | 1
26 | 317168131R00 | ...nosné, délky 1250 mm, šířky 70 mm, výšky 238 mm | kus | 48 |  | 0 | 801-1 | RTS 18/ I |  | POL |  | 21
|  | P2 : 2*18 |  | 36
|  | P5 : 2*3 |  | 6
|  | P6 : 3*2 |  | 6
| 317 16 Překlady keramické | [7 empty] | 0
| 317 16-1 montáž a dodávka | [7 empty] | 1
27 | 317168136R00 | ...nosné, délky 2500 mm, šířky 70 mm, výšky 238 mm | kus | 15 |  | 0 | 801-1 | RTS 18/ I |  | POL |  | 21
|  | P1 : 3*5 |  | 15
| 317 16 Překlady keramické | [7 empty] | 0
| 317 16-7 izolace vkládaná mezi překlady | [7 empty] | 1
28 | 317998111R00 | ...tloušťky 50 mm | m | 3.75 |  | 0 | 801-1 | RTS 18/ I |  | POL |  | 21
|  | P5 : 1,25*3 |  | 3.75
| 342 24 Příčky z tvárnic pálených | [7 empty] | 0
| jednoduché nebo příčky zděné do svislé dřevěné, cihelné, betonové nebo ocelové konstrukce na jakoukoliv maltu vápenocementovou (MVC) nebo cementovou (MC), | [8 empty] | SPX |  |  |  |  | jednoduché nebo příčky zděné do svislé dřevěné, cihelné, betonové nebo ocelové konstrukce na jakoukoliv maltu vápenocementovou (MVC) nebo cementovou (MC),
| 342 24-1 Příčky z tvárnic pálených | [7 empty] | 1
29 | 342241162R00 | ...tloušťky 140 mm, z cihel plných, P 15, na maltu MVC 2,5 | m2 | 54.201 |  | 0 | 801-1 | RTS 18/ I |  | POL |  | 21
|  | 111 : 1,1*(6,2+3,7)*2-1,1*1,05 |  | 20.63
|  | 3,7*3,14*1,7*1,7*0,5*2 |  | 33.58
| 342 24 Příčky z tvárnic pálených | [7 empty] | 0
| jednoduché nebo příčky zděné do svislé dřevěné, cihelné, betonové nebo ocelové konstrukce na jakoukoliv maltu vápenocementovou (MVC) nebo cementovou (MC), | [8 empty] | SPX |  |  |  |  | jednoduché nebo příčky zděné do svislé dřevěné, cihelné, betonové nebo ocelové konstrukce na jakoukoliv maltu vápenocementovou (MVC) nebo cementovou (MC),
| 342 24-1 Příčky z tvárnic pálených | [7 empty] | 1
30 | 342248109R00 | ...tloušťky 80 mm, z děrovaných příčkovek, P 10, na maltu MVC 5 | m2 | 21.6965 |  | 0 | 801-1 | RTS 18/ I |  | POL |  | 21
|  | 1.NP : 3,01*1,8*2-0,8*2,02*2 |  | 7.6
|  | 3,01*1,05-0,8*2,02 |  | 1.54
|  | (3,01+1,5)/2*2,65 |  | 5.98
|  | 3,01*(0,8+0,35) |  | 3.46
|  | 2.NP : 2,705*(0,8+0,35) |  | 3.11
| 342 24 Příčky z tvárnic pálených | [7 empty] | 0
| jednoduché nebo příčky zděné do svislé dřevěné, cihelné, betonové nebo ocelové konstrukce na jakoukoliv maltu vápenocementovou (MVC) nebo cementovou (MC), | [8 empty] | SPX |  |  |  |  | jednoduché nebo příčky zděné do svislé dřevěné, cihelné, betonové nebo ocelové konstrukce na jakoukoliv maltu vápenocementovou (MVC) nebo cementovou (MC),
| 342 24-1 Příčky z tvárnic pálených | [7 empty] | 1
31 | 342248114R00 | ...tloušťky 140 mm, z děrovaných příčkovek, P 10, na maltu MVC 5 | m2 | 187.1353 |  | 0 | 801-1 | RTS 18/ I |  | POL |  | 21
|  | 1.NP : 3,01*4,35-0,9*2,02 |  | 11.28
|  | 3,01*1,9-1,0*2,02 |  | 3.7
|  | 3,01*3,0 |  | 9.03
|  | 3,01*0,35 |  | 1.05
|  | 3,01*3,1 |  | 9.33
|  | 3,01*2,65 |  | 7.98
|  | 2.NP : 2,705*4,6-0,9*2,02 |  | 10.63
|  | 2,705*1,7-0,9*2,02 |  | 2.78
|  | 2,705*4,6-0,25*2,705 |  | 11.77
|  | 2,705*1,85*2 |  | 10.01
|  | 2,705*1,2-0,9*2,02 |  | 1.43
|  | 2,705*2,9-0,8*2,02 |  | 6.23
|  | 2,705*1,125*2-0,9*2,02*2 |  | 2.45
|  | 2,705*3,125-0,9*2,02 |  | 6.64
|  | 2,705*1,95 |  | 5.27
|  | 2,705*2,65-0,8*2,02 |  | 5.55
|  | 2,705*1,025-0,9*2,02 |  | 0.95
|  | 3.NP : 2,735*3,2-0,9*2,02 |  | 6.93
|  | 2,735*1,05 |  | 2.87
|  | (2,735+1,25)*0,5*1,3 |  | 2.59
|  | -0,9*2,02 |  | -1.82
|  | 2,735*3,35*2-0,9*2,02*2 |  | 14.69
|  | 2,735*1,75-0,8*2,02 |  | 3.17
|  | 2,735*2,5 |  | 6.84
|  | 2,735*0,6 |  | 1.64
|  | (2,735+1,25)*0,5*1,3 |  | 2.59
|  | 2,735*0,6 |  | 1.64
|  | (2,735+1,25)*0,5*1,3 |  | 2.59
|  | -0,8*2,02 |  | -1.62
|  | 2,735*3,05 |  | 8.34
|  | (2,735+1,25)*0,5*1,3 |  | 2.59
|  | -0,9*2,02 |  | -1.82
|  | 2,735*1,95*2-0,9*2,02*2 |  | 7.03
|  | 2,735*3,85-0,9*2,02 |  | 8.71
|  | 2,735*3,25-0,9*2,02 |  | 7.07
|  | 2,735*1,55-0,8*2,02 |  | 2.62
|  | 2,735-2,825-0,8*2,02 |  | -1.71
|  | 2,735*1,675-0,9*2,02 |  | 2.76
|  | (2,735+1,25)*0,5*1,675 |  | 3.34
| 342 27 Příčky z cihel a tvárnic nepálených | [7 empty] | 0
| včetně pomocného lešení | [8 empty] | SPX
| 342 27-1 příčky z příčkovek pórobetonových | [7 empty] | 1
32 | 342255028R00 | ...tloušťky 150 mm | m2 | 43.6497 |  | 0 | 801-1 | RTS 18/ I |  | POL |  | 21
přizdívky :
|  | 1.NP : 1,5*0,95*2 |  | 2.85
|  | 1,5*1,0 |  | 1.5
|  | 1,5*1,05 |  | 1.57
|  | 2.NP : 2,705*2,95 |  | 7.98
|  | 2,705*1,85 |  | 5
|  | 2,705*1,95 |  | 5.27
|  | 3.NP : 2,735*1,05 |  | 2.87
|  | (2,735+1,25)*0,5*1,3 |  | 2.59
|  | 2,735*1,75 |  | 4.79
|  | 2,735*1,55 |  | 4.24
|  | 2,735*0,6 |  | 1.64
|  | (2,735+1,25)*0,5*1,675 |  | 3.34
| 347 01 Předstěny opláštěné sádrokartonovými deskami | [7 empty] | 0
| 347 01-5 předsazené stěny volně stojící s minerální izolací tl. 40 mm | [7 empty] | 1
33 | 347015225R00 | ...1x ocelová konstrukce CW 50, tloušťka stěny 102,5 mm , tloušťka desky 12,5, akustická protipožární, tl. izolace 40 mm, | m2 | 38.3582 |  | 0 | 801-1 | RTS 18/ I |  | POL |  | 21
2.NP :
|  | 205 : 2,705*5,8 |  | 15.69
|  | 206 : 2,705*2,0 |  | 5.41
3.NP :
|  | 307 : 2,705*1,3 |  | 3.52
|  | (2,705+1,52)/2*1,3 |  | 2.75
|  | 308 : 2,705*1,175 |  | 3.18
|  | 310 : 2,705*1,875 |  | 5.07
|  | (2,705+1,52)/2*1,3 |  | 2.75
| 347 01 Předstěny opláštěné sádrokartonovými deskami | [7 empty] | 0
| 347 01-6 předsazené stěny volně stojící bez minerální izolace | [7 empty] | 1
34 | 347016131R00 | ...1x ocelová konstrukce CW 100, tloušťka stěny 115 mm, tloušťka desky 12,5mm, standard, požární odolnost EI 15 | m2 | 12.04 |  | 0 | 801-1 | RTS 18/ I |  | POL |  | 21
|  | 1.NP : 3,01*4,0 |  | 12.04
| 416 02 Podhledy na kovové konstrukci opláštěné deskami sádrokartonovými | [7 empty] | 0
| 416 02-1 nosná konstrukce z profilů CD s přímým uchycením | [7 empty] | 1
35 | 342264051RT1 | ...1x deska, tloušťky 12,5 mm, standard | m2 | 85.64 |  | 0 | 801-1 | RTS 18/ I |  | POL |  | 21
|  | 301A : 11,1 |  | 11.1
|  | 301B : 11,29 |  | 11.29
|  | 302 : 2,82 |  | 2.82
|  | 304 : 13,0 |  | 13
|  | 305 : 2,36 |  | 2.36
|  | 307 : 8,71 |  | 8.71
|  | 308 : 2,29 |  | 2.29
|  | 310 : 8,1 |  | 8.1
|  | 311 : 2,6 |  | 2.6
|  | 313 : 8,45 |  | 8.45
|  | 314 : 3,11 |  | 3.11
|  | 316 : 11,81 |  | 11.81
| 416 02 Podhledy na kovové konstrukci opláštěné deskami sádrokartonovými | [7 empty] | 0
| 416 02-1 nosná konstrukce z profilů CD s přímým uchycením | [7 empty] | 1
36 | 342264051RT3 | ...1x deska, tloušťky 12,5 mm, impregnovaná | m2 | 20.23 |  | 0 | 801-1 | RTS 18/ I |  | POL |  | 21
|  | 303 : 4,11 |  | 4.11
|  | 306 : 3,15 |  | 3.15
|  | 309 : 4,25 |  | 4.25
|  | 312 : 3,1 |  | 3.1
|  | 315 : 5,62 |  | 5.62
| 416 09 Příplatky k podhledům sádrokartonovým | [7 empty] | 0
37 | 342264098RT2 | ...příplatek k podhledu sádrokartonovému za plochu přes 2 do 5 m2 | m2 | 27.79 |  | 0 | 801-1 | RTS 18/ I |  | POL |  | 21
|  | 302 : 2,82 |  | 2.82
|  | 303 : 4,11 |  | 4.11
|  | 305 : 2,36 |  | 2.36
|  | 306 : 3,15 |  | 3.15
|  | 308 : 2,29 |  | 2.29
|  | 309 : 4,25 |  | 4.25
|  | 311 : 2,6 |  | 2.6
|  | 312 : 3,1 |  | 3.1
|  | 314 : 3,11 |  | 3.11
38 | 342264098RT3 | ...příplatek k podhledu sádrokartonovému za plochu přes 5 do 10 m2 | m2 | 30.88 |  | 0 | 801-1 | RTS 18/ I |  | POL |  | 21
|  | 307 : 8,71 |  | 8.71
|  | 310 : 8,1 |  | 8.1
|  | 313 : 8,45 |  | 8.45
|  | 315 : 5,62 |  | 5.62
| 447 12-2 Úprava podkroví sádrokartonem na plochách šikmých | [7 empty] | 0
| deskami ze sádrokartonu tl. 12,5 mm, s vloženou tepelnou izolací a parotěsnou zábranou, | [8 empty] | SPX
| 447 12-22 na ocelový rošt | [7 empty] | 1
39 | 342265122RT1 | ...1x deska, tloušťky 12,5 mm, standard, tloušťka izolace 160 mm | m2 | 36.9635 |  | 0 | 801-1 | RTS 18/ I |  | POL |  | 21
3.NP :
|  | 301A : 1,72*6,0-0,78*0,98*2 |  | 8.79
|  | 301B : 1,72*6,3-0,78*0,98*2 |  | 9.31
|  | 302 : 1,72*1,2 |  | 2.06
|  | 304 : 1,72*3,2 |  | 5.5
|  | 307 : 1,72*3,35-0,78*1,18*2 |  | 3.92
|  | 310 : 1,72*2,55-0,78*1,18*2 |  | 2.55
|  | 316 : 1,99*3,525-0,78*1,4*2 |  | 4.83
| 447 12-2 Úprava podkroví sádrokartonem na plochách šikmých | [7 empty] | 0
| deskami ze sádrokartonu tl. 12,5 mm, s vloženou tepelnou izolací a parotěsnou zábranou, | [8 empty] | SPX
| 447 12-22 na ocelový rošt | [7 empty] | 1
40 | 342265122RT3 | ...1x deska, tloušťky 12,5 mm, impregnovaná, tloušťka izolace 160 mm | m2 | 10.2409 |  | 0 | 801-1 | RTS 18/ I |  | POL |  | 21
3.NP :
|  | 303 : 1,72*1,9-0,78*0,98 |  | 2.5
|  | 309 : 1,72*2,4-0,78*1,18 |  | 3.21
|  | 315 : 1,99*2,825-0,78*1,4 |  | 4.53
| 447 12-3 Úprava podkroví sádrokartonem na plochách vodorovných | [7 empty] | 0
| deskami ze sádrokartonu tl. 12,5 mm, s případně vloženou tepelnou izolací a parotěsnou zábranou, | [8 empty] | SPX
| 447 12-32 na ocelový rošt | [7 empty] | 1
41 | 342265132RT1 | ...1x deska, tloušťky 12,5 mm, standard, tloušťka izolace 160 mm | m2 | 56.2388 |  | 0 | 801-1 | RTS 18/ I |  | POL |  | 21
3.NP :
|  | 301A : 0,55*6,0 |  | 3.3
|  | 2,4*2,5 |  | 6
|  | 301B : 0,55*6,3 |  | 3.46
|  | 302 : 1,05*1,2 |  | 1.26
|  | 304 : 2,7*3,2 |  | 8.64
|  | 305 : 1,75*1,35 |  | 2.36
|  | 307 : 1,3*3,35 |  | 4.36
|  | 308 : 1,175*1,95 |  | 2.29
|  | 310 : 1,875*2,55 |  | 4.78
|  | 311 : 0,6*1,175 |  | 0.71
|  | 1,1*1,55 |  | 1.71
|  | 313 : 3,25*2,6 |  | 8.45
|  | 314 : 1,1*2,825 |  | 3.11
|  | 316 : 1,65*3,525 |  | 5.82
| 447 12-3 Úprava podkroví sádrokartonem na plochách vodorovných | [7 empty] | 0
| deskami ze sádrokartonu tl. 12,5 mm, s případně vloženou tepelnou izolací a parotěsnou zábranou, | [8 empty] | SPX
| 447 12-32 na ocelový rošt | [7 empty] | 1
42 | 342265132RT3 | ...1x deska, tloušťky 12,5 mm, impregnovaná, tloušťka izolace 160 mm | m2 | 7.715 |  | 0 | 801-1 | RTS 18/ I |  | POL |  | 21
3.NP :
|  | 303 : 1,05*1,9 |  | 2
|  | 306 : 1,8*1,75 |  | 3.15
|  | 309 : 0,6*2,4 |  | 1.44
|  | 315 : 0,4*2,825 |  | 1.13
| 314 23 Komín z keramických tvárnic | [7 empty] | 0
| 314 23-1 jednoprůduchový výšky 6 m | [7 empty] | 1
43 | 314231128RA0 | ...pro všechny druhy paliva a spotřebičů s přirozeným i nuceným odvodem spalin, šamotová vložka, tep. izolace, DN 200 mm, nadstřešní část s prstencovými návleky | soubor | 1 |  | 0 | AP-HSV | RTS 18/ I |  | POL |  | 21
|  | 1 |  | 1
| 314 23 Komín z keramických tvárnic | [7 empty] | 0
| 314 23-1 jednoprůduchový výšky 6 m | [7 empty] | 1
| 314 23-19 příplatek k ceně | [7 empty] | 2
44 | 314231129RA0 | ...za každý další 1 m komína s přirozeným i nuceným odvodem spalin DN 200 mm | m | 2 |  | 0 | AP-HSV | RTS 18/ I |  | POL |  | 21
|  | 2 |  | 2
45 | 59321140R | překlad nosný železobetonový; RZP; plný; l = 119,0 cm; š = 24,0 cm; h = 19,0 cm | kus | 1 |  | 0 | SPCM | RTS 18/ I |  | POL |  | 21
|  | 1 |  | 1
Díl: | 4 | Vodorovné konstrukce |  |  | 0 |  |  |  |  | DIL
| 411 24 Klenby valené z cihel pálených plných | [7 empty] | 0
46 | 411244252R00 | ...z cihel pálených plných délky 290 mm, P 15, na maltu MC 10, tloušťka klenby 140 mm, rozpětí klenby do 2 m, včetně zhotovení ramenátu, osazení vodítek a sloupků. | m2 | 33.0956 |  | 0 | 801-1 | RTS 18/ I |  | POL |  | 21
|  | 111 : 3,14*1,7*6,2 |  | 33.1
| 411 32 Beton stropů železový | [7 empty] | 0
| 411 32-1 stropů deskových, desek plochých střech, desek balkónových, desek hřibových stropů včetně hlavic hřibových sloupů, železový (bez výztuže) | [7 empty] | 1 | [5 empty] | 411 32-1 stropů deskových, desek plochých střech, desek balkónových, desek hřibových stropů včetně hlavic hřibových sloupů, železový (bez výztuže)
47 | 411321515R00 | ...třídy C 30/37 | m3 | 52.694 |  | 0 | 801-1 | RTS 18/ I |  | POL |  | 21
|  | nad 1.NP : 7,0*3,95*0,22 |  | 6.08
|  | 7,0*15,8*0,22 |  | 24.33
|  | -2,5*2,4*0,22 |  | -1.32
|  | -0,8*0,25*0,22 |  | -0.04
|  | nad 2.NP : 7,0*19,65*0,18 |  | 24.76
|  | -2,4*2,5*0,18 |  | -1.08
|  | -0,8*0,25*0,18 |  | -0.04
| 411 35-1 Bednění stropů | [7 empty] | 0
| s pomocným lešením | [8 empty] | SPX
| 411 35-11 deskových, balkonových nebo plošných konzol plné, rovné, popř. s náběhy | [7 empty] | 1
48 | 411351101RT4 | ...systémové, včetně podepření, tloušťka stropu 240 mm, - zřízení | m2 | 263.4 |  | 0 | 801-1 | RTS 18/ I |  | POL |  | 21
|  | nad 1.NP : 7,0*3,95 |  | 27.65
|  | 7,0*15,8 |  | 110.6
|  | -2,5*2,4 |  | -6
|  | -0,8*0,25 |  | -0.2
|  | nad 2.NP : 7,0*19,65 |  | 137.55
|  | -2,4*2,5 |  | -6
|  | -0,8*0,25 |  | -0.2
| 411 35-1 Bednění stropů | [7 empty] | 0
| s pomocným lešením | [8 empty] | SPX
| 411 35-11 deskových, balkonových nebo plošných konzol plné, rovné, popř. s náběhy | [7 empty] | 1
49 | 411351102R00 | ... , - odstranění | m2 | 263.4 |  | 0 | 801-1 | RTS 18/ I |  | POL |  | 21
|  | 263,4 |  | 263.4
| 411 36-1 Výztuž stropů | [7 empty] | 0
| prostě uložených, vetknutých i spojitých, deskových, trámových (žebrových, kazetových), s keramickými a jinými vložkami, konzolových nebo balkónových, hřibových včetně hlavic hřibových sloupů, plochých střech a pro zavěšení železobetonových podhledů. Včetně distančních prvků. | [8 empty] | SPX |  |  |  |  | prostě uložených, vetknutých i spojitých, deskových, trámových (žebrových, kazetových), s keramickými a jinými vložkami, konzolových nebo balkónových, hřibových včetně hlavic hřibových sloupů, plochých střech a pro zavěšení železobetonových podhledů. Včetně distančních prvků.
| 411 36-11 z betonářské oceli | [7 empty] | 1
50 | 411361721R00 | ...BSt 500 S | t | 6.0168 |  | 0 | 801-1 | RTS 18/ I |  | POL |  | 21
|  | nad 1.NP : 3,394 |  | 3.39
|  | nad 2.NP : 2,6228 |  | 2.62
| 413 32-1 Beton nosníků železový | [7 empty] | 0
| včetně stěnových, nosníků jeřábových drah, volných trámů, průvlaků, rámových příčlí, ztužidel, konzol, vodorovných táhel a podobných tyčových konstrukcí, | [8 empty] | SPX |  |  |  |  | včetně stěnových, nosníků jeřábových drah, volných trámů, průvlaků, rámových příčlí, ztužidel, konzol, vodorovných táhel a podobných tyčových konstrukcí,
51 | 413321515R00 | ...třídy C 30/37 | m3 | 2.2544 |  | 0 | 801-1 | RTS 18/ I |  | POL |  | 21
|  | P1.1 : 0,25*0,75*8,8 |  | 1.65
|  | P1.2 : 0,25*0,25*4,15 |  | 0.26
|  | P1.3 : 0,2*0,25*6,9 |  | 0.35
| 413 35-1 Bednění nosníků | [7 empty] | 0
| stěnových, volných trámů, průvlaků, jeřábových drah, rámových příčlí, ztužidel, vodorovných táhel, tyčových konzol, bez náběhů nebo s náběhy, neproměnného nebo proměnného průřezu nebo tvaru zalomeného nebo půdorysně zakřiveného. Bez podpěrné konstrukce. Včetně distančních prvků. | [8 empty] | SPX |  |  |  |  | stěnových, volných trámů, průvlaků, jeřábových drah, rámových příčlí, ztužidel, vodorovných táhel, tyčových konzol, bez náběhů nebo s náběhy, neproměnného nebo proměnného průřezu nebo tvaru zalomeného nebo půdorysně zakřiveného. Bez podpěrné konstrukce. Včetně distančních prvků.
52 | 413351107R00 | ...zřízení | m2 | 20.105 |  | 0 | 801-1 | RTS 18/ I |  | POL |  | 21
|  | P1.1 : 0,75*8,8*2 |  | 13.2
|  | P1.2 : 0,25*4,15*2 |  | 2.08
|  | P1.3 : (0,25+0,2+0,25)*6,9 |  | 4.83
53 | 413351108R00 | ...odstranění | m2 | 20.105 |  | 0 | 801-1 | RTS 18/ I |  | POL |  | 21
|  | 20,105 |  | 20.11
| 413 35-2 Podpěrná konstrukce bednění nosníků | [7 empty] | 0
| a jiných tyčových konstrukcí výšky do 4 m a se zesílením dna bednění, na plochu půdorysu | [8 empty] | SPX
54 | 413351211R00 | ...do 5 kPa, - zřízení | m2 | 1.38 |  | 0 | 801-1 | RTS 18/ I |  | POL |  | 21
|  | P1.3 : 0,2*6,9 |  | 1.38
55 | 413351212R00 | ...do 5 kPa, odstranění | m2 | 1.38 |  | 0 | 801-1 | RTS 18/ I |  | POL |  | 21
|  | 1,38 |  | 1.38
| 417 32 Železobeton ztužujících pásů a věnců | [7 empty] | 0
56 | 417321414R00 | ...třídy C 25/30 | m3 | 4.6162 |  | 0 | 801-1 | RTS 18/ I |  | POL |  | 21
|  | V3.1 : 0,25*0,37*46,5 |  | 4.3
|  | V3.2 : 0,25*0,18*7,0 |  | 0.32
| 417 35-11 Bednění bočnic ztužujících pásů a věnců včetně vzpěr | [7 empty] | 0
57 | 417351115R00 | ...zřízení | m2 | 36.93 |  | 0 | 801-1 | RTS 18/ I |  | POL |  | 21
|  | V3.1 : 0,37*46,5*2 |  | 34.41
|  | V3.2 : 0,18*7,0*2 |  | 2.52
58 | 417351116R00 | ...odstranění | m2 | 36.93 |  | 0 | 801-1 | RTS 18/ I |  | POL |  | 21
|  | 36,93 |  | 36.93
| 417 36 Výztuž ztužujících pásů a věnců | [7 empty] | 0
| Včetně distančních prvků. | [8 empty] | SPX
| 417 36-1 z betonářské oceli | [7 empty] | 1
59 | 417361721R00 | ...BSt 500 S | t | 0.4837 |  | 0 | 801-1 | RTS 18/ I |  | POL |  | 21
|  | 0,4837 |  | 0.48
| 434 31 Stupně dusané z betonu | [7 empty] | 0
| na terén nebo na desku z betonu prostého nebo prokládaného kamenem, bez potěru, se zahlazením povrchu, | [8 empty] | SPX
60 | 434311115R00 | ...třídy C 20/25 | m | 2.1 |  | 0 | 801-1 | RTS 18/ I |  | POL |  | 21
|  | 102 : 1,05*2 |  | 2.1
| 434 35 Bednění stupňů betonovaných na podstupňové desce nebo na terénu | [7 empty] | 0
| 434 35-1 přímočarých | [7 empty] | 1
61 | 434351141R00 | ...zřízení | m2 | 6.2475 |  | 0 | 801-1 | RTS 18/ I |  | POL |  | 21
|  | 102 : (0,175+2,8)*1,05*2 |  | 6.25
| 434 35 Bednění stupňů betonovaných na podstupňové desce nebo na terénu | [7 empty] | 0
| 434 35-1 přímočarých | [7 empty] | 1
62 | 434351142R00 | ...odstranění | m2 | 6.2475 |  | 0 | 801-1 | RTS 18/ I |  | POL |  | 21
|  | 102 : 6,2475 |  | 6.25
| 434 10 Kompletní konstrukce schodišť železobetonových | [7 empty] | 0
| bednění a podpěrná konstrukce, potažení podhledu vápenocementovou maltou s disperzní přísadou se zahlazením plstí, potěr stupňů tloušťky 20 mm hlazený ocelovým hladítkem, montáž a dodávka zábradlí včetně dřevěného madla a nátěru. | [8 empty] | SPX |  |  |  |  | bednění a podpěrná konstrukce, potažení podhledu vápenocementovou maltou s disperzní přísadou se zahlazením plstí, potěr stupňů tloušťky 20 mm hlazený ocelovým hladítkem, montáž a dodávka zábradlí včetně dřevěného madla a nátěru.
63 | 434100001RA0 | ...ocelové zábradlí, dřev. madlo, PVC krytina, omítka | m DVČ | 8.05 |  | 0 | AP-HSV | RTS 18/ I |  | POL |  | 21
|  | 8,05 |  | 8.05
Díl: | 5 | Komunikace |  |  | 0 |  |  |  |  | DIL
| 564 2.-11 Podklad nebo podsyp ze štěrkopísku | [7 empty] | 0
| s rozprostřením, vlhčením a zhutněním | [8 empty] | SPX
64 | 564251111R00 | ...tloušťka po zhutnění 150 mm | m2 | 117.3883 |  | 0 | 822-1 | RTS 18/ I |  | POL |  | 21
|  | skladba S2A : 6,5*7,55 |  | 49.08
|  | 2,25*2,3 |  | 5.17
|  | 1,8*2,5 |  | 4.5
|  | 1,82*3,0 |  | 5.46
|  | 1,475*3,641 |  | 5.37
|  | 0,61*1,475 |  | 0.9
|  | 6,4*3,7 |  | 23.68
|  | 4,775*2,9 |  | 13.85
|  | 1,9*4,6 |  | 8.74
|  | 0,625*1,025 |  | 0.64
| 564 72-1 Podklad nebo kryt z kameniva hrubého drceného | [7 empty] | 0
| velikost 32 - 63 mm s rozprostřením a zhutněním | [8 empty] | SPX
65 | 564751111R00 | ...tloušťka po zhutnění 150 mm | m2 | 23.62 |  | 0 | 822-1 | RTS 18/ I |  | POL |  | 21
skladba S10 :
|  | 210 : 23,62 |  | 23.62
| 591 Kladení dlažby z kostek | [7 empty] | 0
| s provedením lože do 50 mm, s vyplněním spár, s dvojím beraněním a se smetením přebytečného materiálu na krajnici | [8 empty] | SPX
66 | 591211111R00 | ...drobných z kamene, do lože z kameniva těženého tloušťky 50 mm | m2 | 23.62 |  | 0 | 822-1 | RTS 18/ I |  | POL |  | 21
podlaha S10 :
|  | 210 : 23,62 |  | 23.62
67 | 58380056R | mozaika dlažební štípaná; materiálová skupina I/2 (žula); 4/6 cm; šedobílá | m2 | 25.982 |  | 0 | SPCM | RTS 18/ I |  | POL |  | 21
podlaha S10 :
|  | 210 : 23,62*1,1 |  | 25.98
Díl: | 61 | Upravy povrchů vnitřní |  |  | 0 |  |  |  |  | DIL
| 611 40-1 Příplatky k vnitřním omítkám stropů | [7 empty] | 0
| 611 40-14 za práci ve stísněném prostoru (šířky do 0,6 m), nebo vsedě, nebo v pokleku (výšky do 1,3 m) | [7 empty] | 1
68 | 611401964R00 | ...štukové plstí hlazené | m2 | 46.98 |  | 0 | 801-1 | RTS 18/ I |  | POL |  | 21
|  | 104 : 2,65 |  | 2.65
|  | 105 : 1,47 |  | 1.47
|  | 106 : 1,68 |  | 1.68
|  | 107 : 1,8 |  | 1.8
|  | 108 : 1,71 |  | 1.71
|  | 109 : 1,71 |  | 1.71
|  | 110 : 9,13 |  | 9.13
|  | 202 : 6,53 |  | 6.53
|  | 203 : 2,56 |  | 2.56
|  | 204 : 3,41 |  | 3.41
|  | 206 : 2,85 |  | 2.85
|  | 207 : 3,24 |  | 3.24
|  | 209 : 2,78 |  | 2.78
|  | 212 : 5,46 |  | 5.46
| 611 42 Omítky vnitřní stropů vápenné, vápenocementové | [7 empty] | 0
| s pomocným lešením o výšce podlahy do 1900 mm a pro zatížení do 1,5 kPa, | [8 empty] | SPX
| 611 42-1 omítky vnitřní vápenné, vápenocementové stropů rovných | [7 empty] | 1
69 | 611421133R00 | ...štukové | m2 | 201.43 |  | 0 | 801-1 | RTS 18/ I |  | POL |  | 21
|  | 101 : 48,55 |  | 48.55
|  | 102 : 12,03 |  | 12.03
|  | 103 : 12,19 |  | 12.19
|  | 104 : 2,65 |  | 2.65
|  | 105 : 1,47 |  | 1.47
|  | 106 : 1,68 |  | 1.68
|  | 107 : 1,8 |  | 1.8
|  | 108 : 1,71 |  | 1.71
|  | 109 : 1,71 |  | 1.71
|  | 110 : 9,13 |  | 9.13
|  | 201 : 21,56 |  | 21.56
|  | 202 : 6,53 |  | 6.53
|  | 203 : 2,56 |  | 2.56
|  | 204 : 3,41 |  | 3.41
|  | 205 : 18,66 |  | 18.66
|  | 206 : 2,85 |  | 2.85
|  | 207 : 3,24 |  | 3.24
|  | 208 : 18,92 |  | 18.92
|  | 209 : 2,78 |  | 2.78
|  | 211 : 22,54 |  | 22.54
|  | 212 : 5,46 |  | 5.46
| 612 42 Omítky vnitřní stěn vápenné nebo vápenocementové v podlaží i ve schodišti | [7 empty] | 0
70 | 612421626R00 | ...hladké | m2 | 149.2625 |  | 0 | 801-1 | RTS 18/ I |  | POL |  | 21
|  | pod obklady, výměra dle odd.781 : 149,2625 |  | 149.26
71 | 612421637R00 | ...štukové | m2 | 741.8183 |  | 0 | 801-1 | RTS 18/ I |  | POL |  | 21
1.NP :
|  | 101,103 : 2,6*(9,65+6,5)*2 |  | 83.98
|  | -1,0*2,02 |  | -2.02
|  | -0,9*2,02 |  | -1.82
|  | -2,0*2,45 |  | -4.9
|  | 0,15*(2,45+2,0+2,45)*2 |  | 2.07
|  | 102 : 2,6*(5,55+1,5)*2 |  | 36.66
|  | -1,05*2,35 |  | -2.47
|  | -0,8*2,02*3 |  | -4.85
|  | -0,9*2,02 |  | -1.82
|  | -1,3*2,6 |  | -3.38
|  | 0,2*(2,35+1,05+2,35) |  | 1.15
|  | 104 : 2,6*1,0 |  | 2.6
|  | (2,6+1,3)/2*2,65*2 |  | 10.34
|  | 1,3*1,0 |  | 1.3
|  | 105 : (2,6-1,5)*(1,05+1,4)*2 |  | 5.39
|  | -0,8*0,52*2 |  | -0.83
|  | 106 : (2,6-1,5)*(1,05+1,6)*2 |  | 5.83
|  | -0,8*0,52 |  | -0.42
|  | 107 : (2,6-1,5)*(1,0+1,65)*2 |  | 5.83
|  | -0,8*0,52*2 |  | -0.83
|  | 108 : (2,6-1,5)*(0,95+1,65)*2 |  | 5.72
|  | -0,8*0,52*2 |  | -0.83
|  | 109 : (2,6-1,5)*(0,95+1,65)*2 |  | 5.72
|  | -0,8*0,52 |  | -0.42
|  | 110 : 2,6*(5,55+1,9)*2 |  | 38.74
|  | -1,0*2,02 |  | -2.02
2.NP :
|  | 201 : 2,6*(7,05+1,65+10,65+4,45+3,6+2,7) |  | 78.26
|  | -1,05*2,4 |  | -2.52
|  | -0,9*2,02*3 |  | -5.45
|  | 0,25*(2,4+1,05+2,4) |  | 1.46
|  | 202 : 2,6*(3,6+1,9)*2 |  | 28.6
|  | -0,9*2,02 |  | -1.82
|  | -2,0*(0,9+0,95) |  | -3.7
|  | 203 : 2,6*(1,025+2,3)*2 |  | 17.29
|  | -0,9*2,02*2 |  | -3.64
|  | -0,8*2,02 |  | -1.62
|  | 204 : (2,6-2,0)*(1,95+1,75)*2 |  | 4.44
|  | 205 : 2,6*(3,025+6,4)*2 |  | 49.01
|  | -0,6*1,85 |  | -1.11
|  | -0,9*2,02 |  | -1.82
|  | -2,0*1,5 |  | -3
|  | 0,25*(1,5+2,0+1,5) |  | 1.25
|  | 206 : 2,6*(1,125+2,75)*2 |  | 20.15
|  | -0,8*2,02 |  | -1.62
|  | -0,9*2,02*2 |  | -3.64
|  | 207 : (2,6-2,0)*(1,9+1,85)*2 |  | 4.5
|  | 208 : 2,6*(6,4+3,125)*2 |  | 49.53
|  | -0,6*1,85 |  | -1.11
|  | -0,9*2,02 |  | -1.82
|  | -2,0*1,5 |  | -3
|  | 0,25*(1,5+2,0+1,5) |  | 1.25
|  | 209 : 2,6*(1,5+1,85)*2 |  | 17.42
|  | -0,9*2,02*3 |  | -5.45
|  | 211 : 2,6*(4,9+4,6)*2 |  | 49.4
|  | -0,9*2,02 |  | -1.82
|  | -2,0*1,5 |  | -3
|  | 0,25*(1,5+2,0+1,5) |  | 1.25
|  | 212 : (2,6-2,0)*(1,85+2,95)*2 |  | 5.76
3.NP :
|  | 301A : 1,5*6,0 |  | 9
|  | (2,6+1,5)*0,5*1,3*2 |  | 5.33
|  | 2,6*(0,55+6,0+2,5+3,05) |  | 31.46
|  | -0,9*2,02*3 |  | -5.45
|  | 301B : 1,5*6,3 |  | 9.45
|  | (2,6+1,5)*0,5*1,3*2 |  | 5.33
|  | 2,6*(0,55+6,3+0,55) |  | 19.24
|  | -0,9*2,02*4 |  | -7.27
|  | 302 : 2,6*(1,05+1,2+1,05) |  | 8.58
|  | 1,5*1,2 |  | 1.8
|  | (2,6+1,5)*0,5*1,3*2 |  | 5.33
|  | -0,9*2,02*2 |  | -3.64
|  | -0,8*2,02 |  | -1.62
|  | 303 : (2,6-2,0)*(1,05+1,9+1,05) |  | 2.4
|  | 304 : 2,6*(2,7+3,2+2,7) |  | 22.36
|  | 1,5*3,2 |  | 4.8
|  | (2,6+1,5)*0,5*1,3*2 |  | 5.33
|  | -0,9*2,02 |  | -1.82
|  | -2,0*1,5 |  | -3
|  | 0,25*(1,5+2,0+1,5) |  | 1.25
|  | 305 : 2,6*(1,75+1,35)*2 |  | 16.12
|  | -0,9*2,02*2 |  | -3.64
|  | 306 : (2,6-2,0)*(1,8+1,75)*2 |  | 4.26
|  | 307 : 2,6*(1,3+3,35+1,3) |  | 15.47
|  | 1,5*3,35 |  | 5.03
|  | (2,6+1,5)*0,5*1,3*2 |  | 5.33
|  | -0,9*2,02 |  | -1.82
|  | 308 : 2,6*(1,95+1,175)*2 |  | 16.25
|  | -0,9*2,02*2 |  | -3.64
|  | 309 : (2,6-2,0)*(0,6+2,4+0,6) |  | 2.16
|  | 310 : 2,6*(1,875+2,55+1,875) |  | 16.38
|  | 1,5*2,55 |  | 3.83
|  | (2,6+1,5)*0,5*1,3*2 |  | 5.33
|  | 311 : 2,6*(1,7+1,55)*2 |  | 16.9
|  | -0,9*2,02*2 |  | -3.64
|  | 312 : (2,6-2,0)*(2,0+1,55)*2 |  | 4.26
|  | 313 : 2,6*(2,6+3,25+2,6) |  | 21.97
|  | (2,6+1,25)*0,5*3,25 |  | 6.26
|  | -0,9*2,02 |  | -1.82
|  | 314 : 2,6*(1,1+2,825)*2 |  | 20.41
|  | -0,9*2,02*2 |  | -3.64
|  | -0,8*2,02 |  | -1.62
|  | 315 : (2,6-2,0)*0,5*2 |  | 0.6
|  | 316 : 2,6*(1,675+3,525+1,675) |  | 17.88
|  | 1,5*3,525 |  | 5.29
|  | (2,6+1,5)*0,5*1,675*2 |  | 6.87
| 612 48-12 Vyztužení povrchu vnitřních stěn sklotextilní síťovinou | [7 empty] | 0
72 | 612481211RT2 | ...s dodávkou síťoviny a stěrkového tmelu | m2 | 43.6497 |  | 0 | 801-1 | RTS 18/ I |  | POL |  | 21
|  | příčky YTONG : 43,6497 |  | 43.65
Díl: | 62 | Úpravy povrchů vnější |  |  | 0 |  |  |  |  | DIL
| 622 31-3 Zateplení fasády | [7 empty] | 0
| nanesení lepicího tmelu na izolační desky, nalepení desek, zajištění talířovými hmoždinkami (6 ks/m2), přebroušení desek EPS, kašírování u minerálních desek, natažení stěrky, vtlačení výztužné tkaniny, přehlazení stěrky. Další vrstvy podle popisu položky. | [13 empty] | nanesení lepicího tmelu na izolační desky, nalepení desek, zajištění talířovými hmoždinkami (6 ks/m2), přebroušení desek EPS, kašírování u minerálních desek, natažení stěrky, vtlačení výztužné tkaniny, přehlazení stěrky. Další vrstvy podle popisu položky.
| Včetně rohových lišt na hranách budov. | [8 empty] | SPX
73 | 622311135RT6 | ... , expandovaným polystyrénem, tloušťky 160 mm, kontaktní nátěr a silikátová omítka, škrábaná, zrnitost 2 mm | m2 | 207.4288 |  | 0 | 801-1 | RTS 18/ I |  | POL |  | 21
|  | pohled východní : 7,0*7,6 |  | 53.2
|  | -2,6*2,45 |  | -6.37
|  | -2,0*2,45 |  | -4.9
|  | -2,0*1,5*2 |  | -6
|  | pohled západní : 7,0*4,45 |  | 31.15
|  | 7,0*2,47*0,5 |  | 8.64
|  | -2,0*1,5 |  | -3
|  | pohled jižní : 4,9*4,45 |  | 21.8
|  | (1,5+0,5)*0,5*5,5 |  | 5.5
|  | pohled severní : 20,0*4,2 |  | 84
|  | 7,0*3,0*0,5 |  | 10.5
|  | 2,0*3,035 |  | 6.07
|  | 4,5*3,035*0,5 |  | 6.83
Díl: | 63 | Podlahy a podlahové konstrukce |  |  | 0 |  |  |  |  | DIL
| 631 31 Mazanina z betonu prostého | [7 empty] | 0
| (z kameniva) hlazená dřevěným hladítkem | [8 empty] | SPX
| 631 31-3 tl. přes 80 do 120 mm | [7 empty] | 1
74 | 631313611R00 | ...třídy C 16/20 | m3 | 1.952 |  | 0 | 801-1 | RTS 18/ I |  | POL |  | 21
|  | podkladní beton OZ : 1,25*5,395*0,1 |  | 0.67
|  | 1,25*4,155*0,1 |  | 0.52
|  | 1,5*5,055*0,1 |  | 0.76
| 631 31 Mazanina z betonu prostého | [7 empty] | 0
| (z kameniva) hlazená dřevěným hladítkem | [8 empty] | SPX
| 631 31-6 speciální povrchové úpravy mazanin | [7 empty] | 1
75 | 631316115R00 | ...postřik nových betonových podlah proti prvotnímu vysychání, | m2 | 102.93 |  | 0 | 801-1 | RTS 18/ I |  | POL |  | 21
|  | podlaha S2A : 102,93 |  | 102.93
| 631 31 Mazanina z betonu prostého | [7 empty] | 0
| (z kameniva) hlazená dřevěným hladítkem | [8 empty] | SPX
| 631 31-6 speciální povrchové úpravy mazanin | [7 empty] | 1
76 | 631316211R00 | ...povrchový vsyp strojně hlazený, směsí s křemíkem | m2 | 102.93 |  | 0 | 801-1 | RTS 18/ I |  | POL |  | 21
podlaha S2A :
|  | 101 : 48,55 |  | 48.55
|  | 102 : 12,03 |  | 12.03
|  | 103 : 12,19 |  | 12.19
|  | 110 : 9,13 |  | 9.13
|  | 111 : 21,03 |  | 21.03
| 631 32 Mazanina z betonu vyztuženého | [7 empty] | 0
| hlazená dřevěným hladítkem, s vytvořením dilatačních spár v mazanině uložením dočasného dilatačního profilu, s odstraněním dočasného profilu. Bez zaplnění spáry trvalým materiálem (634 60). | [8 empty] | SPX |  |  |  |  | hlazená dřevěným hladítkem, s vytvořením dilatačních spár v mazanině uložením dočasného dilatačního profilu, s odstraněním dočasného profilu. Bez zaplnění spáry trvalým materiálem (634 60).
| 631 32-3 tl. přes 120 do 240 mm | [7 empty] | 1
77 | 631315621RT7 | ...třídy C 20/25, výztuž ocelovými vlákny, 20 kg / m3 | m3 | 14.4102 |  | 0 | 801-1 | RTS 18/ I |  | POL |  | 21
podlaha S2A :
|  | 101 : 48,55*0,14 |  | 6.8
|  | 102 : 12,03*0,14 |  | 1.68
|  | 103 : 12,19*0,14 |  | 1.71
|  | 110 : 9,13*0,14 |  | 1.28
|  | 111 : 21,03*0,14 |  | 2.94
| 632 41-1 Potěr ze suchých směsí | [7 empty] | 0
| s rozprostřením a uhlazením | [8 empty] | SPX
78 | 632411150RU1 | ...samonivelační anhydritový, tloušťky 50 mm, bez penetrace | m2 | 214.47 |  | 0 | 801-1 | RTS 18/ I |  | POL |  | 21
podlaha S1A :
|  | 201 : 21,56 |  | 21.56
|  | 202 : 6,53 |  | 6.53
|  | 203 : 2,56 |  | 2.56
|  | 204 : 3,41 |  | 3.41
|  | 205 : 18,66 |  | 18.66
|  | 206 : 2,85 |  | 2.85
|  | 207 : 3,24 |  | 3.24
|  | 208 : 18,92 |  | 18.92
|  | 209 : 2,78 |  | 2.78
|  | 211 : 22,54 |  | 22.54
|  | 212 : 5,46 |  | 5.46
|  | Mezisoučet |  | 108.51
podlaha S1B :
|  | 301A : 11,1 |  | 11.1
|  | 301B : 11,29 |  | 11.29
|  | 302 : 2,82 |  | 2.82
|  | 303 : 4,11 |  | 4.11
|  | 304 : 13,0 |  | 13
|  | 305 : 2,36 |  | 2.36
|  | 306 : 3,15 |  | 3.15
|  | 307 : 8,71 |  | 8.71
|  | 308 : 2,29 |  | 2.29
|  | 309 : 4,25 |  | 4.25
|  | 310 : 8,1 |  | 8.1
|  | 311 : 2,6 |  | 2.6
|  | 312 : 3,1 |  | 3.1
|  | 313 : 8,54 |  | 8.54
|  | 314 : 3,11 |  | 3.11
|  | 315 : 5,62 |  | 5.62
|  | 316 : 11,81 |  | 11.81
|  | Mezisoučet |  | 105.96
Díl: | 94 | Lešení a stavební výtahy |  |  | 0 |  |  |  |  | DIL
| 941 94-1 Montáž lešení lehkého pracovního řadového s podlahami | [7 empty] | 0
| včetně kotvení | [8 empty] | SPX
79 | 941941031R00 | ...šířky od 0,80 do 1,00 m, výšky do 10 m | m2 | 238.5056 |  | 0 | 800-3 | RTS 18/ I |  | POL |  | 21
|  | 8,2*6,675 |  | 54.73
|  | 9,2*7,25 |  | 66.7
|  | 4,758*4,45 |  | 21.17
|  | 13,8*4,45 |  | 61.41
|  | 6,2*(4,45+6,675)*0,5 |  | 34.49
| 941 94-18 pronájem lešení za den | [7 empty] | 1
80 | 941941111R00 | ... | m2 | 14310.336 |  | 0 | 800-3 | RTS 18/ I |  | POL |  | 21
|  | 238,5056*60 |  | 14310.34
| 941 94-18 Demontáž lešení lehkého řadového s podlahami | [7 empty] | 0
81 | 941941831R00 | ...šířky od 0,8 do 1 m, výšky do 10 m | m2 | 238.5056 |  | 0 | 800-3 | RTS 18/ I |  | POL |  | 21
|  | 238,5056 |  | 238.51
| 941 95-5 Lešení lehké pracovní pomocné | [7 empty] | 0
82 | 941955001R00 | ...pomocné, o výšce lešeňové podlahy do 1,2 m | m2 | 300 |  | 0 | 800-3 | RTS 18/ I |  | POL |  | 21
|  | 300,0 |  | 300
Díl: | 95 | Dokončovací konstrukce na pozemních stavbách |  |  | 0 |  |  |  |  | DIL
| 952 90 Vyčištění budov a ostatních objektů | [7 empty] | 0
| 952 90-11 budov bytové nebo občanské výstavby - zametení a umytí podlah, dlažeb, obkladů, schodů v místnostech, chodbách a schodištích, vyčištění a umytí oken, dveří s rámy, zárubněmi, umytí a vyčištění jiných zasklených a natíraných ploch a zařizovacích předmětů před předáním do užívání | [7 empty] | 1 | [5 empty] | 952 90-11 budov bytové nebo občanské výstavby - zametení a umytí podlah, dlažeb, obkladů, schodů v místnostech, chodbách a schodištích, vyčištění a umytí oken, dveří s rámy, zárubněmi, umytí a vyčištění jiných zasklených a natíraných ploch a zařizovacích předmětů před předáním do užívání
83 | 952901111R00 | ...světlá výška podlaží do 4 m | m2 | 432 |  | 0 | 801-1 | RTS 18/ I |  | POL |  | 21
|  | 7,2*20,0*3 |  | 432
| 953 98 Chemické kotvy do betonu, do cihelného zdiva | [7 empty] | 0
84 | 953981103R00 | ...do betonu, hloubky 110 mm, M 12, ampule pro chemickou kotvu | kus | 16 |  | 0 | 801-4 | RTS 18/ I |  | POL |  | 21
|  | sloupky krovu : 4*4 |  | 16
85 | 953981104R00 | ...do betonu, hloubky 125 mm, M 16, ampule pro chemickou kotvu | kus | 8 |  | 0 | 801-4 | RTS 18/ I |  | POL |  | 21
|  | sloup S1.1 : 2*2 |  | 4
|  | sloup S2.1 : 2*2 |  | 4
86 | 953-01 | Přívod vzduchu do sklípku, komplet dle PD | m | 6.75 |  | 0 |  | Vlastní |  | POL_NEZ | 2_ | 21
|  | horní : 2,5 |  | 2.5
|  | dolní : 4,25 |  | 4.25
Díl: | 99 | Staveništní přesun hmot |  |  | 0 |  |  |  |  | DIL
| 998 01-100 Přesun hmot pro budovy s nosnou konstrukcí zděnou | [7 empty] | 0
| přesun hmot pro budovy občanské výstavby (JKSO 801), budovy pro bydlení (JKSO 803) budovy pro výrobu a služby (JKSO 812) s nosnou svislou konstrukcí zděnou z cihel nebo tvárnic nebo kovovou | [8 empty] | SPX |  |  |  |  | přesun hmot pro budovy občanské výstavby (JKSO 801), budovy pro bydlení (JKSO 803) budovy pro výrobu a služby (JKSO 812) s nosnou svislou konstrukcí zděnou z cihel nebo tvárnic nebo kovovou
87 | 998011002R00 | ...výšky přes 6 do 12 m | t | 788.4868 |  | 0 | 801-1 | RTS 18/ I |  | POL |  | 21
Díl: | 711 | Izolace proti vodě |  |  | 0 |  |  |  |  | DIL
| 711 11 Provedení izolace proti zemní vlhkosti natěradly za studena | [7 empty] | 0
| 711 11-1 na ploše vodorovné | [7 empty] | 1
| 711 11-11 nátěrem | [7 empty] | 2
88 | 711111001RZ1 | ...penetračním, 1 x nátěr, včetně dodávky penetračního laku ALP | m2 | 134.575 |  | 0 | 800-711 | RTS 18/ I |  | POL |  | 21
|  | podlaha S2A : 3,95*7,0 |  | 27.65
|  | 15,275*7,0 |  | 106.92
| 711 11 Provedení izolace proti zemní vlhkosti natěradly za studena | [7 empty] | 0
| 711 11-2 na ploše svislé, včetně pomocného lešení o výšce podlahy do 1900 mm a pro zatížení do 1,5 kPa. | [7 empty] | 1
| 711 11-21 nátěrem | [7 empty] | 2
89 | 711112001RZ1 | ...penetračním, 1x nátěr, včetně dodávky penetračního laku ALP | m2 | 262.4313 |  | 0 | 800-711 | RTS 18/ I |  | POL |  | 21
|  | skladba S4, S6 : 15,242*8,8 |  | 134.13
|  | skladba S3 : 4,085*(4,658+7,0+19,75) |  | 128.3
| 711 14 Provedení izolace proti zemní vlhkosti pásy přitavením | [7 empty] | 0
90 | 711141559RY1 | ...vodorovná, 1 vrstva, s dodávkou izolačního pásu se skleněnou nebo polyesterovou vložkou, s minerálním posypem | m2 | 134.575 |  | 0 | 800-711 | RTS 18/ I |  | POL |  | 21
|  | 134,575 |  | 134.57
91 | 711141559RZ3 | ...vodorovná, 1 vrstva, s dodávkou izolačního pásu se skleněnou nebo polyesterovou vložkou, | m2 | 134.575 |  | 0 | 800-711 | RTS 18/ I |  | POL |  | 21
|  | 134,575 |  | 134.57
92 | 711142559RZ3 | ...svislá, 1 vrstva, s dodávkou izolačního pásu se skleněnou nebo polyesterovou vložkou, | m2 | 262.4313 |  | 0 | 800-711 | RTS 18/ I |  | POL |  | 21
|  | skladba S4, S6 : 15,242*8,8 |  | 134.13
|  | skladba S3 : 4,085*(4,658+7,0+19,75) |  | 128.3
93 | 711142559RY1 | ...svislá, 1 vrstva, s dodávkou izolačního pásu se skleněnou nebo polyesterovou vložkou, s minerálním posypem | m2 | 262.4313 |  | 0 | 800-711 | RTS 18/ I |  | POL |  | 21
|  | skladba S4, S6 : 15,242*8,8 |  | 134.13
|  | skladba S3 : 4,085*(4,658+7,0+19,75) |  | 128.3
| 711 21 Izolace proti netlakové vodě - nátěry a stěrky | [7 empty] | 0
| 711 21-1 nátěr podkladní | [7 empty] | 1
94 | 711212000R00 | ...pod hydroizolační stěrky | m2 | 32.34 |  | 0 | 800-711 | RTS 18/ I |  | POL |  | 21
koupelny :
|  | 204 : 3,41 |  | 3.41
|  | 207 : 3,24 |  | 3.24
|  | 212 : 5,46 |  | 5.46
|  | 303 : 4,11 |  | 4.11
|  | 306 : 3,15 |  | 3.15
|  | 309 : 4,25 |  | 4.25
|  | 312 : 3,1 |  | 3.1
|  | 315 : 5,62 |  | 5.62
| 711 21 Izolace proti netlakové vodě - nátěry a stěrky | [7 empty] | 0
| 711 21-2 nátěr hydroizolační | [7 empty] | 1
95 | 711212001R00 | ...proti vlhkosti | m2 | 32.34 |  | 0 | 800-711 | RTS 18/ I |  | POL |  | 21
|  | koupelny : 32,34 |  | 32.34
| 711 21 Izolace proti netlakové vodě - nátěry a stěrky | [7 empty] | 0
| 711 21-6 doplňky | [7 empty] | 1
96 | 711212601R00 | ...těsnicí pás do spoje podlaha stěna š 120 mm | m | 59.05 |  | 0 | 800-711 | RTS 18/ I |  | POL |  | 21
koupelny :
|  | 204 : (1,95+1,85)*2-0,8 |  | 6.8
|  | 207 : (1,85+1,9)*2-0,8 |  | 6.7
|  | 212 : (1,7+2,95)*2-0,9 |  | 8.4
|  | 303 : (1,9+2,35)*2-0,8 |  | 7.7
|  | 306 : (1,8+1,75)*2-0,8 |  | 6.3
|  | 309 : (2,4+1,9)*2-0,8 |  | 7.8
|  | 312 : (2,0+1,55)*2-0,8 |  | 6.3
|  | 315 : (2,1+2,825)*2-0,8 |  | 9.05
| 711 49 Provedení izolace proti tlakové vodě ostatní práce | [7 empty] | 0
97 | 711491272RZ1 | ...svislá, ochranná textílie, včetně dodávky materiálu | m2 | 130.5484 |  | 0 | 800-711 | RTS 18/ I |  | POL |  | 21
|  | skladba S3 : 4,085*(4,758+7,2+20,0) |  | 130.55
| 998 71-1 Přesun hmot pro izolace proti vodě | [7 empty] | 0
| 50 m vodorovně měřeno od těžiště půdorysné plochy skládky do těžiště půdorysné plochy objektu | [8 empty] | SPX
98 | 998711102R00 | ...svisle do 12 m | t | 3.4039 |  | 0 | 800-711 | RTS 18/ I |  | POL |  | 21
Díl: | 713 | Izolace tepelné |  |  | 0 |  |  |  |  | DIL
| 713 11 Montáž tepelné izolace stropů | [7 empty] | 0
| 713 11-1 tepelná izolace stropů | [7 empty] | 1
99 | 713111121RU1 | ...rovných, spodem, přichycená drátem, , z minerálnách vláken, tloušťky 160 mm | m2 | 111.1582 |  | 0 | 800-713 | RTS 18/ I |  | POL |  | 21
|  | výměra dle úpravy podkroví : 36,96355+10,24095+56,2387+7,715 |  | 111.16
| 713 11 Montáž tepelné izolace stropů | [7 empty] | 0
| 713 11-2 parotěsná zábrana | [7 empty] | 1
100 | 713111221RP5 | ...zavěšených podhledů s přelepením spojů, včetně dodávky fólie | m2 | 111.1582 |  | 0 | 800-713 | RTS 18/ I |  | POL |  | 21
|  | 111,1582 |  | 111.16
| 713 12 Montáž tepelné izolace podlah | [7 empty] | 0
101 | 713121111RT1 | ...jednovrstvá, bez dodávky materiálu | m2 | 214.47 |  | 0 | 800-713 | RTS 18/ I |  | POL |  | 21
|  | podlaha S1A : 108,51 |  | 108.51
|  | podlaha S1B : 105,96 |  | 105.96
| 713 13 Montáž tepelné izolace stěn | [7 empty] | 0
102 | 713131131R00 | ...lepením | m2 | 130.5484 |  | 0 | 800-713 | RTS 18/ I |  | POL |  | 21
|  | skladba S3 : 4,085*(4,758+7,2+20,0) |  | 130.55
| 713 19 Izolace tepelné běžných konstrukcí - doplňky | [7 empty] | 0
103 | 713191100RT9 | ...položení izolační fólie, včetně dodávky materiálu | m2 | 214.47 |  | 0 | 800-713 | RTS 18/ I |  | POL |  | 21
|  | podlaha S1A : 108,51 |  | 108.51
|  | podlaha S1B : 105,96 |  | 105.96
| 998 71-3 Přesun hmot pro izolace tepelné | [7 empty] | 0
| 50 m vodorovně | [8 empty] | SPX
104 | 998713102R00 | ...v objektech výšky do 12 m | t | 1.8572 |  | 0 | 800-713 | RTS 18/ I |  | POL |  | 21
105 | 28375460R | deska izolační tepelně izol.; extrudovaný polystyren; povrch hladký; součinitel tepelné vodivosti 0,035 W/mK; obj. hmotnost 40,00 kg/m3 | m3 | 13.7076 |  | 0 | SPCM | RTS 18/ I |  | POL |  | 21
|  | skladba S3 : 4,085*(4,758+7,2+20,0)*0,1*1,05 |  | 13.71
106 | 63151420R | deska izolační minerální vlákno; rovná hrana; tl. 40,0 mm; součinitel tepelné vodivosti 0,035 W/mK; R = 1,100 m2K/W; obj. hmotnost 45,00 kg/m3; hydrofobizováno | m2 | 225.1935 |  | 0 | SPCM | RTS 18/ I |  | POL |  | 21
|  | podlaha S1A : 108,51*1,05 |  | 113.94
|  | podlaha S1B : 105,96*1,05 |  | 111.26
Díl: | 720 | Zdravotechnická instalace |  |  | 0 |  |  |  |  | DIL
| 722 25-1 Požární příslušenství | [7 empty] | 0
107 | 722254201RT1 | ...hydrantový systém D 25, box s plnými dveřmi, stálotvará hadice, průměr 25/20 | kus | 1 |  | 0 | 800-721 | RTS 18/ I |  | POL |  | 21
|  | 1 |  | 1
108 | 720-01 | Zdravotechnické instalace dle samostatného rozpočtu | kpl | 1 |  | 0 |  | Vlastní |  | POL_NEZ | 3_7 | 21
|  | 1 |  | 1
Díl: | 730 | Ústřední vytápění |  |  | 0 |  |  |  |  | DIL
109 | 730-01 | Ústřední vytápění dle samostatného rozpočtu | kpl | 1 |  | 0 |  | Vlastní |  | POL_NEZ | 1_7 | 21
|  | 1 |  | 1
Díl: | 762 | Konstrukce tesařské |  |  | 0 |  |  |  |  | DIL
| 762 33 Vázané konstrukce krovů | [7 empty] | 0
| 762 33-1 montáž | [7 empty] | 1
110 | 762332110R00 | ...střech pultových, sedlových, valbových, stanových čtvercového nebo obdélníkového půdorysu z řeziva, průřezové plochy do 120 cm2 | m | 125.4 |  | 0 | 800-762 | RTS 18/ I |  | POL |  | 21
|  | kleštiny : 4,18*30 |  | 125.4
| 762 33 Vázané konstrukce krovů | [7 empty] | 0
| 762 33-1 montáž | [7 empty] | 1
111 | 762332120R00 | ...střech pultových, sedlových, valbových, stanových čtvercového nebo obdélníkového půdorysu z řeziva, průřezové plochy přes 120 do 224 cm2 | m | 194.578 |  | 0 | 800-762 | RTS 18/ I |  | POL |  | 21
|  | krokve : 4,554*24 |  | 109.3
|  | 4,84*6 |  | 29.04
|  | 2,516*6 |  | 15.1
|  | 1,516*6 |  | 9.1
|  | pozednice : 12,525*2 |  | 25.05
|  | 7,0*1 |  | 7
| 762 33 Vázané konstrukce krovů | [7 empty] | 0
| 762 33-1 montáž | [7 empty] | 1
112 | 762332130R00 | ...střech pultových, sedlových, valbových, stanových čtvercového nebo obdélníkového půdorysu z řeziva, průřezové plochy přes 120 do 288 cm2 | m | 12.61 |  | 0 | 800-762 | RTS 18/ I |  | POL |  | 21
|  | šikmý trám : 6,305*2 |  | 12.61
| 762 33 Vázané konstrukce krovů | [7 empty] | 0
| 762 33-1 montáž | [7 empty] | 1
113 | 762332140R00 | ...střech pultových, sedlových, valbových, stanových čtvercového nebo obdélníkového půdorysu z řeziva, průřezové plochy přes 288 do 450 cm2 | m | 23.12 |  | 0 | 800-762 | RTS 18/ I |  | POL |  | 21
|  | vrcholová vaznice : 16,12*1 |  | 16.12
|  | 7,0*1 |  | 7
| 762 34 Bednění a laťování | [7 empty] | 0
| 762 34-1 montáž | [7 empty] | 1
| 762 34-13 kontralatí | [7 empty] | 2
114 | 762342204RT4 | ...přibitím, , s dodávkou latí 40x60 mm | m2 | 155.6342 |  | 0 | 800-762 | RTS 18/ I |  | POL |  | 21
|  | 155,63415 |  | 155.63
| 762 34 Bednění a laťování | [7 empty] | 0
| 762 34-2 s dodávkou řeziva | [7 empty] | 1
| 762 34-22 laťování střech o sklonu do 60° | [7 empty] | 2
115 | 762342203RT2 | ...při vzdálenost latí přes 220 do 360 mm, vodorovné, včetně dodávky latí 30/50 mm | m2 | 155.6342 |  | 0 | 800-762 | RTS 18/ I |  | POL |  | 21
|  | 4,554*(12,727+16,351)/2*2 |  | 132.42
|  | 4,249*4,84 |  | 20.57
|  | 4,424*3,624/2*2 |  | 16.03
|  | -0,78*1,18*6 |  | -5.52
|  | -0,78*1,4*3 |  | -3.28
|  | -0,78*0,98*6 |  | -4.59
| 762 39 Spojovací a ochranné prostředky | [7 empty] | 0
116 | 762395000R00 | ...svory, prkna, hřebíky, pásová ocel, vruty, impregnace | m3 | 27.0843 |  | 0 | 800-762 | RTS 18/ I |  | POL |  | 21
|  | 0,1*0,16*4,554*24 |  | 1.75
|  | 0,1*0,2*4,84*6 |  | 0.58
|  | 0,1*0,16*2,516*6 |  | 0.24
|  | 0,1*0,2*1,516*6 |  | 0.18
|  | 0,06*0,16*4,18*30 |  | 1.2
|  | 0,16*0,14*12,525*2 |  | 0.56
|  | 0,16*0,14*7,0 |  | 0.16
|  | 0,14*0,22*16,12 |  | 0.5
|  | 014*0,22*7,0 |  | 21.56
|  | 0,14*0,2*6,305*2 |  | 0.35
| 998 76 Přesun hmot pro konstrukce tesařské | [7 empty] | 0
| 50 m vodorovně | [8 empty] | SPX
117 | 998762102R00 | ...v objektech výšky do 12 m | t | 17.7284 |  | 0 | 800-762 | RTS 18/ I |  | POL |  | 21
118 | 60596002R | fošna | m3 | 29.2511 |  | 0 | SPCM | RTS 18/ I |  | POL |  | 21
|  | krokve : 0,1*0,16*4,554*24*1,08 |  | 1.89
|  | 0,1*0,2*4,84*6*1,08 |  | 0.63
|  | 0,1*0,16*2,516*6*1,08 |  | 0.26
|  | 0,1*0,2*1,516*6*1,08 |  | 0.2
|  | 0,06*0,16*4,18*30*1,08 |  | 1.3
|  | 0,16*0,14*12,525*2*1,08 |  | 0.61
|  | 0,16*0,14*7,0*1,08 |  | 0.17
|  | 0,14*0,22*16,12*1,08 |  | 0.54
|  | 014*0,22*7,0*1,08 |  | 23.28
|  | 0,14*0,2*6,305*2*1,08 |  | 0.38
Díl: | 764 | Konstrukce klempířské |  |  | 0 |  |  |  |  | DIL
| 764 01-11 Krytiny z pozinkovaného plechu | [7 empty] | 0
| 764 01-111 výroba a montáž hladké střešní krytiny s úpravou krytiny u okapů, prostupů a výčnělků | [7 empty] | 1
119 | 764311201RT1 | ...z tabulí velikosti 2 000 x 1000 mm, sklonu do 30° | m2 | 1.963 |  | 0 | 800-764 | RTS 18/ I |  | POL |  | 21
|  | K1 : 0,755*2,6 |  | 1.96
| 764 01-15 Žlaby z pozinkovaného plechu | [7 empty] | 0
| 764 01-151 výroba a montáž žlabů včetně háků, čel, rohů, rovných hrdel a dilatací | [7 empty] | 1
120 | 764351207R00 | ...podokapních čtyřhranných, rš 500 mm | m | 7.25 |  | 0 | 800-764 | RTS 18/ I |  | POL |  | 21
|  | K3 : 7,25 |  | 7.25
| 764 01-15 Žlaby z pozinkovaného plechu | [7 empty] | 0
| 764 01-151 výroba a montáž žlabů včetně háků, čel, rohů, rovných hrdel a dilatací | [7 empty] | 1
121 | 764351207R00 | ...podokapních čtyřhranných, rš 500 mm | m | 25.454 |  | 0 | 800-764 | RTS 18/ I |  | POL |  | 21
|  | 25,454 |  | 25.45
| 764 01-21 Oplechování parapetů z pozinkovaného plechu | [7 empty] | 0
| včetně rohů | [8 empty] | SPX
| 764 01-211 výroba a montáž | [7 empty] | 1
122 | 764410240RT2 | ...rš 250 mm | m | 8 |  | 0 | 800-764 | RTS 18/ I |  | POL |  | 21
|  | K7 : 2,0*4 |  | 8
| 998 76-4 Přesun hmot pro konstrukce klempířské | [7 empty] | 0
| 50 m vodorovně | [8 empty] | SPX
123 | 998764102R00 | ...v objektech výšky do 12 m | t | 0.09142 |  | 0 | 800-764 | RTS 18/ I |  | POL |  | 21
124 | 764-02 | Oplechování z Pz plechu r.š.440 mm | m | 7.5 |  | 0 |  | Vlastní |  | POL_NEZ | 1_7 | 21
|  | K4 : 7,5 |  | 7.5
125 | 764-01 | Okapnička z poplastovaného plechu r.š.170 mm | m | 29 |  | 0 |  | Vlastní |  | POL_NEZ | 3_7 | 21
|  | K2 : 7,25*4 |  | 29
| 764 01-13 Lemování z pozinkovaného plechu | [7 empty] | 0
| 764 01-131 výroba a montáž lemování zdí | [7 empty] | 1
126 | 764333240R00 | ...na plochých střechách včetně rohů, spojů, lišt a dilatací, rš 400 mm | m | 4.84 |  | 0 | 800-764 | RTS 18/ I |  | POL |  | 21
|  | 4,84 |  | 4.84
| 764 01-19 Ostatní střešní prvky z pozinkovaného plechu | [7 empty] | 0
| 764 01-191 výroba a montáž | [7 empty] | 1
127 | 764396230R00 | ...připojovací lišty dilatační, rš 120 mm | m | 4.84 |  | 0 | 800-764 | RTS 18/ I |  | POL |  | 21
|  | 4,84 |  | 4.84
| 764 01-19 Ostatní střešní prvky z pozinkovaného plechu | [7 empty] | 0
| 764 01-191 výroba a montáž | [7 empty] | 1
128 | 764391230R00 | ...závětrné lišty, rš 400 mm | m | 14.25 |  | 0 | 800-764 | RTS 18/ I |  | POL |  | 21
|  | 14,25 |  | 14.25
| 764 01-15 Žlaby z pozinkovaného plechu | [7 empty] | 0
| 764 01-152 výroba a montáž doplňků žlabů - kotlík kónický | [7 empty] | 1
129 | 764359211R00 | ...pro trouby do D 100 mm | kus | 3 |  | 0 | 800-764 | RTS 18/ I |  | POL |  | 21
|  | 3 |  | 3
| 764 01-25 Odpadní trouby z pozinkovaného plechu | [7 empty] | 0
| 764 01-252 výroba a montáž odpadní trouby z Pz plechu, kruhové včetně zděří, manžet, odboček, kolen, odskoků, výpustí vody a přechodových kusů | [7 empty] | 1 | [5 empty] | 764 01-252 výroba a montáž odpadní trouby z Pz plechu, kruhové včetně zděří, manžet, odboček, kolen, odskoků, výpustí vody a přechodových kusů
130 | 764454202R00 | ...průměru 100 mm | m | 17.7 |  | 0 | 800-764 | RTS 18/ I |  | POL |  | 21
|  | 17,7 |  | 17.7
131 | 764-03 | Okapnička z Pz plechu r.š.420 mm | m | 20.5 |  | 0 |  | Vlastní |  | POL_NEZ | 3_7 | 21
|  | K5 : 20,5 |  | 20.5
132 | 764-04 | Mřížka proti hmyzu Al pás v.100 mm | m | 33 |  | 0 |  | Vlastní |  | POL_NEZ | 3_7 | 21
|  | K6 : 33,0 |  | 33
133 | 764-05 | Al pás s velkou vlnou r.š.310 mm | m | 2.5 |  | 0 |  | Vlastní |  | POL_NEZ | 3_7 | 21
|  | K8 : 2,5 |  | 2.5
134 | 764-06 | Žlabový hák Pz | ks | 42 |  | 0 |  | Vlastní |  | POL_NEZ | 3_7 | 21
|  | K9 : 42 |  | 42
Díl: | 765 | Krytiny tvrdé |  |  | 0 |  |  |  |  | DIL
| 765 31 Krytina pálená | [7 empty] | 0
| 765 31-1 střech jednoduchých | [7 empty] | 1
135 | 765313113R00 | ...z tašek drážkových, uložení na sucho, povrchová úprava režná, | m2 | 155.6342 |  | 0 | 800-765 | RTS 18/ I |  | POL |  | 21
|  | 4,554*(12,727+16,351)/2*2 |  | 132.42
|  | 4,249*4,84 |  | 20.57
|  | 4,424*3,624/2*2 |  | 16.03
|  | -0,78*1,18*6 |  | -5.52
|  | -0,78*1,4*3 |  | -3.28
|  | -0,78*0,98*6 |  | -4.59
| 765 31 Krytina pálená | [7 empty] | 0
| 765 31-3 doplňky | [7 empty] | 1
136 | 765313132R00 | ...drážková, hřeben s větracím pásem kovovým, povrchová úprava režná | m | 23.602 |  | 0 | 800-765 | RTS 18/ I |  | POL |  | 21
|  | 16,351+7,251 |  | 23.6
| 765 31 Krytina pálená | [7 empty] | 0
| 765 31-3 doplňky | [7 empty] | 1
137 | 765313151R00 | ...drážková, úžlabí profilované Al s těsněním, | m | 7.5 |  | 0 | 800-765 | RTS 18/ I |  | POL |  | 21
|  | 7,5 |  | 7.5
| 765 90-1 Fólie parotěsné, difúzní a vodotěsné | [7 empty] | 0
| 765 90-12 Fólie podstřešní difuzní | [7 empty] | 1
138 | 765901108R00 | ...na bednění, | m2 | 154.6981 |  | 0 | 800-765 | RTS 18/ I |  | POL |  | 21
|  | 154,6981 |  | 154.7
| 998 76-5 Přesun hmot pro krytiny tvrdé | [7 empty] | 0
| 50 m vodorovně | [8 empty] | SPX
139 | 998765102R00 | ...v objektech výšky do 12 m | t | 6.5568 |  | 0 | 800-765 | RTS 18/ I |  | POL |  | 21
Díl: | 766 | Konstrukce truhlářské |  |  | 0 |  |  |  |  | DIL
| 766 62-2 Montáž střešních oken | [7 empty] | 0
140 | 766624042R00 | ...rozměru 78/98 - 118 cm | kus | 12 |  | 0 | 800-766 | RTS 18/ I |  | POL |  | 21
|  | 12 |  | 12
141 | 766624043R00 | ...rozměru 78/140 - 160 cm | kus | 3 |  | 0 | 800-766 | RTS 18/ I |  | POL |  | 21
|  | 3 |  | 3
| 766 67 Montáž obložkové zárubně a dveřního křídla | [7 empty] | 0
142 | 766670011R00 | ...jednokřídlového | kus | 38 |  | 0 | 800-766 | RTS 18/ I |  | POL |  | 21
|  | D2 : 2 |  | 2
|  | D3 : 8 |  | 8
|  | D4 : 5 |  | 5
|  | D5 : 1 |  | 1
|  | D6 : 1 |  | 1
|  | D7 : 13 |  | 13
|  | D8 : 7 |  | 7
|  | D9 : 1 |  | 1
| 766 69 Ostatní | [7 empty] | 0
| 766 69-16 montáž parapetních desek dřevěných pro jakékoliv upevnění | [7 empty] | 1
143 | 766694113R00 | ...šířky do 300 mm, délky přes 1600 do 2600 mm | kus | 4 |  | 0 | 800-766 | RTS 18/ I |  | POL |  | 21
|  | T3 : 4 |  | 4
| 998 76-6 Přesun hmot pro konstrukce truhlářské | [7 empty] | 0
| 50 m vodorovně | [8 empty] | SPX
144 | 998766102R00 | ...v objektech výšky do 12 m | t | 0.73075 |  | 0 | 800-766 | RTS 18/ I |  | POL |  | 21
145 | 611102 | Vnitřní dveře jednokřídlové plné 700x1970 mm vč.kování a zárubně, dle popisu v PD | ks | 7 |  | 0 |  | Vlastní |  | POL_NEZ | 1_7 | 21
|  | D3 : 7 |  | 7
146 | 611103 | Vnitřní dveře jednokřídlové plné 700x1970 mm vč.kování a zárubně, dle popisu v PD | ks | 5 |  | 0 |  | Vlastní |  | POL_NEZ | 1_7 | 21
|  | D4 : 5 |  | 5
147 | 611104 | Vnitřní dveře jednokřídlové plné 900x1970 mm vč.kování a zárubně, dle popisu v PD | ks | 1 |  | 0 |  | Vlastní |  | POL_NEZ | 1_7 | 21
|  | D5 : 1 |  | 1
148 | 611105 | Vnitřní dveře jednokřídlové prosklené 1000x2350 mm vč.panikového kování a zárubně, dle popisu v PD | ks | 1 |  | 0 |  | Vlastní |  | POL_NEZ | 1_7 | 21
|  | D6 : 1 |  | 1
149 | 611106 | Vnitřní dveře jednokřídlové plné 800x1970 mm vč.kování a zárubně, dle popisu v PD | ks | 12 |  | 0 |  | Vlastní |  | POL_NEZ | 1_7 | 21
|  | D7 : 9 |  | 9
|  | D8 : 3 |  | 3
150 | 611107 | Vnitřní dveře jednokřídlové plné se zaobleným překladem, 1000x2300 mm, vč.kování a zárubně, EW 15,, DP3-C | ks | 1 |  | 0 |  | Vlastní |  | POL_NEZ | 1_7 | 21
|  | D9 : 1 |  | 1
151 | 611108 | Vnitřní dveře jednokřídlové plné 800x1970 mm, vč.panikového kování a zárubně dle popisu v PD , EW 15, , DP3-C | ks | 1 |  | 0 |  | Vlastní |  | POL_NEZ | 1_ | 21
|  | D10 : 1 |  | 1
152 | 611109 | Vnitřní dveře jednokřídlové plné 800x1970 mm, vč. kování a zárubně dle popisu v PD , EW 15 DP3-C | ks | 3 |  | 0 |  | Vlastní |  | POL_NEZ | 1_ | 21
|  | D11 : 3 |  | 3
153 | 611110 | Vnitřní dveře jednokřídlové plné 700x1970 mm, vč.kování a zárubně dle popisu v PD , mřížka nahoře a,, dole | ks | 1 |  | 0 |  | Vlastní |  | POL_NEZ | 1_ | 21
|  | D12 : 1 |  | 1
154 | 611111 | Vnitřní dveře jednokřídlové plné 800x1970 mm, vč.kování a zárubně dle popisu v PD , EW 15 DP3-C | ks | 4 |  | 0 |  | Vlastní |  | POL_NEZ | 1_ | 21
|  | D13 : 4 |  | 4
155 | 766-02 | Předstěna MDF deska 6500x2600 mm dle popisu v PD | ks | 1 |  | 0 |  | Vlastní |  | POL_NEZ | 1_7 | 21
|  | T2 : 1 |  | 1
156 | 611101 | Posuvné dveře 1200x2550 mm, plné vč.zárubně a kování, dle popisu v PD | kus | 2 |  | 0 |  | Vlastní |  | POL_NEZ | 3_7 | 21
|  | D2 : 2 |  | 2
157 | 6114025055R | okno střešní š = 780 mm; h = 980,0 mm; kyvné; křídlo a rám dřevo; oplechování lak. hliník; ovládání ruční; Uokna 1,00 W/m2K; ventilační klapka; barva transparentní | kus | 6 |  | 0 | SPCM | RTS 18/ I |  | POL |  | 21
|  | 6 |  | 6
158 | 6114025055R | okno střešní š = 780 mm; h = 980,0 mm; kyvné; křídlo a rám dřevo; oplechování lak. hliník; ovládání ruční; Uokna 1,00 W/m2K; ventilační klapka; barva transparentní | kus | 6 |  | 0 | SPCM | RTS 18/ I |  | POL |  | 21
|  | 6 |  | 6
159 | 6114025057R | okno střešní š = 780 mm; h = 1 400,0 mm; kyvné; křídlo a rám dřevo; oplechování lak. hliník; ovládání ruční; Uokna 1,00 W/m2K; ventilační klapka; barva transparentní | kus | 3 |  | 0 | SPCM | RTS 18/ I |  | POL |  | 21
|  | 3 |  | 3
160 | 61140282.AR | lemování pro střešní okno lakovaný hliník; střešní krytina profilová; max. výška profilu 120 mm; š. okna 780 mm; h okna 980 mm; sklon střechy 15 až 90 °; manžeta šedá | kus | 6 |  | 0 | SPCM | RTS 18/ I |  | POL |  | 21
|  | 6 |  | 6
161 | 61140283.AR | lemování pro střešní okno lakovaný hliník; střešní krytina profilová; max. výška profilu 120 mm; š. okna 780 mm; h okna 1 180 mm; sklon střechy 15 až 90 °; manžeta šedá | kus | 6 |  | 0 | SPCM | RTS 18/ I |  | POL |  | 21
|  | 6 |  | 6
162 | 61140284.AR | lemování pro střešní okno lakovaný hliník; střešní krytina profilová; max. výška profilu 120 mm; š. okna 780 mm; h okna 1 400 mm; sklon střechy 15 až 90 °; manžeta šedá | kus | 3 |  | 0 | SPCM | RTS 18/ I |  | POL |  | 21
|  | 3 |  | 3
163 | 61187551.A | Deska parapetní, dřevotříska, povrch HPL šířka 22 cm | m | 8 |  | 0 |  | Vlastní |  | POL_NEZ | 3_7 | 21
|  | T3 : 4*2,0 |  | 8
164 | 766-01 | Dřevěná stěna 2430x2600 mm dle popisu v PD | ks | 1 |  | 0 |  | Vlastní |  | POL_NEZ | 3_7 | 21
|  | T1 : 1 |  | 1
Díl: | 767 | Konstrukce zámečnické |  |  | 0 |  |  |  |  | DIL
| 767 99 Výroba a montáž atypických kovovových doplňků staveb | [7 empty] | 0
165 | 767995105R00 | ...hmotnosti přes 50 do 100 kg | kg | 325.2 |  | 0 | 800-767 | RTS 18/ I |  | POL |  | 21
|  | sloup S1.1 : 83,8*2 |  | 167.6
|  | sloup S2.1 : 78,8*2 |  | 157.6
166 | 767995106R00 | ...hmotnosti přes 100 do 250 kg | kg | 469.7 |  | 0 | 800-767 | RTS 18/ I |  | POL |  | 21
|  | sloupek krovu : 117,425*4 |  | 469.7
| 998 76-7 Přesun hmot pro kovové stavební doplňk. konstrukce | [7 empty] | 0
| 50 m vodorovně | [8 empty] | SPX
167 | 998767102R00 | ...v objektech výšky do 12 m | t | 0.80025 |  | 0 | 800-767 | RTS 18/ I |  | POL |  | 21
168 | 767-01 | D+M zábradlí schodišťového dle popisu v PD | m | 7.815 |  | 0 |  | Vlastní |  | POL_NEZ | 1_7 | 21
|  | Z1a : 2,015 |  | 2.02
|  | Z1b : 1,935 |  | 1.94
|  | Z1c : 1,915 |  | 1.92
|  | Z1d : 1,95 |  | 1.95
169 | 767-02 | D+M zábradlí rovného dle popisu v PD | m | 1.07 |  | 0 |  | Vlastní |  | POL_NEZ | 1_7 | 21
|  | Z1e : 1,07 |  | 1.07
170 | 13227702R | tyč ocelová tvarovaná plochá válcovaná za tepla 11373 (S 235JR); a = 50,0 mm; b = 6,0 mm | t | 0.0058 |  | 0 | SPCM | RTS 18/ I |  | POL |  | 21
sloup S1.1 : 2,7/1000*1,08
sloup S2.1 : 2,7/1000*1,08
171 | 13384440R | tyč ocelová profilová válcovaná za tepla 11375 (S 235JR); průřez U; výška 160 mm | t | 0.0571 |  | 0 | SPCM | RTS 18/ I |  | POL |  | 21
|  | sloupek krovu : 52,9/1000*1,08 |  | 0.06
172 | 13611228R | plech ocelový válcovaný za tepla 11375 (S235JR); povrch hladký; tl. 10,00 mm | t | 0.0173 |  | 0 | SPCM | RTS 18/ I |  | POL |  | 21
|  | sloupek krovu : 16,0/1000*1,08 |  | 0.02
173 | 13611232R | plech ocelový válcovaný za tepla 11375 (S235JR); povrch hladký; tl. 12,00 mm | t | 0.0292 |  | 0 | SPCM | RTS 18/ I |  | POL |  | 21
|  | sloup S1.1 : (5,8+7,7)/1000*1,08 |  | 0.01
|  | sloup S2.1 : (5,8+7,7)/1000*1,08 |  | 0.01
174 | 14587296R | profil ocelový tenkostěnný uzavřený svařovaný jak. S235; čtvercový; tl = 4,00 mm; a = 100,0 mm; b = 100,0 mm | t | 0.6511 |  | 0 | SPCM | RTS 18/ I |  | POL |  | 21
|  | sloup S1.1 : 68,1*2/1000*1,08 |  | 0.15
|  | sloup S2.1 : 63,55*2/1000*1,08 |  | 0.14
|  | sloupek krovu : 84,9*4/1000*1,08 |  | 0.37
Díl: | 769 | Otvorové prvky z plastu |  |  | 0 |  |  |  |  | DIL
175 | 769-01 | Okno plastové francouzské 2000x2450 mm | ks | 1 |  | 0 |  | Vlastní |  | POL_NEZ | 3_7 | 21
|  | O1 : 1 |  | 1
176 | 769-02 | Plastové okno otevíravé dvoukřídlové 2000x1500 mm | ks | 4 |  | 0 |  | Vlastní |  | POL_NEZ | 3_7 | 21
|  | O2 : 4 |  | 4
177 | 769-03 | Vstupní plastová sestava-dveře+fix, 2000x2450 mm dle popisu v PD | ks | 1 |  | 0 |  | Vlastní |  | POL_NEZ | 3_7 | 21
|  | D1 : 1 |  | 1
Díl: | 771 | Podlahy z dlaždic a obklady |  |  | 0 |  |  |  |  | DIL
| 771 10 Příprava podkladu pod dlažby | [7 empty] | 0
178 | 771101210RT1 | ...penetrace podkladu pod dlažby | m2 | 115.16 |  | 0 | 800-771 | RTS 18/ I |  | POL |  | 21
podlaha S2B :
|  | 104 : 2,65 |  | 2.65
|  | 105 : 1,47 |  | 1.47
|  | 106 : 1,66 |  | 1.66
|  | 107 : 1,8 |  | 1.8
|  | 108 : 1,71 |  | 1.71
|  | 109 : 1,71 |  | 1.71
|  | Mezisoučet |  | 11
podlaha S1A :
|  | 201 : 21,56 |  | 21.56
|  | 202 : 6,53 |  | 6.53
|  | 203 : 2,56 |  | 2.56
|  | 204 : 3,41 |  | 3.41
|  | 206 : 2,85 |  | 2.85
|  | 207 : 3,24 |  | 3.24
|  | 209 : 2,78 |  | 2.78
|  | 212 : 5,43 |  | 5.43
|  | Mezisoučet |  | 48.36
podlaha S1B :
|  | 301A : 11,1 |  | 11.1
|  | 301B : 11,29 |  | 11.29
|  | 302 : 2,82 |  | 2.82
|  | 303 : 4,11 |  | 4.11
|  | 305 : 2,36 |  | 2.36
|  | 306 : 3,15 |  | 3.15
|  | 308 : 2,29 |  | 2.29
|  | 309 : 4,25 |  | 4.25
|  | 311 : 2,6 |  | 2.6
|  | 312 : 3,1 |  | 3.1
|  | 314 : 3,11 |  | 3.11
|  | 315 : 5,62 |  | 5.62
|  | Mezisoučet |  | 55.8
| 771 47 Montáž soklíků z dlaždic keramických | [7 empty] | 0
179 | 771475014R00 | ...výšky 100 mm, soklíků vodorovných, kladených do flexibilního tmele | m | 93.05 |  | 0 | 800-771 | RTS 18/ I |  | POL |  | 21
|  | 104 : (2,65+1,0)*2-0,8 |  | 6.5
|  | 201 : (7,05+1,65+10,65+4,4+1,2)-0,9-1,05-0,9*3 |  | 20.3
|  | 202 : (0,35+0,6+3,6+1,55+2,7)-0,9 |  | 7.9
|  | 203 : (2,5+1,025)*2-0,9*2-0,8 |  | 4.45
|  | 206 : (2,75+1,0)*2-0,9*2-0,8 |  | 4.9
|  | 209 : (1,5+1,85)*2-0,9*3 |  | 4
|  | 301A : (6,0+1,85)*2-2,4-0,9*3 |  | 10.6
|  | 301B : (6,3+1,85)*2-0,9*4 |  | 12.7
|  | 302 : (1,2+2,35)*2-0,9*2-0,8 |  | 4.5
|  | 305 : (1,75+1,35)*2-0,9*2-0,8 |  | 3.6
|  | 308 : (1,95+1,175)*2-0,9*2 |  | 4.45
|  | 311 : (1,7+1,55)*2-0,9*2-0,8 |  | 3.9
|  | 314 : (1,1+2,825)*2-0,9*2-0,8 |  | 5.25
| 771 47-9 Řezání dlaždic | [7 empty] | 1
180 | 771479001R00 | ...pro soklíky | m | 93.05 |  | 0 | 800-771 | RTS 18/ I |  | POL |  | 21
|  | 93,05 |  | 93.05
| 771 57-5 Montáž podlah z dlaždic keramických | [7 empty] | 0
181 | 771575113R00 | ...300 x 600 mm, režných nebo glazovaných, hladkých, kladených do flexibilního tmele | m2 | 115.16 |  | 0 | 800-771 | RTS 18/ I |  | POL |  | 21
|  | 115,16 |  | 115.16
| 771 57-8 Zvláštní úpravy spár | [7 empty] | 0
182 | 771578011R00 | ...spára podlaha-stěna silikonem | m | 174.35 |  | 0 | 800-771 | RTS 18/ I |  | POL |  | 21
obklady :
|  | 105 : (1,05+1,4)*2-0,8*2 |  | 3.3
|  | 106 : (1,05+1,6)*2-0,8 |  | 4.5
|  | 107 : (1,0+1,8)*2-0,8*2 |  | 4
|  | 108 : (0,95+1,8)*2-0,8*2 |  | 3.9
|  | 109 : (0,95+1,8)*2-0,8 |  | 4.7
|  | 202 : (0,9+0,95) |  | 1.85
|  | 204 : (1,95+1,9)*2-0,8 |  | 6.9
|  | 207 : (1,9+1,85)*2-0,8 |  | 6.7
|  | 212 : (1,7+2,95)*2-0,9 |  | 8.4
|  | 303 : (1,9+2,35)*2-0,9 |  | 7.6
|  | 306 : (1,8+1,75)*2-0,8 |  | 6.3
|  | 309 : (2,4+1,9)*2-0,8 |  | 7.8
|  | 312 : (2,0+1,55)*2-0,8 |  | 6.3
|  | 315 : (2,1+2,825)*2-0,8 |  | 9.05
|  | keramický sokl : 93,05 |  | 93.05
| 771 57-9 Příplatky k položkám montáže podlah keramických | [7 empty] | 0
183 | 771579791R00 | ...příplatek za plochu podlah keramických do 5 m2 jednotlivě | m2 | 59.25 |  | 0 | 800-771 | RTS 18/ I |  | POL |  | 21
podlaha S2B :
|  | 104 : 2,65 |  | 2.65
|  | 105 : 1,47 |  | 1.47
|  | 106 : 1,66 |  | 1.66
|  | 107 : 1,8 |  | 1.8
|  | 108 : 1,71 |  | 1.71
|  | 109 : 1,71 |  | 1.71
|  | Mezisoučet |  | 11
podlaha S1A :
|  | 203 : 2,56 |  | 2.56
|  | 204 : 3,41 |  | 3.41
|  | 206 : 2,85 |  | 2.85
|  | 207 : 3,24 |  | 3.24
|  | 209 : 2,78 |  | 2.78
|  | Mezisoučet |  | 14.84
podlaha S1B :
|  | 302 : 2,82 |  | 2.82
|  | 303 : 4,11 |  | 4.11
|  | 305 : 2,36 |  | 2.36
|  | 306 : 3,15 |  | 3.15
|  | 308 : 2,29 |  | 2.29
|  | 309 : 4,25 |  | 4.25
|  | 311 : 2,6 |  | 2.6
|  | 312 : 3,1 |  | 3.1
|  | 314 : 3,11 |  | 3.11
|  | 315 : 5,62 |  | 5.62
|  | Mezisoučet |  | 33.41
184 | 771579795R00 | ...příplatek za spárování vodotěsnou hmotou - plošně | m2 | 115.16 |  | 0 | 800-771 | RTS 18/ I |  | POL |  | 21
|  | 115,16 |  | 115.16
| 998 77-1 Přesun hmot pro podlahy z dlaždic | [7 empty] | 0
| 50 m vodorovně | [8 empty] | SPX
185 | 998771102R00 | ...v objektech výšky do 12 m | t | 3.3391 |  | 0 | 800-771 | RTS 18/ I |  | POL |  | 21
186 | 597642061.A | Dlažba keramická 300x600x9 mm dle výběru investora | m2 | 136.9115 |  | 0 |  | Vlastní |  | POL_NEZ | 3_7 | 21
|  | podlahy : 115,16*1,1 |  | 126.676
|  | sokl : 93,05*0,1*1,1 |  | 10.2355
Díl: | 775 | Podlahy vlysové a parketové |  |  | 0 |  |  |  |  | DIL
| 775 41 Podlahové soklíky nebo lišty | [7 empty] | 0
| bez základního nátěru | [8 empty] | SPX
| 775 41-2 montáž - bez dodávky lišt | [7 empty] | 1
187 | 775413030R00 | ...na klipy, | m | 113.1 |  | 0 | 800-775 | RTS 18/ I |  | POL |  | 21
|  | 205 : (6,4+3,025)*2-0,9 |  | 17.95
|  | 208 : (6,4+3,125)*2-0,9 |  | 18.15
|  | 211 : (4,9+4,7)*2-0,9 |  | 18.3
|  | 304 : (3,2+4,0)*2-0,9 |  | 13.5
|  | 307 : (3,35+2,6)*2-0,9 |  | 11
|  | 310 : (2,55+3,175)*2-0,9 |  | 10.55
|  | 313 : (3,25+2,6)*2-0,9 |  | 10.8
|  | 316 : (3,35+3,525)*2-0,9 |  | 12.85
| 775 54 Podlahy lamelové | [7 empty] | 0
| 775 54-1 včetně dodávky materiálu | [7 empty] | 1
188 | 775541114R00 | ...z dílců lamelových podlahových 3-lamela; š = 205,0 mm; l = 2 200,0 mm; tl. 15,0 mm; buk; bez podložky | m2 | 110.19 |  | 0 | 800-775 | RTS 18/ I |  | POL |  | 21
podlaha S1A :
|  | 205 : 18,66 |  | 18.66
|  | 208 : 18,92 |  | 18.92
|  | 211 : 22,54 |  | 22.54
podlaha S1B :
|  | 304 : 13,0 |  | 13
|  | 307 : 8,71 |  | 8.71
|  | 310 : 8,1 |  | 8.1
|  | 313 : 8,45 |  | 8.45
|  | 316 : 11,81 |  | 11.81
| 775 54 Podlahy lamelové | [7 empty] | 0
| 775 54-3 doplňkové práce | [7 empty] | 1
189 | 775542021R00 | ...podložka pod plovoucí podlahy; pěnový polyetylén; tl. 2,0 mm | m2 | 110.19 |  | 0 | 800-775 | RTS 18/ I |  | POL |  | 21
|  | 110,19 |  | 110.19
| 998 77-5 Přesun hmot pro podlahy vlysové a parketové | [7 empty] | 0
| 50 m vodorovně | [8 empty] | SPX
190 | 998775102R00 | ...v objektech výšky do 12 m | t | 0.96747 |  | 0 | 800-775 | RTS 18/ I |  | POL |  | 21
191 | 6119366 | Podlahová lišta systém Hoco - na klipy | m | 118.755 |  | 0 |  | Vlastní |  | POL_NEZ | 3_7 | 21
|  | 113,1*1,05 |  | 118.75
Díl: | 781 | Obklady keramické |  |  | 0 |  |  |  |  | DIL
| 781 10 Příprava podkladu pod obklady | [7 empty] | 0
192 | 781101210RT1 | ...penetrace podkladu pod obklady | m2 | 149.2625 |  | 0 | 800-771 | RTS 18/ I |  | POL |  | 21
|  | 103 : 0,9*4,0 |  | 3.6
|  | 105 : 1,5*(1,05+1,4)*2-(1,5*0,8*2) |  | 4.95
|  | 106 : 1,5*(1,05+1,6)*2-(1,5*0,8) |  | 6.75
|  | 107 : 1,5*(1,0+1,8)*2-(1,5*0,8*2) |  | 6
|  | 108 : 1,5*(0,95+1,8)*2-(1,5*0,8*2) |  | 5.85
|  | 109 : 1,5*(0,95+1,8)*2-(1,5*0,8) |  | 7.05
|  | 202 : 2,0*(0,9+0,95) |  | 3.7
|  | 204 : 2,0*(1,95+1,9)*2-(2,0*0,8) |  | 13.8
|  | 207 : 2,0*(1,9+1,85)*2-(2,0*0,8) |  | 13.4
|  | 212 : 2,0*(1,7+2,95)*2-(2,0*0,9) |  | 16.8
|  | 303 : 2,0*1,9-(2,0*0,9) |  | 2
|  | (2,0+1,5)/2*2,35*2 |  | 8.22
|  | 1,5*1,9 |  | 2.85
|  | 306 : 2,0*(1,8+1,75)*2-(2,0*0,8) |  | 12.6
|  | 309 : 2,0*2,4-(2,0*0,8) |  | 3.2
|  | (2,0+1,5)/2*1,9*2 |  | 6.65
|  | 1,5*2,4 |  | 3.6
|  | 312 : 2,0*(2,0+1,55)*2-(2,0*0,8) |  | 12.6
|  | 315 : 2,0*2,1-(2,0*0,8) |  | 2.6
|  | (2,0+1,5)/2*2,825*2 |  | 9.89
|  | 1,5*2,1 |  | 3.15
| 781 47 Montáž obkladů vnitřních z dlaždic keramických | [7 empty] | 0
| 781 47-5 kladených do tmele | [7 empty] | 1
193 | 781475116R00 | ...300 x 300 mm, , kladených do flexibilního tmele | m2 | 149.265 |  | 0 | 800-771 | RTS 18/ I |  | POL |  | 21
|  | 149,265 |  | 149.26
| 781 47 Montáž obkladů vnitřních z dlaždic keramických | [7 empty] | 0
| 781 47-9 Příplatky k položkám montáže obkladů vnitřních stěn z dlaždic keramických | [7 empty] | 1
194 | 781479705R00 | ...příplatek za spárovací hmotu - plošně | m2 | 149.265 |  | 0 | 800-771 | RTS 18/ I |  | POL |  | 21
|  | 149,265 |  | 149.26
Díl: | 767 | Konstrukce zámečnické |  |  | 0 |  |  |  |  | DIL
| 767 99 Výroba a montáž atypických kovovových doplňků staveb | [7 empty] | 0
195 | 767995106R00 | ...hmotnosti přes 100 do 250 kg | kg | 2133.22 |  | 0 | 800-767 | RTS 18/ I |  | POL |  | 21
|  | rozpěra : 910,0 |  | 910
|  | ocel.táhla : 985,12 |  | 985.12
|  | podložky, spoj.pásky : 238,1 |  | 238.1
196 | 13384340R | tyč ocelová profilová válcovaná za tepla 11373 (S 235JR); průřez U; výška 160 mm | t | 1.0639 |  | 0 | SPCM | RTS 18/ I |  | POL |  | 21
|  | táhlo, převázky : 0,98512*1,08 |  | 1.0639
197 | 14221211R | trubka bezešvá hladká kruhová 11353; svařitelnost zaručená; vnější průměr 194,0 mm; tloušťka stěny 5,6 mm | m | 35 |  | 0 | SPCM | RTS 18/ I |  | POL |  | 21
|  | rozpěra : 7,0*5 |  | 35
198 | 13611224R | plech ocelový válcovaný za tepla 11375 (S235JR); povrch hladký; tl. 8,00 mm | t | 0.20204 |  | 0 | SPCM | RTS 18/ I |  | POL |  | 21
|  | podložky, rozpěry : 0,18707*1,08 |  | 0.20204
199 | 13611218R | plech ocelový válcovaný za tepla 11375 (S235JR); povrch hladký; tl. 5,00 mm | t | 0.05511 |  | 0 | SPCM | RTS 18/ I |  | POL |  | 21
|  | spoj.pásky : 0,05103*1,08 |  | 0.05511
Díl: | 781 | Obklady keramické |  |  | 0 |  |  |  |  | DIL
| 781 49 Lišty k obkladům | [7 empty] | 0
| 781 49-2 profil ukončovací | [7 empty] | 1
200 | 781497111R00 | ...leštěný hliník, uložení do tmele, výška profilu 6 mm, | m | 178.35 |  | 0 | 800-771 | RTS 18/ I |  | POL |  | 21
|  | 103 : 4,0 |  | 4
|  | 105 : (1,05+1,4)*2-0,8*2 |  | 3.3
|  | 106 : (1,05+1,6)*2-0,8 |  | 4.5
|  | 107 : (1,0+1,8)*2-0,8*2 |  | 4
|  | 108 : (0,95+1,8)*2-0,8*2 |  | 3.9
|  | 109 : (0,95+1,8)*2-0,8 |  | 4.7
|  | 202 : (0,9+0,95) |  | 1.85
|  | 204 : (1,95+1,9)*2-0,8 |  | 6.9
|  | 207 : (1,9+1,85)*2-0,8 |  | 6.7
|  | 212 : (1,7+2,95)*2-0,9 |  | 8.4
|  | 303 : (1,9+2,35)*2-0,9 |  | 7.6
|  | 306 : (1,8+1,75)*2-0,8 |  | 6.3
|  | 309 : (2,4+1,9)*2-0,8 |  | 7.8
|  | 312 : (2,0+1,55)*2-0,8 |  | 6.3
|  | 315 : (2,1+2,825)*2-0,8 |  | 9.05
|  | keramický sokl : 93,05 |  | 93.05
| 998 78 Přesun hmot pro obklady keramické | [7 empty] | 0
201 | 998781102R00 | ...v objektech výšky do 12 m | t | 4.1052 |  | 0 | 800-771 | RTS 18/ I |  | POL |  | 21
202 | 597813747.A | Obkládačka keramická 300x300 mm dle výběru investora | m2 | 164.1915 |  | 0 |  | Vlastní |  | POL_NEZ | 3_7 | 21
|  | 149,265*1,1 |  | 164.1915
Díl: | 784 | Malby |  |  | 0 |  |  |  |  | DIL
| 784 41 Příprava povrchu | [7 empty] | 0
| 784 41-2 Penetrace (napouštění) podkladu | [7 empty] | 1
203 | 784191201R00 | ...disperzní, jednonásobná | m2 | 1159.4966 |  | 0 | 800-784 | RTS 18/ I |  | POL |  | 21
|  | SDK podhledy : 85,64+20,23 |  | 105.87
|  | SDK podkroví : 36,3396+10,085+56,2387+7,715 |  | 110.38
|  | omítky štuk.stropů : 201,43 |  | 201.43
|  | omítky štuk.stěn : 741,8183 |  | 741.82
| 784 45 Malby z malířských směsí | [7 empty] | 0
204 | 784195312R00 | ...otěruvzdorných, , bělost 88 %, dvojnásobné | m2 | 1159.4966 |  | 0 | 800-784 | RTS 18/ I |  | POL |  | 21
|  | 1159,4966 |  | 1159.5
Díl: | 799 | Ostatní |  |  | 0 |  |  |  |  | DIL
205 | 799-01 | Práškový hasící přístroj s hasící schopností 21A, 6kg | ks | 2 |  | 0 |  | Vlastní |  | POL_NEZ | 1_ | 21
|  | 2 |  | 2
Díl: | M21 | Elektromontáže |  |  | 0 |  |  |  |  | DIL
206 | 210-01 | Silnoproudé elektroinstalace dle samostatného rozpočtu | kpl | 1 |  | 0 |  | Vlastní |  | POL_NEZ | 3_9 | 21
|  | 1 |  | 1
Díl: | M22 | Montáž sdělovací a zabezp. techniky |  |  | 0 |  |  |  |  | DIL
| 222 33 Elektrická požární signalizace (EPS) | [7 empty] | 0
| včetně přezkoušení funkce a případného zapojení. | [8 empty] | SPX
207 | 222330892R00 | Kouřový nasávací hlásič 4kanálový, na úchytné body | kus | 11 |  | 0 | M22 | RTS 18/ I |  | POL |  | 21
|  | 11 |  | 11
208 | 220-01 | EZS dle samostatného rozpočtu | kpl | 1 |  | 0 |  | Vlastní |  | POL_NEZ | 3_9 | 21
|  | 1 |  | 1
Díl: | M24 | Montáže vzduchotechnických zařízení |  |  | 0 |  |  |  |  | DIL
209 | 240-01 | Vzduchotechnika dle samostatného rozpočtu | kpl | 1 |  | 0 |  | Vlastní |  | POL_NEZ | 1_ | 21
|  | 1 |  | 1
| Celkem za objekt |  |  |  |  | 0