## VzorPolozky (hidden)
Položkový rozpočet
S:
O:
R:
P.č. | Číslo položky | Název položky | MJ | množství | cena / MJ | celkem

## CELKOVÁ REKAPITULACE
Celková rekapitulace
Cena CZK
D.1.1. | Stavební část | 0
D.1.4.1. | SO01 Přístavba ZŠ - ZTI | 0
D.1.4.2. | Vnitřní rozvody plynu | 0
D.1.4.3. | PŘÍSTAVBA ZÁKLADNÍ ŠKOLY, KATOV - ÚT | 0
D.1.4.4 | Silnoproud | 0
D1.4.5. | Slaboproud Rozpočet 1392 | 0
VON | zkoušky, měření DSP | 0
| CENA BEZ DPH | 0
| DPH | 0
| CENA VČETNĚ DPH | 0

## Stavební část
Položkový rozpočet
S: | 0321 | Škola Katov
O: | 01 | Přístavba základní školy Katov
R: | 01 | Stavební část
P.č. | Číslo položky | Název položky | MJ | množství | cena / MJ | celkem
Díl: | 0 | Poznámka |  |  | 0
1 | 00 | Rozpočet je proveden v cenové soustavě RTS., Položky, které nejsou v cenové soustavě RTS | kus | 0 | 0 | 0
|  | jsou vytvořeny individuální kalkulací na základě jednotkových cen prací obdobného charakteru platných v dané době a v dané lokalitě a mají označení ve sloupci " číslo položky " : | [6 empty] | jsou vytvořeny individuální kalkulací na základě jednotkových cen prací obdobného charakteru platných v dané době a v dané lokalitě a mají označení ve sloupci " číslo položky " :
|  | - velké PC před číslem položky nebo koncovku RG za číslem položky | [6 empty] | - velké PC před číslem položky nebo koncovku RG za číslem položky
Díl: | 311 | Sádrokartonové konstrukce |  |  | 0
47 | 342261213RT2 | Příčka sádrokarton. ocel.kce, 2x oplášť. tl.150 mm, desky protipožární tl. 12,5 mm, minerál tl. 7,5 cm | m2 | 51.5285 | 0 | 0
1.NP :
|  | (2,5+2,0+5,2+1,8+7,6+1,95)*3,17-0,9*2,0*2 |  | 63.1285
|  | -6,0*1,2-0,8*2,0-0,7*2,0*2 |  | -11.6
48 | 342261213RT4 | Příčka sádrokarton. ocel.kce, 2x oplášť. tl.150 mm, desky požár. impreg. tl. 12,5 mm, minerál tl.7,5 cm | m2 | 30.67 | 0 | 0
1.NP :
|  | (2,5*3+1,5+2,0)*3,17-0,7*2,0*3 |  | 30.67
2.NP :
(1,65*2+1,9+1,05+2,2)*2,8-0,8*2,0-0,7*2,0
-1,1*2,0
49 | 342262411RT4 | Příčka SDK instalační 2x OK, 2x opl. tl. 220 mm, desky požár. impreg. tl. 12,5 mm, minerál tl. 4 cm | m2 | 14.1065 | 0 | 0
1.NP :
|  | (3,4+1,05)*3,17 |  | 14.1065
2.NP :
1,0*2,8
50 | 342263310RT2 | Úprava sádrokartonové příčky pro osazení umývadla, do ocelové konstrukce, | kus | 6 | 0 | 0
|  | 1.NP : 6 |  | 6
51 | 342263320R00 | Úprava sádrokartonové příčky pro osazení WC | kus | 6 | 0 | 0
|  | 1.NP : 6 |  | 6
2.NP : 1
52 | 342263360R00 | Úprava sádrokartonové příčky pro osazení baterie | kus | 8 |  | 0
|  | 1.NP : 8 |  | 8
2.NP : 1
53 | 342264051RT2 | Podhled sádrokartonový na ocel. konstr., desky protipožární tl. 12,5 mm, bez izolace | m2 | 27.74 |  | 0
1.NP :
|  | 2,8*3,4+2,75+2,08+2,46+1,18+4,0+5,75 |  | 27.74
2.NP :
2,95+13,59
54 | 342264051RT4 | Podhled sádrokartonový na zavěšenou ocel. konstr., desky požár. impreg. tl. 12,5 mm, bez izolace | m2 | 8.84 |  | 0
1.NP :
|  | 8,84 |  | 8.84
55 | 342264101R00 | Osazení reviz. dvířek do SDK, do 0,25 m2 | kus | 3 |  | 0
|  | viz výkres podhledů | [6 empty] | viz výkres podhledů
|  | 1.NP : 3 |  | 3
2.NP : 2
56 | 342264091R00 | Příplatek k podhledu sádrokart. za tl. desek 15 mm | m2 | 53.12 |  | 0
|  | 44,28+8,84 |  | 53.12
57 | 342264098R00 | Příplatek za plochu do 10 m2 | m2 | 36.58 |  | 0
1.NP :
|  | 2,8*3,4+2,75+2,08+2,46+1,18+4,0+5,75+8,84 |  | 36.58
2.NP :
2,9
58 | 342264051RG1 | Podhled sádrokartonový samonosný, desky protipož.impregn. tl. 15 mm, izolace tl. 300 mm | m2 | 21.38 |  | 0
|  | včetně všech prostupů pro světla a prvky VZT - přesný popis viz specifikace podhledů. | [6 empty] | včetně všech prostupů pro světla a prvky VZT - přesný popis viz specifikace podhledů.
|  | kompletní provedení podhledu ve skladbě S3 - dod + mont: | [6 empty] | kompletní provedení podhledu ve skladbě S3 - dod + mont:
|  | - mineral.vlna tl. 300 mm | [6 empty] | - mineral.vlna tl. 300 mm
|  | - parotěsná folie na bázi polyamidu | [6 empty] | - parotěsná folie na bázi polyamidu
|  | - kce SDK podhledu | [6 empty] | - kce SDK podhledu
schodišť.vertikála :
|  | 21,38 |  | 21.38
59 | 342264051RG2 | Podhled sádrokartonový akust.v bezesparém provedení, desky tl. 15 mm, s průběžnými otvory, s akust.rounem | m2 | 52.059 |  | 0
|  | včetně všech prostupů pro světla a prvky VZT - přesný popis viz specifikace podhledů. | [6 empty] | včetně všech prostupů pro světla a prvky VZT - přesný popis viz specifikace podhledů.
1.NP :
|  | 3,85*6,25+4,45*4,57 |  | 44.399
|  | (3,85+6,25+4,45+4,6)*0,2*2 |  | 7.66
60 | 342265122RG4 | Úprava podkroví sádrokarton. na ocel. rošt, šikmá, desky požár. impreg. tl. 15 mm, izol tl. 30 cm | m2 | 0 |  | 0
|  | kompletní provedení podhledu ve skladbě S1 a S2 - dod + mont: | [6 empty] | kompletní provedení podhledu ve skladbě S1 a S2 - dod + mont:
|  | - mineral.vlna tl. 300 mm | [6 empty] | - mineral.vlna tl. 300 mm
|  | - nosná kce podhledu - dřevoštěpk.desky tl.10 mm | [6 empty] | - nosná kce podhledu - dřevoštěpk.desky tl.10 mm
|  | - parotěsná folie na bázi polyamidu | [6 empty] | - parotěsná folie na bázi polyamidu
|  | - kce SDK podhledu | [6 empty] | - kce SDK podhledu
S 1 :
|  | 13,0*8,1/2*2+(20,1+7,0)/2*8,1*2 |  | 0
S 2 :
|  | 12,5*2,3 |  | 0
zapláštění krokví :
|  | 1,8*1,0/2*4 |  | 0
61 | 342267111RG4 | Obklad trámů sádrokartonem dvoustranný do 0,5/0,5m, desky protipožární impreg. tl. 15 mm | m | 0 |  | 0
obklad ocel.nosníků :
|  | 2.NP : 6,2*2+14,8*2 |  | 0
62 | 342267113RG4 | Obklad trámů sádrokartonem čtyřstranný do 0,5/0,5m, desky protipožární impreg. tl. 15 mm | m | 0 |  | 0
obklad ocel.nosníků :
|  | 2.NP : 6,2*3 |  | 0
63 | 59591091 | Dvířka do sádrokartonu 300/300 s tlačným zámkem | kus | 2 |  | 0
|  | 1.NP : 2 |  | 2
|  | 2.NP : 1 |  | 0
64 | 59591091.5 | Dvířka do sádrokartonu 500/500 s tlačným zámkem | kus | 1 |  | 0
|  | 1.NP : 1 |  | 1
|  | 2.NP : 1 |  | 0
65 | 34226-1999 | Předst sádrokarton. ocel.kce, 2x oplášť., desky protipož 2x tl.12,5 mm izol. 40 mm | m2 | 22.0315 |  | 0
|  | Opláštění SDK pouze z jedné strany - krytí stoupaček,jader apod. | [6 empty] | Opláštění SDK pouze z jedné strany - krytí stoupaček,jader apod.
1.NP :
|  | (3,1+3,85)*3,17 |  | 22.0315
2.NP :
(7,0+0,3+0,1)*2,8
66 | PC 01 | Vyztužení SDK pro police,madlo,skř - dod+mont+osaz, drěvěný hranol,foška 20/5 apod. | m | 65 |  | 0
|  | 1.NP : 1*65,0 |  | 65
|  | 2.NP : 1*40,0 |  | 0
Díl: | 61 | Upravy povrchů vnitřní |  |  | 0
87 | 601011141RT3 | Štuk na stropech , tloušťka vrstvy 4 mm | m2 | 190.269 | 0 | 0
|  | Včetně pomocného lešení. | [7 empty] | Včetně pomocného lešení.
1.NP :
|  | 5,13+15,57+21,38+2,1+9,63+34,82+7,23 |  | 95.86
|  | 112 : 80,23-3,58*6,2 |  | 58.034
|  | 113 : 56,4-4,45*4,5 |  | 36.375
88 | 610991111R00 | Zakrývání výplní vnitřních otvorů | m2 | 41.14 | 0 | 0
1.NP :
|  | 1,3*1,8*14+1,3*1,3*4+0,9*1,8 |  | 41.14
2.NP :
|  | 1,3*0,7*13+6,5*1,5 |  | 0
89 | 611401111RT2 | Oprava omítky na stropech o ploše do 0,09 m2, s použitím maltové směsi | kus | 2 | 0 | 0
stávající budova :
|  | 1*2,0 |  | 2
90 | 611401211RT2 | Oprava omítky na stropech o ploše do 0,25 m2, s použitím maltové směsi | kus | 2 | 0 | 0
stávající budova :
|  | 1*2,0 |  | 2
91 | 611901111R00 | Ubroušení výstupků betonu po odbednění stropů | m2 | 190.269 | 0 | 0
1.NP :
|  | 5,13+15,57+21,38+2,1+9,63+34,82+7,23 |  | 95.86
|  | 112 : 80,23-3,58*6,2 |  | 58.034
|  | 113 : 56,4-4,45*4,5 |  | 36.375
92 | 612401191RT2 | Omítka malých ploch vnitřních stěn do 0,09 m2, s použitím suché maltové směsi | kus | 4 | 0 | 0
stávající budova :
|  | 1*4,0 |  | 4
93 | 612401291RT2 | Omítka malých ploch vnitřních stěn do 0,25 m2, s použitím suché maltové směsi | kus | 2 | 0 | 0
stávající budova :
|  | 1*2,0 |  | 2
94 | 612401391RT2 | Omítka malých ploch vnitřních stěn do 1 m2, s použitím suché maltové směsi | kus | 2 | 0 | 0
stávající budova :
|  | 1*2,0 |  | 2
95 | 612403399R00 | Hrubá výplň rýh ve stěnách maltou | m2 | 1.2 | 0 | 0
stávající budova :
|  | 8,0*0,15 |  | 1.2
96 | 612409991RT2 | Začištění omítek kolem oken,dveří apod., s použitím maltové směsi | m | 20.4 | 0 | 0
1.NP :
|  | 5,1*4 |  | 20.4
97 | 612423531RT2 | Omítka rýh stěn vápenná šířky do 15 cm, štuková, s použitím suché maltové směsi | m2 | 3 | 0 | 0
ve stáv.budově pro EL: :
|  | 1*20,0*0,15 |  | 3
98 | 612425931RT2 | Omítka vápenná vnitřního ostění - štuková, s použitím suché maltové směsi | m2 | 24.325 | 0 | 0
1.NP :
|  | (1,25+1,8)*0,2*2*14+1,25*0,2*4*4+2,6*2*0,2 |  | 22.12
|  | 4,9*0,15*3 |  | 2.205
2.NP :
|  | (1,25+0,65)*0,2*2*13+4,9*0,15 |  | 0
99 | 612473181R00 | Omítka vnitřního zdiva ze suché směsi, hladká | m2 | 50.05 | 0 | 0
pod obklad :
1.NP :
|  | 104 : (1,4+0,6+1,5*2)*2,0 |  | 10
|  | 105 : (1,5*2+0,8*2+0,9*3+0,2)*2,0 |  | 15
|  | 106 : (1,2*2+0,9)*2,0 |  | 6.6
|  | 107 : 0,95*2,0 |  | 1.9
|  | 109 : 3,4*2,0 |  | 6.8
|  | 112 : 1,5*0,9 |  | 1.35
|  | 115 : (3,1+1,1)*2,0 |  | 8.4
2.NP :
|  | 201 : 1,65*2,0 |  | 0
100 | 612473182R00 | Omítka vnitřního zdiva ze suché směsi, štuková | m2 | 333.5 | 0 | 0
1.NP :
|  | 101 : 5,05*3,0 |  | 15.15
|  | 102 : (6,45+1,8)*3,0-0,9*2,0*3 |  | 19.35
|  | 103 : (6,75+4,45+3,3)*3,0-0,9*2,0*2 |  | 39.9
|  | 104 : (1,4+1,5)*1,0*2 |  | 5.8
|  | 105 : (1,5+0,9)*1,0*2*2 |  | 9.6
|  | 106,7 : (0,9*2+1,2*2)*1,0 |  | 4.2
|  | 109 : 4,3*1,0 |  | 4.3
|  | 110 : 1,6*3,0-0,9*1,2 |  | 3.72
|  | 111 : (3,85+2,5+0,6)*3,0-0,9*2,0+0,7*1,8 |  | 20.31
|  | 112 : (12,2+6,6)*3,0*2-0,9*2,0*2-2,4*1,2-1,25*1,8*10 |  | 83.82
|  | 113,4 : (12,2+7,6)*3,0*2-0,9*2,0*2-1,25*1,8*8 |  | 97.2
|  | 115 : (3,1+1,9)*3,0-0,9*2,0 |  | 13.2
|  | 116 : (3,7+1,95)*3,0 |  | 16.95
2.NP :
|  | 201 : 1,65*1,0 |  | 0
|  | 202 : (1,9+7,0)*2,5-0,9*2,0 |  | 0
|  | 203 : (12,2+19,2)*1,55*2-1,25*0,65*13 |  | 0
|  | 9,5*2,0-0,9*2,0 |  | 0
|  | 204 : (6,9+4,45+4,7)*3,0-6,2*1,2 |  | 0
vyspravení ve stáv.objektu :
|  | 1*25,0 |  | 0
101 | 612481211RT5 | Montáž výztužné sítě (perlinky) do stěrky-stěny, včetně výztužné sítě a stěrkového tmelu | m2 | 200.112 | 0 | 0
|  | přechody materiálů, kouty, rohy. | [7 empty] | přechody materiálů, kouty, rohy.
|  | 500,28*0,4 |  | 200.112
102 | 615481111R00 | Potažení válc.nosníků rabic.pletivem a postřik MC | m2 | 6.52 | 0 | 0
1.NP :
|  | 4,1*1,2+1,6*1,0 |  | 6.52
103 | PC 02 | Nátěr stropu pod podhled proti sprášivosti betonu, dod + montáž včetně lešení | M2 | 146.96 | 0 | 0
|  | Dodávka a montáž v kompletní skladbě daného systému, včetně všech doplňkových a pomocných konstrukcí materiálů a prací | [7 empty] | Dodávka a montáž v kompletní skladbě daného systému, včetně všech doplňkových a pomocných konstrukcí materiálů a prací
|  | 44,3+8,8+51,06+42,8 |  | 146.96
Díl: | 63 | Podlahy a podlahové konstrukce |  |  | 0
114 | 631313621R00 | Mazanina betonová tl. 8 - 12 cm C 20/25 | m3 | 39.8323 | 0 | 0
|  | Včetně vytvoření dilatačních spár, bez zaplnění. | [7 empty] | Včetně vytvoření dilatačních spár, bez zaplnění.
podkl.beton :
|  | (12,8*19,8+2,0*7,5+6,8*4,9)*0,12*1,1 |  | 39.8323
115 | 631311121R00 | Doplnění mazanin betonem do 1 m2, do tl. 8 cm | m3 | 0.55 | 0 | 0
|  | stáv.objekt : 1*0,55 |  | 0.55
116 | 631312141R00 | Doplnění rýh betonem v dosavadních mazaninách | m3 | 0.65 | 0 | 0
|  | stáv.objekt : 1*0,65 |  | 0.65
117 | 631319173R00 | Příplatek za stržení povrchu mazaniny tl. 12 cm | m3 | 39.83 | 0 | 0
118 | 631362021R00 | Výztuž mazanin svařovanou sítí z drátů Kari | t | 1.4319 | 0 | 0
podkl.beton :
|  | (12,8*19,8+2,0*7,5+6,8*4,9)*0,00365*1,3 |  | 1.4319
119 | 631571003R00 | Násyp ze štěrkopísku 0 - 32, zpevňující | m3 | 41.1766 | 0 | 0
pod podkl.beton :
|  | (12,8*19,8+2,0*7,5+6,8*4,9)*0,1*1,1 |  | 33.1936
okap.chodník :
|  | (6,6+6,9+14,1+20,1+15,0+2,0+1,5)*0,5*0,18 |  | 5.958
chodník :
|  | 5,0*2,25*0,18 |  | 2.025
120 | 632415102RT2 | Potěr samonivelační ručně tl. 2 mm - vyrovnávací | m2 | 521.79 | 0 | 0
|  | A 1 : 232,04 |  | 232.04
|  | A 3 : 9,79 |  | 9.79
|  | B 1 : 6,68 |  | 6.68
|  | B 2 : 15,75 |  | 15.75
|  | C 1 : 9,09 |  | 9.09
|  | D 1 : 248,44 |  | 248.44
121 | 632441491R00 | Broušení potěrů a stěrek | m2 | 779.39 | 0 | 0
|  | A 1 : 232,04*2 |  | 464.08
|  | A 3 : 9,79*2 |  | 19.58
|  | B 1 : 6,68*2 |  | 13.36
|  | B 2 : 15,75 |  | 15.75
|  | C 1 : 9,09*2 |  | 18.18
|  | D 1 : 248,44 |  | 248.44
122 | 639561121R00 | Obrubník zahradní výšky 250 mm, šedý | m | 0 | 0 | 0
okap.chodník :
|  | 6,6+6,9+14,1+20,1+15,0+2,0+1,5+0,5*6 |  | 0
chodník :
|  | 5,0*2 |  | 0
123 | 632413150RG1 | Potěr ze SMS tl. 55 mm - litý cement.potěr CT - C25 - F5 | m2 | 0 | 0 | 0
|  | B 1 : 6,68 |  | 0
|  | C 1 : 9,09 |  | 0
124 | 632413160RG1 | Potěr ze SMS , tl. 65 mm - litý cement.potěr CT - C25 - F5 | m2 | 250.51 | 0 | 0
|  | A 1 : 232,04 |  | 232.04
|  | A 2 : 18,47 |  | 18.47
125 | 632413160RG2 | Potěr ze SMS , tl. 85 mm - litý cement.potěr CT - C25 - F5 | m2 | 9.79 | 0 | 0
|  | A 3 : 9,79 |  | 9.79
126 | 632921913RG1 | Dlažba z dlaždic betonových do písku, tl. 40 mm, vyplněné křemičitým pískem | m2 | 0 | 0 | 0
|  | Včetně dodávky dlaždic. | [7 empty] | Včetně dodávky dlaždic.
okap.chodník :
|  | (6,6+6,9+14,1+20,1+15,0+2,0+1,5)*0,5 |  | 0
chodník :
|  | 5,0*2,25 |  | 0
Díl: | 64 | Výplně otvorů |  |  | 0
127 | 641960000R00 | Těsnění spár otvorových prvků PU pěnou, včetně komprimační multifunkční pásky | m | 187.37 | 0 | 0
|  | z vni strany parotěsná a z vně strany paropropustná a voděodolná. | [7 empty] | z vni strany parotěsná a z vně strany paropropustná a voděodolná.
P/1-8 :
|  | (1,25+1,8)*2*14+1,25*4*4+1,9*2*13 |  | 154.8
|  | 6,25*2+1,2*2+7,65+4,9+2,56*2 |  | 32.57
128 | 642942111R00 | Osazení zárubní dveřních ocelových, pl. do 2,5 m2 | kus | 10 | 0 | 0
|  | 1+3+6 |  | 10
129 | 642945111R00 | Osazení zárubní ocel. požár.1křídl., pl. do 2,5 m2 | kus | 2 | 0 | 0
|  | 1+1 |  | 2
130 | 648951411RT2 | Osazení parapetních desek dřevěných š. do 25 cm, včetně dodávky parapetní desky š. 15 cm | m | 6.22 | 0 | 0
|  | b1 : 0,76*2 |  | 1.52
|  | b2 : 2,35*2 |  | 4.7
131 | 648951411RT3 | Osazení parapetních desek dřevěných š. do 25 cm, včetně dodávky parapetní desky š. 25 cm | m | 45.74 | 0 | 0
|  | lamino DTD, dýha dub | [7 empty] | lamino DTD, dýha dub
|  | a1 : 1,25*31 |  | 38.75
|  | a2 : 0,76 |  | 0.76
|  | a3 : 6,23 |  | 6.23
132 | 642942213RG1 | Osazení zárubně do sádrokarton. příčky tl. 150 mm, včetně zesílení UA profilem | kus | 8 | 0 | 0
|  | Včetně kotvení rámů do zdiva a platí pro jakýkoliv způsob provádění (např. bodovým přivařením k obnažené výztuži, uklínováním, zalitím pracen apod.). | [7 empty] | Včetně kotvení rámů do zdiva a platí pro jakýkoliv způsob provádění (např. bodovým přivařením k obnažené výztuži, uklínováním, zalitím pracen apod.).
|  | 6+2+2+1 |  | 8
133 | 553 30000 | OCEL.ZÁRUBEŇ S CELOOBVOD.TĚSNĚNÍM | KUS | 9 | 0 | 0
do zdiva tl. 150 mm: :
|  | 70/197 : 1 |  | 0
|  | 80/197 : 3 |  | 3
|  | 90/197 : 6 |  | 6
134 | 553 30001 | OCEL.ZÁRUBEŇ S CELOOBVOD.TĚSNĚNÍM | KUS | 8 | 0 | 0
do SDK tl. 150 mm: :
|  | 70/197 : 6 |  | 6
|  | 80/197 : 2 |  | 2
|  | 90/197 : 2 |  | 0
|  | 110/197 : 1 |  | 0
135 | 553 30002 | OCEL.ZÁRUBEŇ S CELOOBVOD.TĚSNĚNÍM, s pož.odolností EW 15 | KUS | 1 | 0 | 0
|  | typ S - HSE z žárově pozink.plechu s těsněním, drážkou a povrch.úpravou,platí pro všechny zárubně - viz popis v kcí.zámečnických. | [7 empty] | typ S - HSE z žárově pozink.plechu s těsněním, drážkou a povrch.úpravou,platí pro všechny zárubně - viz popis v kcí.zámečnických.
do SDK tl. 150 mm: :
|  | 110/197 : 1 |  | 1
136 | 553 30002 | OCEL.ZÁRUBEŇ S CELOOBVOD.TĚSNĚNÍM, s pož.odolností EW 30 | KUS | 1 | 0 | 0
do zdiva tl. 150 mm: :
|  | 90/197 : 1 |  | 1
Díl: | 93 | Dokončovací práce inženýrských staveb |  |  | 0
138 | 931961112R00 | Vložky do dilatačních spár, miner. plst tl. 30 mm | m2 | 5.12 |  | 0
nehořlavé oddilatování komínu :
|  | 0,4*2*3,2*2 |  | 5.12
Díl: | 97 | Prorážení otvorů |  |  | 0
153 | 973031151R00 | Vysekání výklenků zeď cihel. MVC, pl. nad 0,25 m2 | m3 | 0.09 |  | 0
|  | Včetně pomocného lešení o výšce podlahy do 1900 mm a pro zatížení do 1,5 kPa (150 kg/m2). | [6 empty] | Včetně pomocného lešení o výšce podlahy do 1900 mm a pro zatížení do 1,5 kPa (150 kg/m2).
pro hydrant :
|  | 0,6*0,6*0,25 |  | 0.09
154 | 973031324R00 | Vysekání kapes zeď cihel. MVC, pl. 0,1m2, hl. 15cm | kus | 10 |  | 0
|  | Včetně pomocného lešení o výšce podlahy do 1900 mm a pro zatížení do 1,5 kPa (150 kg/m2). | [6 empty] | Včetně pomocného lešení o výšce podlahy do 1900 mm a pro zatížení do 1,5 kPa (150 kg/m2).
viz konstr.část :
|  | 1.NP: : 1*10,0 |  | 10
|  | 2.NP: : 1*9,0 |  | 0
155 | 974031664R00 | Vysekání rýh zeď cihelná vtah. nosníků 15 x 15 cm | m | 2 |  | 0
pro hydrant :
|  | 1,0*2 |  | 2
156 | 974082113R00 | Vysekání rýh pro vodiče omítka stěn MVC šířka 5 cm | m | 20 |  | 0
|  | Včetně pomocného lešení o výšce podlahy do 1900 mm a pro zatížení do 1,5 kPa (150 kg/m2). | [6 empty] | Včetně pomocného lešení o výšce podlahy do 1900 mm a pro zatížení do 1,5 kPa (150 kg/m2).
ve stáv.budově :
|  | 1*20,0 |  | 20
Díl: | 711 | Izolace proti vodě |  |  | 0
159 | 711111001RZ1 | Izolace proti vlhkosti vodor. nátěr ALP za studena, 1x nátěr - včetně dodávky penetračního laku ALP | m2 | 301.76 |  | 0
na podkl.beton :
|  | 12,8*19,8+2,0*7,5+6,8*4,9 |  | 301.76
160 | 711112001RZ1 | Izolace proti vlhkosti svis. nátěr ALP, za studena, 1x nátěr - včetně dodávky asfaltového laku | m2 | 95.045 |  | 0
okolo objektu :
|  | (7,0+12,9+19,8+12,9+2,5)*0,8 |  | 44.08
pod terenem :
|  | (6,5+7,5)*1,5 |  | 21
pod schodištěm :
|  | (6,75+4,55+4,75+7,0)*1,3 |  | 29.965
161 | 711141559RY2 | Izolace proti vlhk. vodorovná pásy přitavením, 1x - včetně dod. SBS modif.pás se skelnou vl.s odoln.proti radonu | m2 | 301.76 |  | 0
|  | Provedení očištění povrchu a natavení jedné vrstvy modifikovaného asfaltového pásu včetně dodávky materiálů. | [6 empty] | Provedení očištění povrchu a natavení jedné vrstvy modifikovaného asfaltového pásu včetně dodávky materiálů.
162 | 711142559RY2 | Izolace proti vlhkosti svislá pásy přitavením, 1x - včetně dod. SBS modif.pás se skelnou vl.s odoln.proti radonu | m2 | 95.05 |  | 0
163 | 711212002R00 | Hydroizolační povlak - nátěr nebo stěrka | m2 | 26.145 |  | 0
|  | dvouvrstvá | [6 empty] | dvouvrstvá
|  | C 1 : 9,09+(5,05*2+1,8*2)*0,15 |  | 11.145
|  | napojení na stáv.objekt : 1*15,0 |  | 15
164 | 711745567R00 | Provedení obrácených a zpět. spojů, NAIP, rš 0,5 m | m | 0 |  | 0
okolo objektu :
|  | 7,0*2+12,9+19,8+12,9+2,5+6,5+7,5+6,7+4,8*2 |  | 0
165 | 998711103R00 | Přesun hmot pro izolace proti vodě, výšky do 60 m | t | 0 |  | 0
Díl: | 713 | Izolace tepelné |  |  | 0
166 | 713121111RT1 | Izolace tepelná podlah na sucho, jednovrstvá, materiál ve specifikaci | m2 | 276.07 |  | 0
|  | A 1 : 232,04 |  | 232.04
|  | A 2 : 18,47 |  | 18.47
|  | A 3 : 9,79 |  | 9.79
|  | B 1 : 6,68 |  | 6.68
|  | C 1 : 9,09 |  | 9.09
167 | 713131131R00 | Izolace tepelná stěn lepením | m2 | 20 |  | 0
|  | Očištění povrchu stěny od prachu, nařezání izolačních desek na požadovaný rozměr, nanesení lepicího tmelu, osazení desek. | [6 empty] | Očištění povrchu stěny od prachu, nařezání izolačních desek na požadovaný rozměr, nanesení lepicího tmelu, osazení desek.
obklad dělící stěny viz řez A-A: :
|  | 8,0*(1,8+0,4+0,3) |  | 20
168 | 713191100RT9 | Položení separační fólie, včetně dodávky fólie PE | m2 | 276.07 |  | 0
|  | A 1 : 232,04 |  | 232.04
|  | A 2 : 18,47 |  | 18.47
|  | A 3 : 9,79 |  | 9.79
|  | B 1 : 6,68 |  | 6.68
|  | C 1 : 9,09 |  | 9.09
169 | 713191221R00 | Dilatační pásek podél stěn výšky 100 mm vč.dodávky | m | 247.997 |  | 0
|  | A 1 : 236,0*0,8 |  | 188.8
|  | A 2 : 18,47*1,1 |  | 20.317
|  | A 3 : 9,79*1,8 |  | 17.622
|  | B 1 : 6,68*1,8 |  | 12.024
|  | C 1 : 5,13*1,8 |  | 9.234
170 | 283757669 | Deska polystyrén samozhášivý EPS 150 S tl.30 mm | m2 | 7.014 |  | 0
|  | B 1 : 6,68*1,05 |  | 7.014
171 | 283757689 | Deska polystyrén samozhášivý EPS 150 S tl.80 mm | m2 | 282.8595 |  | 0
|  | A 1 : 232,04*1,05 |  | 243.642
|  | A 2 : 18,47*1,05 |  | 19.3935
|  | A 3 : 9,79*1,05 |  | 10.2795
|  | C 1 : 9,09*1,05 |  | 9.5445
172 | 283757699 | Deska polystyrén samozhášivý EPS 100 S tl.150 mm | m2 | 21 |  | 0
obklad dělící stěny viz řez A-A: :
|  | 8,0*(1,8+0,4+0,3)*1,05 |  | 21
173 | 998713102R00 | Přesun hmot pro izolace tepelné, výšky do 12 m | t | 6.3051 |  | 0
Díl: | 766 | Konstrukce truhlářské |  |  | 0
209 | 766624042R00 | Montáž střešních oken rozměr 78/98 - 118 cm | kus | 0 |  | 0
210 | 766661112R00 | Montáž dveří do zárubně,otevíravých 1kř.do 0,8 m | kus | 8 |  | 0
|  | 7+2+2 |  | 8
211 | 766661122R00 | Montáž dveří do zárubně,otevíravých 1kř.nad 0,8 m | kus | 2 |  | 0
|  | 1+1+1+1+2+1 |  | 2
212 | 766661422R00 | Montáž dveří protipožárních 1kříd. nad 80 cm | kus | 1 |  | 0
213 | 766669111R00 | Dokování závěsů na universální zárubeň, 1křídlové | kus | 10 |  | 0
|  | 11+7+1 |  | 10
214 | PC 10100 | DVEŘE VNI PL.HL. 70/197 cm, DLE T/1 ODLEHČ.DTD, U VŠECH TRUHL.VÝROBKŮ JE ODKAZ NA TABULKU | KUS | 6 |  | 0
|  | kde je uveden podrobný popis výrobku, dveře naceněny komplet včetně kování - druh kování viz popis k výrobku.Dveře jsou uvažovány lehčená DTD bez dutin a voštin.U požár.odol.veří cena včetně samozavírače - pokud je uveden. | [6 empty] | kde je uveden podrobný popis výrobku, dveře naceněny komplet včetně kování - druh kování viz popis k výrobku.Dveře jsou uvažovány lehčená DTD bez dutin a voštin.U požár.odol.veří cena včetně samozavírače - pokud je uveden.
|  | Včetně všech úprav uvedených v popisu ( zkrácení,systém gen.klíče apod )a povrch.úpravy vysokotlakým laminátem. | [6 empty] | Včetně všech úprav uvedených v popisu ( zkrácení,systém gen.klíče apod )a povrch.úpravy vysokotlakým laminátem.
215 | PC 10200 | DVERE VNI PL.HL.80/197 cm, T/2 ODLEHČ.DTD | KUS | 1 |  | 0
216 | PC 10300 | DVERE VNI PL.HL. 80/197 cm, T/3 ODLEHČ.DTD | KUS | 2 |  | 0
217 | PC 10400 | DVERE VNI PROSKL.HL. 90/197 cm, T/4 ODLEHČ.DTD, bezpečn.sklo,terčíky | KUS | 1 |  | 0
218 | PC 10500 | DVERE VNI PL.HL. 90/197 cm, T/5 | KUS | 1 |  | 0
219 | PC 10600 | DVERE VNI PL.HL. 90/197 cm, T/6 | KUS | 1 |  | 0
220 | PC 10700 | DVERE VNI PL.HL. 90/197 cm, T/7 ODLEHČ.DTD | KUS | 0 |  | 0
221 | PC 10800 | DVERE VNI PL.HL. 90/197 cm, T/8 ODLEHČ.DTD | KUS | 2 |  | 0
222 | PC 10900 | DVERE VNI PL.HL. 110/197 cm, T/9 ODLEHČ.DTD | KUS | 0 |  | 0
223 | PC 11000 | DVERE VNI PROSKL.HL. 110/197 cm, T/10 POŽÁR.VÝPLŇ, EW 15/DP3 - C, VČETNĚ SAMOZAVÍÍRAČE, SKLO BEZPEČN | KUS | 1 |  | 0
224 | PC 11100 | STĚNA VNI PROSKL.HL.- DVEŘE 80/197 cm + OKNO 235/117 cm, sklo bezpečn. terčíky komplet dle T/11 | KUS | 1 |  | 0
225 | PC 11200 | POZOROVACÍ OKNO FIX, BEZPEČN.SKLO 90/117 cm, dřevěný rám, dle T/12 | KUS | 1 |  | 0
226 | PC 11300 | POZOROVACÍ OKNO FIX, BEZPEČN.SKLO 600/120 cm, dřevěný rám, dle T/13 | KUS | 1 |  | 0
227 | PC 11400 | STŘEŠNÍ OKNO VÝKLOPNÉ, bezúdržbové, vel.78/118 cm, klika, ventilace komplet dle T/14 | kus | 0 |  | 0
228 | PC 11401 | STŘEŠNÍ OKNO vel.78/118 cm, zateplovací sada s lemováním | kus | 0 |  | 0
229 | PC 11402 | STŘEŠNÍ OKNO vel.78/118 cm, vni žaluzie s bočním vedením | kus | 0 |  | 0
230 | PC 11700 | MADLO AL KOSTRA + DŘEVĚNÝ KRYT Js 40 mm, konzoly, systém spojky komplet dle T/17 | m | 5 |  | 0
231 | PC 11800 | DŘEV.ZÁBRADLÍ TVOŘENÉ MADLEM S AL KOSTROU, a dřevěným krytem, systém spojky,dle T/18 | m | 2 |  | 0
|  | dle obrázku | [6 empty] | dle obrázku
232 | PC 11900 | DŘEV.ZÁBRADLÍ TVOŘENÉ MADLEM S AL KOSTROU, a dřevěným krytem, systém spojky,dle T/19 | m | 0 |  | 0
|  | dle obrázku | [6 empty] | dle obrázku
233 | 998766102R00 | Přesun hmot pro truhlářské konstr., výšky do 12 m | t | 1.7188 |  | 0
Díl: | 767 | Konstrukce zámečnické |  |  | 0
234 | PC 20100 | MADLO WC IMOBILNÍ, PEVNÉ A SKLOPNÉ, VYPAL.LAK, dod+mont dle Z/1, dl.madel 800 mm a 900 mm | kus | 1 |  | 0
|  | POZNÁMKA K ZÁMEČNICKÝM VÝROBKŮM | [6 empty] | POZNÁMKA K ZÁMEČNICKÝM VÝROBKŮM
|  | Všechny výrobky jsou naceněny komplet dod+mont vč.zasklení,kování,povrch. úpravy,samozavírače,osazení,obkladu ostění,madel a pák.uzávěru. | [6 empty] | Všechny výrobky jsou naceněny komplet dod+mont vč.zasklení,kování,povrch. úpravy,samozavírače,osazení,obkladu ostění,madel a pák.uzávěru.
|  | U každé položky je uveden odkaz na tabulku,kde je uveden přesný popis daného výrobku. | [6 empty] | U každé položky je uveden odkaz na tabulku,kde je uveden přesný popis daného výrobku.
235 | PC 20500 | MADLO PEVNE DL. 500 mm dle Z/5, nerez Js 28 mm | KUS | 1 |  | 0
236 | PC 20600 | DVEŘE DO SPRCH.KOUTU 90/202 cm, AL RÁM, sklo bezp.mat 6,0 mm, komplet provedení dle Z/6 | kus | 1 |  | 0
237 | PC 20700 | LAMEL.STĚNOVÁ MŘÍŽKA 150/150 mm,RÁM,, POVRCH.ÚPRAVA,DOD+MONT DLE Z/7, | KUS | 2 |  | 0
238 | PC 21000 | PLECH.DVEŘE PROSKL.OTEV. 90/197 cm,, EW 30/DP3-C - KOVÁNÍ,POVRCH.ÚPRAVA DOD+MONT DLE Z/10, | KUS | 0 |  | 0
239 | PC 21100 | OZNAČENÍ ŠKOLNÍ BUDOVY STÁTNÍM ZNAKEM, DOD+MONT DLE Z/11, | KUS | 0 |  | 0
240 | PC 21200 | UNIVERSAL STŘEŠNÍ VÝLEZ 60/60 cm,BEZÚDRŽ.VODOTĚSNÝ, POVRCH.ÚPRAVA,DOD+MONT DLE Z/12, | KUS | 0 |  | 0
241 | PC 21300 | UNIVERSAL PŮDNÍ STAH.SCHODY 60/100 CM, ZATEPLENÉ,POŽ.ODOLNÉ DOD+MONT DLE Z/13 | KUS | 0 |  | 0
242 | PC 25000 | NEREZ PRAH LISTA DL. 800 mm, dod+mont vč.podtmelení | KUS | 3 |  | 0
243 | PC 25001 | NEREZ PRAH LISTA DL. 900 mm, dod+mont vč.podtmelení | KUS | 3 |  | 0
244 | PC 25002 | NEREZ PRAH LISTA DL. 1100 mm, dod+mont vč.podtmelení | KUS | 2 |  | 0
245 | PC 39300 | POMOCNÉ OCEL.KCE, dod + mont + osazení | kg | 250 |  | 0
|  | 1.NP : 1*250,0 |  | 250
|  | 2.NP : 1*120,0 |  | 0
246 | PC 40000 | VSTUPNÍ BRANKA S PLETIVEM š. 100 cm - dod+mont včetně základu, otevíravá - dle investora | kus | 0 |  | 0
247 | 998767102R00 | Přesun hmot pro zámečnické konstr., výšky do 12 m | t | 0 |  | 0
Díl: | 771 | Podlahy z dlaždic a obklady |  |  | 0
257 | 771101210R00 | Penetrace podkladu pod dlažby | m2 | 22.43 |  | 0
|  | B 1 : 6,68 |  | 6.68
|  | B 2 : 15,75 |  | 15.75
258 | 771275206R00 | Obklad keram.schod.stupňů relief.do tmele 20x10 | m2 | 15.75 |  | 0
|  | B 2 : 15,75 |  | 15.75
259 | 771475034R00 | Obklad soklíků keram.stupňov., tmel,v 10 cm | m | 0 |  | 0
|  | 204 : 21*0,5+14*0,5 |  | 0
260 | 771475014R00 | Obklad soklíků keram.rovných, tmel,výška 10 cm | m | 0 |  | 0
2.NP :
|  | 204 : 1,5*2+4,45 |  | 0
261 | 771479001R00 | Řezání dlaždic keramických pro soklíky | m | 0 |  | 0
|  | 17,5+7,45 |  | 0
262 | 771575205RT2 | Montáž podlah keram.,režné relief., tmel, 30x30 cm | m2 | 6.68 |  | 0
|  | B 1 : 6,68 |  | 6.68
263 | 771578011R00 | Spára podlaha - stěna, silikonem | m | 24.95 |  | 0
|  | 17,5+7,45 |  | 24.95
264 | 771579795R00 | Příplatek za spárování vodotěsnou hmotou - plošně | m2 | 22.43 |  | 0
|  | B 1 : 6,68 |  | 6.68
|  | B 2 : 15,75 |  | 15.75
265 | 552 15698 | Dod+mont nerez ukončovací lišty tvaru L uzavír. | m | 4 |  | 0
|  | dlaždice proti stečení vody v zrcadle schodiště. | [6 empty] | dlaždice proti stečení vody v zrcadle schodiště.
|  | 0,5*8 |  | 4
266 | 597 63821 | DLAZBA KERAM.300/300 PROTISKLUZNÁ, dodávka dle investora | M2 | 9.9678 |  | 0
|  | B 1 : 6,68*1,1 |  | 7.348
|  | sokl : 24,95*0,1*1,05 |  | 2.6198
267 | 597 63828 | DLAŽDICE KERAM.200/200 ,schodovky - dodávka, dle investora | M2 | 17.325 |  | 0
|  | B 2 : 15,75*1,1 |  | 17.325
268 | 998771102R00 | Přesun hmot pro podlahy z dlaždic, výšky do 12 m | t | 0.94868 |  | 0
Díl: | 776 | Podlahy povlakové |  |  | 0
270 | 776521100RT1 | Lepení povlakových podlah z pásů na lepidlo, pouze položení - materiál ve specifikaci | m2 | 241.83 |  | 0
|  | A 1 : 232,04 |  | 232.04
|  | A 3 : 9,79 |  | 9.79
271 | 776522110R00 | Lepení podlah z pásů, mokrý provoz | m2 | 18.47 |  | 0
|  | A 2 : 18,47 |  | 18.47
272 | 776971318R00 | Rohož textilní dočišťovací tl. 17 mm, včetně lem.kovového rámu dle Z/2 | m2 | 9.09 |  | 0
|  | C 1 : 9,09 |  | 9.09
273 | 776972127R00 | Rohož z Al profilů + pryže standard tl. 27 mm, včetně rámu dle | m2 | 2.6415 |  | 0
|  | Z/3 : 0,89*1,35 |  | 1.2015
|  | Z/4 : 1,5*0,96 |  | 1.44
274 | 776994111RT1 | Svařování povlakových podlah z pásů nebo čtverců, včetně svařovací šňůry PVC | m | 260.3 |  | 0
|  | bráno na 1 m2 - 1 bm svaru | [6 empty] | bráno na 1 m2 - 1 bm svaru
|  | A 1 : 232,04 |  | 232.04
|  | A 2 : 18,47 |  | 18.47
|  | A 3 : 9,79 |  | 9.79
275 | 776590140RG1 | Podlahy povlakové - vícebarevné kladení dle projektu | m2 | 264.26 |  | 0
|  | A 1 : 236,0 |  | 236
|  | A 2 : 18,47 |  | 18.47
|  | A 3 : 9,79 |  | 9.79
276 | 284 43010 | Specif.- Podlahovina PVC 1 standard tl.2,0 mm, vinyl podlaha v rolích | M2 | 270.6427 |  | 0
|  | Přesný popis viz skladby podlah a požadavek investora. | [6 empty] | Přesný popis viz skladby podlah a požadavek investora.
|  | A 1 : 232,04*1,05 |  | 243.642
|  | A 3 : 9,79*1,05 |  | 10.2795
vytažení :
|  | 159,25*0,1*1,05 |  | 16.7213
277 | 284 43055 | Specif.- Podlahovina PVC protiskluzné tl.2,0 mm, vinyl s nopy určená pro sprchy s 3D efektem | M2 | 21.819 |  | 0
|  | Přesný popis viz skladby podlah a požadavek investora. | [6 empty] | Přesný popis viz skladby podlah a požadavek investora.
|  | A 2 : 18,47*1,05 |  | 19.3935
vytažení :
|  | 23,1*0,1*1,05 |  | 2.4255
278 | 776220189 | Vytažení lina na stěnu v.100mm,úprava ukončení, akrylátem (obkl),vyplnění rohu pryž.klínem Js 25mm | M | 144 |  | 0
|  | Ukončení čepcovým těsněním,penetrace podkladu. | [6 empty] | Ukončení čepcovým těsněním,penetrace podkladu.
pro PVC 1 :
102 :
103 :
|  | 104 : 1,4+0,6+1,5*2 |  | 5
|  | 105 : 1,5*2+0,8*2+0,9*3+0,2 |  | 7.5
|  | 106 : 1,2*4+0,9+0,2*3 |  | 6.3
|  | 107 : 1,2*4+0,95+0,25*3 |  | 6.5
|  | 108 : 1,3+0,6+0,9*2 |  | 3.7
|  | 110 : 1,6+0,8+2,5*2 |  | 7.4
|  | 112 : 12,2+10,6+6,6*2 |  | 36
|  | 113 : 7,45+6,55+7,6+7,6 |  | 29.2
|  | 114 : 4,6+3,8+7,6*2 |  | 23.6
|  | 115 : 3,1*2+1,1*2 |  | 8.4
|  | 116 : 3,7*2+1,95+1,05 |  | 10.4
2.NP :
|  | 201 : 1,65+1,6+0,9*2+0,9*3+0,1 |  | 0
|  | 204 : 2,0+1,5+1,3+1,4+1,2 |  | 0
279 | 776220199 | Vytažení lina na stěnu v.100mm,úprava ukončení, akrylátem (obkl) vyplnění rohu pryž.klínem Js 25mm | M | 23.1 |  | 0
|  | Ukončení čepcovým těsněním,penetrace podkladu. | [6 empty] | Ukončení čepcovým těsněním,penetrace podkladu.
pro protiskluzné PVC :
|  | 109 : 3,5+4,3+2,5+1,8 |  | 12.1
|  | 111 : 2,5*2+3,0*2 |  | 11
280 | 776575399 | Stěrková izolace jednosl.na bázi syntet.disperze - 2x, včetně výztužného prvku v koutu | M2 | 18.47 |  | 0
|  | A 2 : 18,47 |  | 18.47
281 | 998776102R00 | Přesun hmot pro podlahy povlakové, výšky do 12 m | t | 3.0237 |  | 0
Díl: | 781 | Obklady keramické |  |  | 0
282 | 781415014RT2 | Montáž obkladů stěn, porovin., do tmele, 20x20 cm, 20 x 10 cm, včetně parapetu a ostění | m2 | 106.74 |  | 0
1.NP :
|  | 104 : (1,4+0,6+1,5*2)*2,0 |  | 10
|  | 105 : (1,5*2+0,8*2+0,9*3+0,2)*2,0 |  | 15
|  | 106 : (1,2*4+0,9+0,2*3)*2,0 |  | 12.6
|  | 107 : (1,2*4+0,95+0,25*3)*2,0 |  | 13
|  | 108 : (1,3+0,6+0,9*2)*2,0 |  | 7.4
|  | 109 : (4,3+1,1+2,5+1,8)*2,0+2,4*1,1 |  | 22.04
|  | 110 : 1,5*3,9 |  | 5.85
|  | 112-4 : 1,5*0,9*3 |  | 4.05
|  | 115 : (3,1*2+1,1*2)*2,0 |  | 16.8
2.NP :
|  | 201 : (1,65+1,6+0,9*2+0,9*3+0,1)*2,0 |  | 0
283 | 781419706RT2 | Příplatek za spárovací vodotěsnou hmotu - plošně | m2 | 106.74 |  | 0
284 | 781419711R00 | Příplatek k obkladu stěn za plochu do 10 m2 jedntl | m2 | 27.3 |  | 0
1.NP :
|  | 104 : (1,4+0,6+1,5*2)*2,0 |  | 10
|  | 108 : (1,3+0,6+0,9*2)*2,0 |  | 7.4
|  | 110 : 1,5*3,9 |  | 5.85
|  | 112-4 : 1,5*0,9*3 |  | 4.05
285 | 781491001RT1 | Montáž lišt k obkladům, rohových, koutových i dilatačních | m | 53.464 |  | 0
|  | 122,44*0,6 |  | 53.464
286 | 781419700RG1 | Příplatek za vícebarevné kladení a různou velikost, výkaz výměr viz předchozí pol. | m2 | 106.74 |  | 0
287 | 299 91115 | UKONCUJICI LISTA - dodávka | M | 40 |  | 0
|  | 73,46*1,1 |  | 40
288 | 553 20600 | NÁSTĚNNÉ ZRCADLO 800/600 mm viz Z/8, zapuštěné do obkladu,lepené komplet dod+mont | kus | 4 |  | 0
289 | 553 20700 | VÝKLOPNÉ ZRCADLO 400/600 mm viz Z/9, v ose umývadla, nerez rám komplet dod+mont | kus | 1 |  | 0
290 | 597 64552 | OBKLAD KERAMICKÝ 200/200, 300/200 mm , DODÁVKA DLE INVESTORA | M2 | 110 |  | 0
|  | 122,44*1,1 |  | 110
291 | 781575399 | Stěrková izolace jednosl.na bázi syntet.disperze | M2 | 9.63 |  | 0
|  | 109 : (3,5+4,3+2,5+1,8)*0,3+(1,05*2+0,9)*2,0 |  | 9.63
292 | 998781102R00 | Přesun hmot pro obklady keramické, výšky do 12 m | t | 3.1485 |  | 0
Díl: | 783 | Nátěry |  |  | 0
293 | 783225600R00 | Nátěr syntetický kovových konstrukcí 2x email | m2 | 57.97 |  | 0
|  | Nátěr - vysoký standard - otěruvzdorný,vodovzdorný, | [6 empty] | Nátěr - vysoký standard - otěruvzdorný,vodovzdorný,
|  | odol.desinfekci,stálobarevný.Nátěr v pastelových barvách. | [6 empty] | odol.desinfekci,stálobarevný.Nátěr v pastelových barvách.
zárubně :
|  | (4,7*7+4,8*5+4,9*9+5,1*2)*0,35 |  | 57.97
pomocné ocel.kce :
|  | 370,0*0,065 |  | 0
|  | ostatní : 1*25,0 |  | 0
294 | 783226100R00 | Nátěr syntetický kovových konstrukcí základní | m2 | 57.97 |  | 0
295 | 783237100R00 | Nátěr syntetický kov. konstr zákl. antikor | m2 | 240 |  | 0
ocel.kce krovu - viz konstr.část :
|  | 303,98 |  | 240
296 | 783522900R00 | Údržba, nátěr syntet. klempířských konstr. Z + 2 x | m2 | 8 |  | 0
oprava na stáv.objektu :
|  | 1*10,0 |  | 8
297 | 783782205R00 | Nátěr tesařských konstrukcí proti hnilobě a houbám | m2 | 0 |  | 0
|  | včetně montáže, dodávky a demontáže lešení. | [6 empty] | včetně montáže, dodávky a demontáže lešení.
hranol 8/20 :
|  | 7,09*12*0,56 |  | 0
12/18 :
|  | 418,0*0,6 |  | 0
hranol 14/18 :
|  | 7,0*0,64 |  | 0
16/16 :
|  | 88,87*0,64 |  | 0
hranol 18/20 :
|  | 5,5*0,76 |  | 0
16/22 :
|  | 16,65*0,76 |  | 0
20/26 :
|  | 10,28*4*0,92 |  | 0
latě :
|  | 389,2*4,5*0,2 |  | 0
Díl: | 784 | Malby |  |  | 0
298 | 784171201R00 | Penetrace podkladu nátěrem | m2 | 760.56 |  | 0
SDK viz oddíl 311 :
|  | (51,5+49,1+16,9)*2 |  | 235
|  | 44,3+8,8+21,4+51,06+357,2+42,8 |  | 525.56
omítka viz oddíl 61 :
|  | 190,3+34,9+518,28+45,0 |  | 0
299 | 784195322R00 | Malba tekutá , barva, 2 x | m2 | 760.56 |  | 0
|  | Omyvatelná,otěruvzdorná a propustná pro vodní páry. | [6 empty] | Omyvatelná,otěruvzdorná a propustná pro vodní páry.
|  | ( odolnost pro mytí min.5000 cyklů ) | [6 empty] | ( odolnost pro mytí min.5000 cyklů )
300 | 784452951R00 | Oprava,směs tekut.2x, 2bar+strop, obrus míst. 3,8m | m2 | 40 |  | 0
oprava stáv.objekt :
|  | 1*65,0 |  | 40
Díl: | 790 | Vnitřní vybavení |  |  | 0
301 | PC 08 | PROTIPOŽ.EXPANDUJÍCÍ PISTOLOVÁ PĚNA, O OBSAHU 300 ml - dodávka | KUS | 4 |  | 0
|  | Třída reakce na oheň B-s1,d0 dle normy EN 13501-1.Jednosložková izolační PUR pěna s prokazatelnou odolností proti ohni a s dalšími doplňkovými charakteristikami. | [6 empty] | Třída reakce na oheň B-s1,d0 dle normy EN 13501-1.Jednosložková izolační PUR pěna s prokazatelnou odolností proti ohni a s dalšími doplňkovými charakteristikami.
|  | 1.NP : 1*4 |  | 4
|  | 2.NP : 1*3 |  | 0
302 | PC 09 | PROTIPOŽ.VLOŽKY VE TVARU SÁČKŮ ZE, směsi inertního plniva a zpěnitelného grafitu | KUS | 24 |  | 0
|  | dod + mont, hustota 230-430 g/l, reakce na oheň F,objem 2l, velikost 320/200 mm. | [6 empty] | dod + mont, hustota 230-430 g/l, reakce na oheň F,objem 2l, velikost 320/200 mm.
|  | 1.NP : 6*4 |  | 24
|  | 2.NP : 5*4 |  | 0
303 | PC 10 | TĚSNĚNÍ SPAR MONT.PĚNOU - montáž | M | 32 |  | 0
|  | 1.NP : 1*4*8 |  | 32
|  | 2.NP : 1*3*8 |  | 0
Díl: | 799 | Ostatní |  |  | 0
304 | PC 11 | Hasicí přístroj - práškový s hasící schopností 21 A | kus | 5 |  | 0
Díl: | M99 | Tabulka podlah |  |  | 0
306 | 1 | TABULKA PLOCH PODLAH, Položku nenaceňovat. | M2 | 540.255 | 0 | 0
|  | Jedná se pouze o výpočet výměr podlah,tyto jsou potom dosazeny do jednotl.oddílů. | [6 empty] | Jedná se pouze o výpočet výměr podlah,tyto jsou potom dosazeny do jednotl.oddílů.
A 1 :
|  | 11,61+21,38+2,1+2,75+2,08+2,46+1,18+4,0 |  | 47.56
|  | 80,28+56,4+34,82+5,75+7,23 |  | 184.48
|  | Mezisoučet |  | 232.04
A 2 :
|  | 8,84+9,63 |  | 18.47
A 3 :
|  | 2,95+6,84 |  | 9.79
B 1 :
|  | 4,45*1,5 |  | 6.675
B 2 :
|  | 1,5*21*0,5 |  | 15.75
C 1 :
|  | 9,09 |  | 9.09
D 1 :
|  | 13,59+234,85 |  | 248.44
[6 empty] | 0 | 0 | 0
0
0

## D.1.4.1
Stavební rozpočet
Název stavby: |  |  | Přístavba základní školy Katov | Doba výstavby: |  |  |  | Objednatel:
Druh stavby: |  |  | SO01 Přístavba ZŠ - ZTI | Začátek výstavby: |  |  |  | Projektant:
Lokalita: |  |  | Katov - Dolní Loučky | Konec výstavby: |  |  |  | Zhotovitel:
JKSO: |  |  |  | Zpracováno dne: |  | 2016-12-05 |  | Zpracoval:
Č | Objekt | Kód | Zkrácený popis | M.j. | Množství | Jednot. | Náklady (Kč) |  |  | Hmotnost (t) |  | Cenová
|  |  | Rozměry |  |  | cena (Kč) | Dodávka | Montáž | Celkem | Jednot. | Celkem | soustava | Přesuny | Typ skupiny | HSV mat | HSV prac | PSV mat | PSV prac | Mont mat | Mont prac | Ostatní mat.
|  | 721 | Vnitřní kanalizace |  |  |  | 0 | 0 | 0 |  | 0.5743 | [17 empty] | 0 | 0 | 0
13 |  | 721176102R00 | Potrubí HT připojovací D 40 x 1,8 mm, dodávka a montáž potrubí vč. tvarovek,spojek, těsnění a zednických prací | m | 20 | 0 | 0 | 0 | 0 | 0.00038 | 0.0076 | RTS II / 2015 | 0 |  | 0 | 0 | 0 | 0 | 0 | 0 | 0 | 0 | 0 | 0 | 0 | 0 | 0 | 0 |  |  |  | 0 | 0 | 721_ | 72_ | _ | 0 | 0 | 0 | 0.0076
|  |  | 20*1 Výkr.schéma a řezy kanal.platí i pro další pol., vč. uchycení ke stav. konstrukci |  | 20
14 |  | 721176103R00 | Potrubí HT připojovací DN 50 x 1,8 mm, dodávka a montáž potrubí vč. tvarovek,spojek, těsnění a zednických prací | m | 15 | 0 | 0 | 0 | 0 | 0.00047 | 0.00705 | RTS II / 2015 | 0 |  | 0 | 0 | 0 | 0 | 0 | 0 | 0 | 0 | 0 | 0 | 0 | 0 | 0 | 0 |  |  |  | 0 | 0 | 721_ | 72_ | _ | 0 | 0 | 0 | 0.00705
|  |  | vč.uchycení ke stav.konstrukci |  | 0
15 |  | 721176104R00 | Potrubí HT připojovací D 75 x 1,9 mm, dodávka a montáž potrubí vč. tvarovek,spojek, těsnění a zednických prací | m | 4 | 0 | 0 | 0 | 0 | 0.0007 | 0.0028 | RTS II / 2015 | 0 |  | 0 | 0 | 0 | 0 | 0 | 0 | 0 | 0 | 0 | 0 | 0 | 0 | 0 | 0 |  |  |  | 0 | 0 | 721_ | 72_ | _ | 0 | 0 | 0 | 0.0028
|  |  | vč. uchycení ke stav. konstrukci |  | 0
16 |  | 721176105R00 | Potrubí HT připojovací DN 100 x 2,7 mm, dodávka a montáž potrubí vč. tvarovek,spojek, těsnění a zednických prací | m | 30 | 0 | 0 | 0 | 0 | 0.00152 | 0.0456 | RTS II / 2015 | 0 |  | 0 | 0 | 0 | 0 | 0 | 0 | 0 | 0 | 0 | 0 | 0 | 0 | 0 | 0 |  |  |  | 0 | 0 | 721_ | 72_ | _ | 0 | 0 | 0 | 0.0456
|  |  | vč.uchycení ke stav.konstrukci |  | 0
17 |  | 721176222R00 | Potrubí KG svodné (ležaté) v zemi D 110 x 3,2 mm, dodávka a montáž potrubí vč. tvarovek,spojek, těsnění | m | 10 | 0 | 0 | 0 | 0 | 0.00209 | 0.0209 | RTS II / 2015 | 0 |  | 0 | 0 | 0 | 0 | 0 | 0 | 0 | 0 | 0 | 0 | 0 | 0 | 0 | 0 |  |  |  | 0 | 0 | 721_ | 72_ | _ | 0 | 0 | 0 | 0.0209
18 |  | 721176223R00 | Potrubí KG svodné (ležaté) v zemi D 125 x 3,2 mm, dodávka a montáž potrubí vč. tvarovek,spojek, těsnění | m | 30 | 0 | 0 | 0 | 0 | 0.0025 | 0.075 | RTS II / 2015 | 0 |  | 0 | 0 | 0 | 0 | 0 | 0 | 0 | 0 | 0 | 0 | 0 | 0 | 0 | 0 |  |  |  | 0 | 0 | 721_ | 72_ | _ | 0 | 0 | 0 | 0.075
19 |  | 721176224R00 | Potrubí KG svodné (ležaté) v zemi D 160 x 4,0 mm, dodávka a montáž potrubí vč. tvarovek,spojek, těsnění | m | 75 | 0 | 0 | 0 | 0 | 0.00355 | 0.26625 | RTS II / 2015 | 0 |  | 0 | 0 | 0 | 0 | 0 | 0 | 0 | 0 | 0 | 0 | 0 | 0 | 0 | 0 |  |  |  | 0 | 0 | 721_ | 72_ | _ | 0 | 0 | 0 | 0.26625
20 |  | 721194104R00 | Vyvedení odpadních výpustek D 40 x 1,8 | kus | 14 | 0 | 0 | 0 | 0 | 0 | 0 | RTS II / 2015 | 0 |  | 0 | 0 | 0 | 0 | 0 | 0 | 0 | 0 | 0 | 0 | 0 | 0 | 0 | 0 |  |  |  | 0 | 0 | 721_ | 72_ | _ | 0 | 0 | 0 | 0
21 |  | 721194105R00 | Vyvedení odpadních výpustek D 50 x 1,8 | kus | 2 | 0 | 0 | 0 | 0 | 0 | 0 | RTS II / 2015 | 0 |  | 0 | 0 | 0 | 0 | 0 | 0 | 0 | 0 | 0 | 0 | 0 | 0 | 0 | 0 |  |  |  | 0 | 0 | 721_ | 72_ | _ | 0 | 0 | 0 | 0
22 |  | 721194109R00 | Vyvedení odpadních výpustek D 110 x 2,3 | kus | 11 | 0 | 0 | 0 | 0 | 0 | 0 | RTS II / 2015 | 0 |  | 0 | 0 | 0 | 0 | 0 | 0 | 0 | 0 | 0 | 0 | 0 | 0 | 0 | 0 |  |  |  | 0 | 0 | 721_ | 72_ | _ | 0 | 0 | 0 | 0
23 |  | 721 00-0001VD | Odpadní kalich s pojistkou proti vyschnutí,montáž+dodávka | soub | 2 | 0 | 0 | 0 | 0 | 0.0012 | 0.0024 |  | 0 |  | 0 | 0 | 0 | 0 | 0 | 0 | 0 | 0 | 0 | 0 | 0 | 0 | 0 | 0 |  |  |  | 0 | 0 | 721_ | 72_ | _ | 0 | 0 | 0 | 0.0024
24 |  | 721273200RT3 | Souprava ventilační střešní hlavice PP D75- 110 mm | kus | 1 | 0 | 0 | 0 | 0 | 0.00027 | 0.00027 | RTS II / 2015 | 0 |  | 0 | 0 | 0 | 0 | 0 | 0 | 0 | 0 | 0 | 0 | 0 | 0 | 0 | 0 |  |  |  | 0 | 0 | 721_ | 72_ | _ | 0 | 0 | 0 | 0.00027
25 |  | 721273150R00 | Hlavice ventilační přivětrávací pro odpadní potrubí DN50-100 | kus | 7 | 0 | 0 | 0 | 0 | 0.00049 | 0.00343 | RTS II / 2015 | 0 |  | 0 | 0 | 0 | 0 | 0 | 0 | 0 | 0 | 0 | 0 | 0 | 0 | 0 | 0 |  |  |  | 0 | 0 | 721_ | 72_ | _ | 0 | 0 | 0 | 0.00343
26 |  | 721 00 00196VD | Podlahová vpusť plast, svislý odtok DN50-110, Pevná izol. příruba, odtok 0,8l/s, ZU fungující i bez vody, rám a mřížka nerez, d+m | soub | 1 | 0 | 0 | 0 | 0 | 0.005 | 0.005 |  | 0 |  | 0 | 0 | 0 | 0 | 0 | 0 | 0 | 0 | 0 | 0 | 0 | 0 | 0 | 0 |  |  |  | 0 | 0 | 721_ | 72_ | _ | 0 | 0 | 0 | 0.005
27 |  | 721 01-0010VD | Protipožární průchodka - těsnění protipožárním tmelem | soub | 1 | 0 | 0 | 0 | 0 | 0.001 | 0.001 |  | 0 |  | 0 | 0 | 0 | 0 | 0 | 0 | 0 | 0 | 0 | 0 | 0 | 0 | 0 | 0 |  |  |  | 0 | 0 | 721_ | 72_ | _ | 0 | 0 | 0 | 0.001
28 |  | 72100-2599VD | Dvířka plastová s rámem min 150x150, pro čistící kus, v barvě stěny nebo pro obklad d+m | soub | 8 | 0 | 0 | 0 | 0 | 0.001 | 0.008 |  | 0 |  | 0 | 0 | 0 | 0 | 0 | 0 | 0 | 0 | 0 | 0 | 0 | 0 | 0 | 0 |  |  |  | 0 | 0 | 721_ | 72_ | _ | 0 | 0 | 0 | 0.008
29 |  | 72100-2599VD | Dvířka plastová s rámem 150x150, v barvě stěny, do podhledu d+m | soub | 8 | 0 | 0 | 0 | 0 | 0.001 | 0.008 |  | 0 |  | 0 | 0 | 0 | 0 | 0 | 0 | 0 | 0 | 0 | 0 | 0 | 0 | 0 | 0 |  |  |  | 0 | 0 | 721_ | 72_ | _ | 0 | 0 | 0 | 0.008
30 |  | 721 01-0012VD | Zapravení drážek,zednické výpomoci (dle vykázaných hodin) | hod | 10 | 0 | 0 | 0 | 0 | 0 | 0 |  | 0 |  | 0 | 0 | 0 | 0 | 0 | 0 | 0 | 0 | 0 | 0 | 0 | 0 | 0 | 0 |  |  |  | 0 | 0 | 721_ | 72_ | _ | 0 | 0 | 0 | 0
31 |  | 721 00-0009VD | HL660G Lapač střešních splavenin DN125 rám a čistící víko z litiny, koš na nečistoty, suchá nezámrzná klapka pachonepropustná | soub | 3 | 0 | 0 | 0 | 0 | 0.007 | 0.021 |  | 0 |  | 0 | 0 | 0 | 0 | 0 | 0 | 0 | 0 | 0 | 0 | 0 | 0 | 0 | 0 |  |  |  | 0 | 0 | 721_ | 72_ | _ | 0 | 0 | 0 | 0.021
32 |  | 72100-2537VD | Plastová kanalizační šachta D400, hl. do 2m, litinový poklop | soub | 2 | 0 | 0 | 0 | 0 | 0.05 | 0.1 |  | 0 |  | 0 | 0 | 0 | 0 | 0 | 0 | 0 | 0 | 0 | 0 | 0 | 0 | 0 | 0 |  |  |  | 0 | 0 | 721_ | 72_ | _ | 0 | 0 | 0 | 0.1
33 |  | 721290112R00 | Zkouška těsnosti kanalizace vodou do DN 200 | m | 115 | 0 | 0 | 0 | 0 | 0 | 0 | RTS II / 2015 | 0 |  | 0 | 0 | 0 | 0 | 0 | 0 | 0 | 0 | 0 | 0 | 0 | 0 | 0 | 0 |  |  |  | 0 | 0 | 721_ | 72_ | _ | 0 | 0 | 0 | 0
|  |  | 10+30+75 |  | 115
34 |  | 721290123R00 | Zkouška těsnosti kanalizace kouřem DN 300 | m | 69 | 0 | 0 | 0 | 0 | 0 | 0 | RTS II / 2015 | 0 |  | 0 | 0 | 0 | 0 | 0 | 0 | 0 | 0 | 0 | 0 | 0 | 0 | 0 | 0 |  |  |  | 0 | 0 | 721_ | 72_ | _ | 0 | 0 | 0 | 0
|  |  | 20+15+4+30 |  | 69 | [7 empty] | 0
|  | 722 | Vnitřní vodovod |  |  |  | 0 | 0 | 0 |  | 0.62093 |  | 0 | [15 empty] | 0 | 0 | 0
35 |  | 723 00-0012VD | Potrubí PE100 SDR11 32x3mm vč.tvarovek a mont. - uloženo v zemi | m | 15 | 0 | 0 | 0 | 0 | 0 | 0 |  | 0 |  | 0 | 0 | 0 | 0 | 0 | 0 | 0 | 0 | 0 | 0 | 0 | 0 | 0 | 0 |  |  |  | 0 | 0 | 722_ | 72_ | _ | 0 | 0 | 0 | 0
36 |  | 722130233R00 | Potrubí z trub.závit.pozink.spojované svařovaním 11343, DN 25 vč.tvarovek, uložení, montáže, zednických prací, d+m | m | 15 | 0 | 0 | 0 | 0 | 0.0159 | 0.2385 | RTS II / 2015 | 0 |  | 0 | 0 | 0 | 0 | 0 | 0 | 0 | 0 | 0 | 0 | 0 | 0 | 0 | 0 |  |  |  | 0 | 0 | 722_ | 72_ | _ | 0 | 0 | 0 | 0.2385
|  |  | Výkr. půdorys 1NP, platí i pro další položky, vč.uchycení ke stav.konstrukci |  | 0
37 |  | 722178213R00 | Potrubí vícevrstvé D20x2 mm, lisovaný spoj vč tvarovek, uložení, zednických prací, d+m | m | 70 | 0 | 0 | 0 | 0 | 0.00056 | 0.0392 | RTS II / 2015 | 0 |  | 0 | 0 | 0 | 0 | 0 | 0 | 0 | 0 | 0 | 0 | 0 | 0 | 0 | 0 |  |  |  | 0 | 0 | 722_ | 72_ | _ | 0 | 0 | 0 | 0.0392
|  |  | vč.uchycení ke stav.konstrukci |  | 0
38 |  | 722178214R00 | Potrubí vícevrstvé D26x3 mm, lisovaný spoj vč tvarovek, uložení, zednických prací, d+m | m | 60 | 0 | 0 | 0 | 0 | 0.0007 | 0.042 | RTS II / 2015 | 0 |  | 0 | 0 | 0 | 0 | 0 | 0 | 0 | 0 | 0 | 0 | 0 | 0 | 0 | 0 |  |  |  | 0 | 0 | 722_ | 72_ | _ | 0 | 0 | 0 | 0.042
|  |  | vč.uchycení ke stav.konstrukci |  | 0
39 |  | 722178215R00 | Potrubí vícevrstvé D32x3 mm, lisovaný spoj vč tvarovek, uložení, zednických prací, d+m | m | 20 | 0 | 0 | 0 | 0 | 0.00078 | 0.0156 | RTS II / 2015 | 0 |  | 0 | 0 | 0 | 0 | 0 | 0 | 0 | 0 | 0 | 0 | 0 | 0 | 0 | 0 |  |  |  | 0 | 0 | 722_ | 72_ | _ | 0 | 0 | 0 | 0.0156
|  |  | vč.uchycení ke stav.konstrukci |  | 0
40 |  | 722 18-0003VD | Izolace potrubí z min.vlny vč.izolace tvarovek na 25/10mm, povrchová úprava AL,mont.+dod., lepící páska | m | 15 | 0 | 0 | 0 | 0 | 0 | 0 |  | 0 |  | 0 | 0 | 0 | 0 | 0 | 0 | 0 | 0 | 0 | 0 | 0 | 0 | 0 | 0 |  |  |  | 0 | 0 | 722_ | 72_ | _ | 0 | 0 | 0 | 0
|  |  | Potrubí požární vody |  | 0
41 |  | 722181214RT7 | Izolace návleková tl. stěny 20 mm, vnitř průměr 22mm, v položce je kalk. dodávka izol. trubice, spon a lepící pásky d+m | m | 75 | 0 | 0 | 0 | 0 | 5e-05 | 0.00375 | RTS II / 2015 | 0 |  | 0 | 0 | 0 | 0 | 0 | 0 | 0 | 0 | 0 | 0 | 0 | 0 | 0 | 0 |  |  |  | 0 | 0 | 722_ | 72_ | _ | 0 | 0 | 0 | 0.00375
|  |  | Potrubí vedené ve stěně |  | 0
42 |  | 722181214RT8 | Izolace návleková tl. stěny 20 mm, vnitř.průmer 25mm v položce je kalk. dodávka izol. trubice, spon a lepící pásky d+m | m | 50 | 0 | 0 | 0 | 0 | 7e-05 | 0.0035 | RTS II / 2015 | 0 |  | 0 | 0 | 0 | 0 | 0 | 0 | 0 | 0 | 0 | 0 | 0 | 0 | 0 | 0 |  |  |  | 0 | 0 | 722_ | 72_ | _ | 0 | 0 | 0 | 0.0035
|  |  | Potrubí vedené ve stěně |  | 0
43 |  | 722 18-0050VD | Izolace potrubí z min.vlny včetně izolace tvarovek na d20 a d25/25mm,povrchová úpr.AL,montáž+dodávka,lepící páska | m | 15 | 0 | 0 | 0 | 0 | 0.0013 | 0.0195 |  | 0 |  | 0 | 0 | 0 | 0 | 0 | 0 | 0 | 0 | 0 | 0 | 0 | 0 | 0 | 0 |  |  |  | 0 | 0 | 722_ | 72_ | _ | 0 | 0 | 0 | 0.0195
44 |  | 722 18-0051VD | Izolace potrubí z min.vlny včetně izolace tvarovek na d32/30mm,povrchová úpr.AL,montáž+dodávka,lepící páska | m | 20 | 0 | 0 | 0 | 0 | 0.0013 | 0.026 |  | 0 |  | 0 | 0 | 0 | 0 | 0 | 0 | 0 | 0 | 0 | 0 | 0 | 0 | 0 | 0 |  |  |  | 0 | 0 | 722_ | 72_ | _ | 0 | 0 | 0 | 0.026
45 |  | 722190401R00 | Vyvedení a upevnění výpustek DN 15 | kus | 44 | 0 | 0 | 0 | 0 | 0 | 0 | RTS II / 2015 | 0 |  | 0 | 0 | 0 | 0 | 0 | 0 | 0 | 0 | 0 | 0 | 0 | 0 | 0 | 0 |  |  |  | 0 | 0 | 722_ | 72_ | _ | 0 | 0 | 0 | 0
46 |  | 722-42239090VD | Odvzdušňovací ventil G1/2"+uzavírací ventil 1/2" | kus | 2 | 0 | 0 | 0 | 0 | 0.001 | 0.002 |  | 0 |  | 0 | 0 | 0 | 0 | 0 | 0 | 0 | 0 | 0 | 0 | 0 | 0 | 0 | 0 |  |  |  | 0 | 0 | 722_ | 72_ | _ | 0 | 0 | 0 | 0.002
47 |  | 722237322R00 | Kohout kulový,2xvnitřní závit, DN 15 | kus | 2 | 0 | 0 | 0 | 0 | 0.0018 | 0.0036 | RTS II / 2015 | 0 |  | 0 | 0 | 0 | 0 | 0 | 0 | 0 | 0 | 0 | 0 | 0 | 0 | 0 | 0 |  |  |  | 0 | 0 | 722_ | 72_ | _ | 0 | 0 | 0 | 0.0036
48 |  | 722237423R00 | Kohout kulový, 2xvnitřní závit DN 20 | kus | 6 | 0 | 0 | 0 | 0 | 0.0004 | 0.0024 | RTS II / 2015 | 0 |  | 0 | 0 | 0 | 0 | 0 | 0 | 0 | 0 | 0 | 0 | 0 | 0 | 0 | 0 |  |  |  | 0 | 0 | 722_ | 72_ | _ | 0 | 0 | 0 | 0.0024
49 |  | 722237123R00 | Kohout kulový,2xvnitřní závit DN 25 | kus | 3 | 0 | 0 | 0 | 0 | 0.00048 | 0.00144 | RTS II / 2015 | 0 |  | 0 | 0 | 0 | 0 | 0 | 0 | 0 | 0 | 0 | 0 | 0 | 0 | 0 | 0 |  |  |  | 0 | 0 | 722_ | 72_ | _ | 0 | 0 | 0 | 0.00144
50 |  | 722237133R00 | Kohout kulový závitový s vypouštěním DN 25 | kus | 2 | 0 | 0 | 0 | 0 | 0.00057 | 0.00114 | RTS II / 2016 | 0 |  | 0 | 0 | 0 | 0 | 0 | 0 | 0 | 0 | 0 | 0 | 0 | 0 | 0 | 0 |  |  |  | 0 | 0 | 722_ | 72_ | _ | 0 | 0 | 0 | 0.00114
51 |  | 722 00-9026VD | Oddělovač systémů typ EA 1", kontrolovatelná zpětná armatura | soub | 1 | 0 | 0 | 0 | 0 | 0 | 0 |  | 0 |  | 0 | 0 | 0 | 0 | 0 | 0 | 0 | 0 | 0 | 0 | 0 | 0 | 0 | 0 |  |  |  | 0 | 0 | 722_ | 72_ | _ | 0 | 0 | 0 | 0
52 |  | 722237621R00 | Ventil zpětný,2xvnitřní DN 15 | kus | 1 | 0 | 0 | 0 | 0 | 0.00011 | 0.00011 | RTS II / 2016 | 0 |  | 0 | 0 | 0 | 0 | 0 | 0 | 0 | 0 | 0 | 0 | 0 | 0 | 0 | 0 |  |  |  | 0 | 0 | 722_ | 72_ | _ | 0 | 0 | 0 | 0.00011
53 |  | 722237622R00 | Ventil zpětný,2xvnitřní závit DN 20 | kus | 5 | 0 | 0 | 0 | 0 | 0.0002 | 0.001 | RTS II / 2015 | 0 |  | 0 | 0 | 0 | 0 | 0 | 0 | 0 | 0 | 0 | 0 | 0 | 0 | 0 | 0 |  |  |  | 0 | 0 | 722_ | 72_ | _ | 0 | 0 | 0 | 0.001
54 |  | 722237623R00 | Ventil zpětný,2xvnitřní závit R60 DN 25 | kus | 1 | 0 | 0 | 0 | 0 | 0.00027 | 0.00027 | RTS II / 2015 | 0 |  | 0 | 0 | 0 | 0 | 0 | 0 | 0 | 0 | 0 | 0 | 0 | 0 | 0 | 0 |  |  |  | 0 | 0 | 722_ | 72_ | _ | 0 | 0 | 0 | 0.00027
55 |  | 722236512R00 | Filtr,velikost oka 0,4mm,vnitřní závity DN 20 | kus | 1 | 0 | 0 | 0 | 0 | 0.0004 | 0.0004 | RTS II / 2015 | 0 |  | 0 | 0 | 0 | 0 | 0 | 0 | 0 | 0 | 0 | 0 | 0 | 0 | 0 | 0 |  |  |  | 0 | 0 | 722_ | 72_ | _ | 0 | 0 | 0 | 0.0004
56 |  | 722236513R00 | Filtr,velikost oka 0,4mm,vnitřní závity DN 25 | kus | 1 | 0 | 0 | 0 | 0 | 0.00054 | 0.00054 | RTS II / 2015 | 0 |  | 0 | 0 | 0 | 0 | 0 | 0 | 0 | 0 | 0 | 0 | 0 | 0 | 0 | 0 |  |  |  | 0 | 0 | 722_ | 72_ | _ | 0 | 0 | 0 | 0.00054
57 |  | 722231161R00 | Ventil pojistný pružinový P10-237-616, G 1/2 | kus | 1 | 0 | 0 | 0 | 0 | 0.0015 | 0.0015 | RTS II / 2016 | 0 |  | 0 | 0 | 0 | 0 | 0 | 0 | 0 | 0 | 0 | 0 | 0 | 0 | 0 | 0 |  |  |  | 0 | 0 | 722_ | 72_ | _ | 0 | 0 | 0 | 0.0015
58 |  | 722223131R00 | Kohout kul.vypouštěcí,komplet, DN 15 | kus | 2 | 0 | 0 | 0 | 0 | 0.00019 | 0.00038 | RTS II / 2015 | 0 |  | 0 | 0 | 0 | 0 | 0 | 0 | 0 | 0 | 0 | 0 | 0 | 0 | 0 | 0 |  |  |  | 0 | 0 | 722_ | 72_ | _ | 0 | 0 | 0 | 0.00038
59 |  | 722234233R00 | Úpravna vody magnetická MÚV, G 1 | kus | 1 | 0 | 0 | 0 | 0 | 0.00128 | 0.00128 | RTS II / 2015 | 0 |  | 0 | 0 | 0 | 0 | 0 | 0 | 0 | 0 | 0 | 0 | 0 | 0 | 0 | 0 |  |  |  | 0 | 0 | 722_ | 72_ | _ | 0 | 0 | 0 | 0.00128
60 |  | 722 00-6126VD | Termostatický směšovací ventil s pojistkou proti opatření,3/4" | soub | 1 | 0 | 0 | 0 | 0 | 0.0011 | 0.0011 |  | 0 |  | 0 | 0 | 0 | 0 | 0 | 0 | 0 | 0 | 0 | 0 | 0 | 0 | 0 | 0 |  |  |  | 0 | 0 | 722_ | 72_ | _ | 0 | 0 | 0 | 0.0011
61 |  | 722239101R00 | Montáž vodovodních armatur 2závity, G 1/2 | kus | 8 | 0 | 0 | 0 | 0 | 0 | 0 | RTS II / 2015 | 0 |  | 0 | 0 | 0 | 0 | 0 | 0 | 0 | 0 | 0 | 0 | 0 | 0 | 0 | 0 |  |  |  | 0 | 0 | 722_ | 72_ | _ | 0 | 0 | 0 | 0
62 |  | 722239102R00 | Montáž vodovodních armatur 2závity, G 3/4 | kus | 12 | 0 | 0 | 0 | 0 | 0 | 0 | RTS II / 2015 | 0 |  | 0 | 0 | 0 | 0 | 0 | 0 | 0 | 0 | 0 | 0 | 0 | 0 | 0 | 0 |  |  |  | 0 | 0 | 722_ | 72_ | _ | 0 | 0 | 0 | 0
63 |  | 722239103R00 | Montáž vodovodních armatur 2závity, G 1 | kus | 8 | 0 | 0 | 0 | 0 | 0 | 0 | RTS II / 2015 | 0 |  | 0 | 0 | 0 | 0 | 0 | 0 | 0 | 0 | 0 | 0 | 0 | 0 | 0 | 0 |  |  |  | 0 | 0 | 722_ | 72_ | _ | 0 | 0 | 0 | 0
64 |  | 722170911R00 | Oprava potrubí z plast. trubek,vsazení odbočky D 32 | kus | 1 | 0 | 0 | 0 | 0 | 0.00632 | 0.00632 | RTS II / 2016 | 0 |  | 0 | 0 | 0 | 0 | 0 | 0 | 0 | 0 | 0 | 0 | 0 | 0 | 0 | 0 |  |  |  | 0 | 0 | 722_ | 72_ | _ | 0 | 0 | 0 | 0.00632
65 |  | 722171914R00 | Odříznutí plastové trubky D 32 mm | kus | 2 | 0 | 0 | 0 | 0 | 0 | 0 | RTS II / 2016 | 0 |  | 0 | 0 | 0 | 0 | 0 | 0 | 0 | 0 | 0 | 0 | 0 | 0 | 0 | 0 |  |  |  | 0 | 0 | 722_ | 72_ | _ | 0 | 0 | 0 | 0
66 |  | 723 00-9003VD | Rám s dvířky400x400 v barvě stěny nebo obkladu | soub | 1 | 0 | 0 | 0 | 0 | 0.003 | 0.003 |  | 0 |  | 0 | 0 | 0 | 0 | 0 | 0 | 0 | 0 | 0 | 0 | 0 | 0 | 0 | 0 |  |  |  | 0 | 0 | 722_ | 72_ | _ | 0 | 0 | 0 | 0.003
67 |  | 722254201RT3 | Hydrantový systém, box s plnými dveřmi, průměr 25/30, stálotvará hadice, dle ČSN 730873 EN 671 - 1. | kus | 2 | 0 | 0 | 0 | 0 | 0.03 | 0.06 | RTS II / 2015 | 0 |  | 0 | 0 | 0 | 0 | 0 | 0 | 0 | 0 | 0 | 0 | 0 | 0 | 0 | 0 |  |  |  | 0 | 0 | 722_ | 72_ | _ | 0 | 0 | 0 | 0.06
68 |  | 722 29-0990VD | Tlaková expanzní nádoba 8L+průtočná armatura Flowjet,dodávka+montáž | soub | 1 | 0 | 0 | 0 | 0 | 0.11 | 0.11 |  | 0 |  | 0 | 0 | 0 | 0 | 0 | 0 | 0 | 0 | 0 | 0 | 0 | 0 | 0 | 0 |  |  |  | 0 | 0 | 722_ | 72_ | _ | 0 | 0 | 0 | 0.11
69 |  | 722 26-9002VD | Teploměr 0-100°C | soub | 2 | 0 | 0 | 0 | 0 | 0.0011 | 0.0022 |  | 0 |  | 0 | 0 | 0 | 0 | 0 | 0 | 0 | 0 | 0 | 0 | 0 | 0 | 0 | 0 |  |  |  | 0 | 0 | 722_ | 72_ | _ | 0 | 0 | 0 | 0.0022
70 |  | 722 29-5083VD | Cirkulační čerpadlo 20-30, 300l/h, 230V,dod+mont | soub | 1 | 0 | 0 | 0 | 0 | 0 | 0 |  | 0 |  | 0 | 0 | 0 | 0 | 0 | 0 | 0 | 0 | 0 | 0 | 0 | 0 | 0 | 0 |  |  |  | 0 | 0 | 722_ | 72_ | _ | 0 | 0 | 0 | 0
71 |  | 722 00-30065VD | Těsnění prostupů protipožárním tmelem, pož odolnost 30min, pož úseky dle PBŘ | soub | 2 | 0 | 0 | 0 | 0 | 0 | 0 |  | 0 |  | 0 | 0 | 0 | 0 | 0 | 0 | 0 | 0 | 0 | 0 | 0 | 0 | 0 | 0 |  |  |  | 0 | 0 | 722_ | 72_ | _ | 0 | 0 | 0 | 0
72 |  | 722 00-0102VD | Zapravení drážek, zednická výpomoc - (dle vykázaných hodin) | hod | 10 | 0 | 0 | 0 | 0 | 0 | 0 |  | 0 |  | 0 | 0 | 0 | 0 | 0 | 0 | 0 | 0 | 0 | 0 | 0 | 0 | 0 | 0 |  |  |  | 0 | 0 | 722_ | 72_ | _ | 0 | 0 | 0 | 0
73 |  | 722290234R00 | Proplach a dezinfekce vodovod.potrubí DN 80 | m | 180 | 0 | 0 | 0 | 0 | 1e-05 | 0.0018 | RTS II / 2015 | 0 |  | 0 | 0 | 0 | 0 | 0 | 0 | 0 | 0 | 0 | 0 | 0 | 0 | 0 | 0 |  |  |  | 0 | 0 | 722_ | 72_ | _ | 0 | 0 | 0 | 0.0018
|  |  | 15+15+70+60+20 |  | 180
74 |  | 722290226R00 | Zkouška tlaku vodovodního potrubí do DN 50 | m | 180 | 0 | 0 | 0 | 0 | 0.00018 | 0.0324 | RTS II / 2015 | 0 |  | 0 | 0 | 0 | 0 | 0 | 0 | 0 | 0 | 0 | 0 | 0 | 0 | 0 | 0 |  |  |  | 0 | 0 | 722_ | 72_ | _ | 0 | 0 | 0 | 0.0324
|  |  | 15+15+70+60+20 |  | 180
|  | 725 | Zařizovací předměty |  |  |  | 0 | 0 | 0 |  | 1.2 | [17 empty] | 0 | 0 | 0
75 |  | 725014131R00 | Klozet závěsný pro předstěnovou instalaci, hluboké splach.6l, keramika bílá,+ sedátko plast, antibakt. úprava,kov chrom úchyty | soubor | 4 |  | 0 | 0 | 0 | 0.01772 | 0.07088 | RTS II / 2015 | 0 |  | 0 | 0 | 0 | 0 | 0 | 0 | 0 | 0 | 0 | 0 | 0 | 0 | 0 | 0 |  |  |  | 0 | 0 | 725_ | 72_ | _ | 0 | 0 | 0 | 0.07088
76 |  | 725 00-0037VD | Tlačítko dvoumnožstevní,barva alpská bílá d+m | soub | 4 |  | 0 | 0 | 0 | 0.0002 | 0.0008 |  | 0 |  | 0 | 0 | 0 | 0 | 0 | 0 | 0 | 0 | 0 | 0 | 0 | 0 | 0 | 0 |  |  |  | 0 | 0 | 725_ | 72_ | _ | 0 | 0 | 0 | 0.0008
77 |  | 725014141R00 | Klozet závěsný pro ZTP + sedátko, bílý | soubor | 1 |  | 0 | 0 | 0 | 0.01889 | 0.01889 | RTS II / 2015 | 0 |  | 0 | 0 | 0 | 0 | 0 | 0 | 0 | 0 | 0 | 0 | 0 | 0 | 0 | 0 |  |  |  | 0 | 0 | 725_ | 72_ | _ | 0 | 0 | 0 | 0.01889
78 |  | 725 99-0106VD | Oddálené ruční pneumatické splachování do zdi, ovl.tlačítko chrom lesk | soub | 1 |  | 0 | 0 | 0 | 0.001 | 0.001 |  | 0 |  | 0 | 0 | 0 | 0 | 0 | 0 | 0 | 0 | 0 | 0 | 0 | 0 | 0 | 0 |  |  |  | 0 | 0 | 725_ | 72_ | _ | 0 | 0 | 0 | 0.001
79 |  | 72501-0317VD | Klozet závěsný pro předstěnovou instalaci - dětský, v=34cm, keramika bílá | soub | 4 |  | 0 | 0 | 0 | 0.014 | 0.056 |  | 0 |  | 0 | 0 | 0 | 0 | 0 | 0 | 0 | 0 | 0 | 0 | 0 | 0 | 0 | 0 |  |  |  | 0 | 0 | 725_ | 72_ | _ | 0 | 0 | 0 | 0.056
80 |  | 725 00-0037VD | Tlačítko dvoumnožstevní, barva dle architekta, kulatá tlačítka | soub | 4 |  | 0 | 0 | 0 | 0.0002 | 0.0008 |  | 0 |  | 0 | 0 | 0 | 0 | 0 | 0 | 0 | 0 | 0 | 0 | 0 | 0 | 0 | 0 |  |  |  | 0 | 0 | 725_ | 72_ | _ | 0 | 0 | 0 | 0.0008
81 |  | 72501-318VD | Sedátko s poklopem pro dětský klozet, zaoblený tvar | soub | 4 |  | 0 | 0 | 0 | 0.001 | 0.004 |  | 0 |  | 0 | 0 | 0 | 0 | 0 | 0 | 0 | 0 | 0 | 0 | 0 | 0 | 0 | 0 |  |  |  | 0 | 0 | 725_ | 72_ | _ | 0 | 0 | 0 | 0.004
82 |  | 725 11-0301VD | Montážní prvek pro závěsné WC samonosný pro instalaci do lehké příčky, včetně nádržky,mont.sady a příslušenství, ovládací deska | soub | 9 |  | 0 | 0 | 0 | 0.045 | 0.405 |  | 0 |  | 0 | 0 | 0 | 0 | 0 | 0 | 0 | 0 | 0 | 0 | 0 | 0 | 0 | 0 |  |  |  | 0 | 0 | 725_ | 72_ | _ | 0 | 0 | 0 | 0.405
83 |  | 725119306R00 | Montáž klozetu závěsného | soubor | 9 |  | 0 | 0 | 0 | 0.00089 | 0.00801 | RTS II / 2015 | 0 |  | 0 | 0 | 0 | 0 | 0 | 0 | 0 | 0 | 0 | 0 | 0 | 0 | 0 | 0 |  |  |  | 0 | 0 | 725_ | 72_ | _ | 0 | 0 | 0 | 0.00801
84 |  | 725017132R00 | Umyvadlo na šrouby 55 x 42 cm, keramické bílé, masívní, oblý tvar | soubor | 3 |  | 0 | 0 | 0 | 0.01701 | 0.05103 | RTS II / 2016 | 0 |  | 0 | 0 | 0 | 0 | 0 | 0 | 0 | 0 | 0 | 0 | 0 | 0 | 0 | 0 |  |  |  | 0 | 0 | 725_ | 72_ | _ | 0 | 0 | 0 | 0.05103
85 |  | 725017371R00 | Umývátko na šrouby 45 x 36 cm, bílé | soubor | 4 |  | 0 | 0 | 0 | 0.0091 | 0.0364 | RTS II / 2015 | 0 |  | 0 | 0 | 0 | 0 | 0 | 0 | 0 | 0 | 0 | 0 | 0 | 0 | 0 | 0 |  |  |  | 0 | 0 | 725_ | 72_ | _ | 0 | 0 | 0 | 0.0364
86 |  | 72501-0319VD | Umývátko keramické bílé 45x41cm, dětské (tvarované květina) | Soub | 4 |  | 0 | 0 | 0 | 0.008 | 0.032 |  | 0 |  | 0 | 0 | 0 | 0 | 0 | 0 | 0 | 0 | 0 | 0 | 0 | 0 | 0 | 0 |  |  |  | 0 | 0 | 725_ | 72_ | _ | 0 | 0 | 0 | 0.032
87 |  | 725017153R00 | Umyvadlo invalidní 64 x 55 cm, bílé | soubor | 1 |  | 0 | 0 | 0 | 0.01701 | 0.01701 | RTS II / 2015 | 0 |  | 0 | 0 | 0 | 0 | 0 | 0 | 0 | 0 | 0 | 0 | 0 | 0 | 0 | 0 |  |  |  | 0 | 0 | 725_ | 72_ | _ | 0 | 0 | 0 | 0.01701
88 |  | 725 11-0200VD | Montážní prvek pro uchycení umyvadla, odpadu a baterie,samonosný do lehké příčky d+m | soub | 12 |  | 0 | 0 | 0 | 0.01 | 0.12 |  | 0 |  | 0 | 0 | 0 | 0 | 0 | 0 | 0 | 0 | 0 | 0 | 0 | 0 | 0 | 0 |  |  |  | 0 | 0 | 725_ | 72_ | _ | 0 | 0 | 0 | 0.12
89 |  | 725219401R00 | Montáž umyvadel na šrouby | soubor | 12 |  | 0 | 0 | 0 | 0.00141 | 0.01692 | RTS II / 2015 | 0 |  | 0 | 0 | 0 | 0 | 0 | 0 | 0 | 0 | 0 | 0 | 0 | 0 | 0 | 0 |  |  |  | 0 | 0 | 725_ | 72_ | _ | 0 | 0 | 0 | 0.01692
90 |  | 725823111RT1 | Baterie umyvadlová stoján. ruční, bez otvír.odpadu, keramická kartuš, standardní, 1x prodloužená ručka pro ZTP | kus | 12 |  | 0 | 0 | 0 | 0.00085 | 0.0102 | RTS II / 2015 | 0 |  | 0 | 0 | 0 | 0 | 0 | 0 | 0 | 0 | 0 | 0 | 0 | 0 | 0 | 0 |  |  |  | 0 | 0 | 725_ | 72_ | _ | 0 | 0 | 0 | 0.0102
91 |  | 725 00-0032VD | rohový ventil 3/8"-1/2"se zakrytým šroubením chrom,rovný tvar d+m | soub | 24 |  | 0 | 0 | 0 | 0.0002 | 0.0048 |  | 0 |  | 0 | 0 | 0 | 0 | 0 | 0 | 0 | 0 | 0 | 0 | 0 | 0 | 0 | 0 |  |  |  | 0 | 0 | 725_ | 72_ | _ | 0 | 0 | 0 | 0.0048
92 |  | 725829301R00 | Montáž baterie umyvadlové stojánkové | kus | 12 |  | 0 | 0 | 0 | 4e-05 | 0.00048 | RTS II / 2015 | 0 |  | 0 | 0 | 0 | 0 | 0 | 0 | 0 | 0 | 0 | 0 | 0 | 0 | 0 | 0 |  |  |  | 0 | 0 | 725_ | 72_ | _ | 0 | 0 | 0 | 0.00048
93 |  | 725 00-0033VD | Umyvadlový sifon 5/4"chrom, rovný tvar válec | soub | 12 |  | 0 | 0 | 0 | 0.0005 | 0.006 |  | 0 |  | 0 | 0 | 0 | 0 | 0 | 0 | 0 | 0 | 0 | 0 | 0 | 0 | 0 | 0 |  |  |  | 0 | 0 | 725_ | 72_ | _ | 0 | 0 | 0 | 0.006
94 |  | 725 86-0399VD | Zápachová uzávěrka umyvadlová pod omítku DN40 vč.připojovací soupravy chromované 5/4" | soub | 1 |  | 0 | 0 | 0 | 0.002 | 0.002 |  | 0 |  | 0 | 0 | 0 | 0 | 0 | 0 | 0 | 0 | 0 | 0 | 0 | 0 | 0 | 0 |  |  |  | 0 | 0 | 725_ | 72_ | _ | 0 | 0 | 0 | 0.002
95 |  | 725 10-0009VD | Sprchová vanička 90x90+podpěry+ZU-chom+posuvné sprchové dveře-montáž+dodávka | soub | 1 |  | 0 | 0 | 0 | 0.15 | 0.15 |  | 0 |  | 0 | 0 | 0 | 0 | 0 | 0 | 0 | 0 | 0 | 0 | 0 | 0 | 0 | 0 |  |  |  | 0 | 0 | 725_ | 72_ | _ | 0 | 0 | 0 | 0.15
96 |  | 725 00-00093VD | Sprchová baterie nástěnná chrom, keramická kartuš s ruční sprchou a vodící tyčí | soub | 3 |  | 0 | 0 | 0 | 0.002 | 0.006 |  | 0 |  | 0 | 0 | 0 | 0 | 0 | 0 | 0 | 0 | 0 | 0 | 0 | 0 | 0 | 0 |  |  |  | 0 | 0 | 725_ | 72_ | _ | 0 | 0 | 0 | 0.006
97 |  | 725849200R00 | Montáž baterií sprchových, nastavitelná výška | kus | 3 |  | 0 | 0 | 0 | 0.00013 | 0.00039 | RTS II / 2015 | 0 |  | 0 | 0 | 0 | 0 | 0 | 0 | 0 | 0 | 0 | 0 | 0 | 0 | 0 | 0 |  |  |  | 0 | 0 | 725_ | 72_ | _ | 0 | 0 | 0 | 0.00039
98 |  | 725 00-0020VD | Rám pro montáž nástěnné baterie sprchové, umyvadlové, dřezové, do SDK příčky d+m | soub | 5 |  | 0 | 0 | 0 | 0.008 | 0.04 |  | 0 |  | 0 | 0 | 0 | 0 | 0 | 0 | 0 | 0 | 0 | 0 | 0 | 0 | 0 | 0 |  |  |  | 0 | 0 | 725_ | 72_ | _ | 0 | 0 | 0 | 0.04
99 |  | 725 00-0020VD | Rám pro montáž nástěnné baterie do SDK příčky d+m | soub | 15 |  | 0 | 0 | 0 | 0.008 | 0.12 |  | 0 |  | 0 | 0 | 0 | 0 | 0 | 0 | 0 | 0 | 0 | 0 | 0 | 0 | 0 | 0 |  |  |  | 0 | 0 | 725_ | 72_ | _ | 0 | 0 | 0 | 0.12
100 |  | 725 00-4801VD | Montáž ve skříňové sestavě - dřez+ umyvadlo dod.stavby, sifon pro dřez, d+m | soub | 2 |  | 0 | 0 | 0 | 0.001 | 0.002 |  | 0 |  | 0 | 0 | 0 | 0 | 0 | 0 | 0 | 0 | 0 | 0 | 0 | 0 | 0 | 0 |  |  |  | 0 | 0 | 725_ | 72_ | _ | 0 | 0 | 0 | 0.002
101 |  | 725825111RT1 | Baterie umyvadlová a dřezová nástěnná ruční, standardní, keramická kartuš | kus | 2 |  | 0 | 0 | 0 | 0.00102 | 0.00204 | RTS II / 2016 | 0 |  | 0 | 0 | 0 | 0 | 0 | 0 | 0 | 0 | 0 | 0 | 0 | 0 | 0 | 0 |  |  |  | 0 | 0 | 725_ | 72_ | _ | 0 | 0 | 0 | 0.00204
102 |  | 725829202R00 | Montáž baterie umyv.a dřezové nástěnné | kus | 2 |  | 0 | 0 | 0 | 0.00018 | 0.00036 | RTS II / 2016 | 0 |  | 0 | 0 | 0 | 0 | 0 | 0 | 0 | 0 | 0 | 0 | 0 | 0 | 0 | 0 |  |  |  | 0 | 0 | 725_ | 72_ | _ | 0 | 0 | 0 | 0.00036
103 |  | 725 02-016VD | Výkevka stojící diturvit.bílá s past.mříží, baterie nástěnná páková chrom. splach.nádržka vysoko položená +rv1/2"d+m | soub | 1 |  | 0 | 0 | 0 | 0.017 | 0.017 |  | 0 |  | 0 | 0 | 0 | 0 | 0 | 0 | 0 | 0 | 0 | 0 | 0 | 0 | 0 | 0 |  |  |  | 0 | 0 | 725_ | 72_ | _ | 0 | 0 | 0 | 0.017
104 |  | 725119402R00 | Montáž předstěnových systémů do sádrokartonu | soubor | 20 |  | 0 | 0 | 0 | 0 | 0 | RTS II / 2015 | 0 |  | 0 | 0 | 0 | 0 | 0 | 0 | 0 | 0 | 0 | 0 | 0 | 0 | 0 | 0 |  |  |  | 0 | 0 | 725_ | 72_ | _ | 0 | 0 | 0 | 0
|  | 767 | Konstrukce doplňkové stavební (zámečnické) |  |  |  | 0 | 0 | 0 |  | 0.0016 | [17 empty] | 0 | 0 | 0
105 |  | 767998105R00 | Systémové uložení potrubí a zařízení | kg | 20 | 0 | 0 | 0 | 0 | 8e-05 | 0.0016 | RTS II / 2012 | 0 |  | 0 | 0 | 0 | 0 | 0 | 0 | 0 | 0 | 0 | 0 | 0 | 0 | 0 | 0 |  |  |  | 0 | 0 | 767_ | 76_ | _ | 0 | 0 | 0 | 0.0016
|  | H721 | Vnitřní kanalizace |  |  |  | 0 | 0 | 0 |  | 0 | [17 empty] | 0 | 0 | 0
106 |  | 998721101R00 | Přesun hmot pro vnitřní kanalizaci, výšky do 6 m | t | 0.5743 | 0 | 0 | 0 | 0 | 0 | 0 | RTS II / 2015 | 0 |  | 0 | 0 | 0 | 0 | 0 | 0 | 0 | 0 | 0 | 0 | 0 | 0 | 0 | 5 |  |  |  | 0 | 0 | H721_ | 9_ | _ | 0 | 0 | 0 | 0
|  | H722 | Vnitřní vodovod |  |  |  | 0 | 0 | 0 |  | 0 | [17 empty] | 0 | 0 | 0
107 |  | 998722101R00 | Přesun hmot pro vnitřní vodovod, výšky do 6 m | t | 0.6209 | 0 | 0 | 0 | 0 | 0 | 0 | RTS II / 2015 | 0 |  | 0 | 0 | 0 | 0 | 0 | 0 | 0 | 0 | 0 | 0 | 0 | 0 | 0 | 5 |  |  |  | 0 | 0 | H722_ | 9_ | _ | 0 | 0 | 0 | 0
|  | H725 | Zařizovací předměty |  |  |  | 0 | 0 | 0 |  | 0 | [17 empty] | 0 | 0 | 0
108 |  | 998725101R00 | Přesun hmot pro zařizovací předměty, výšky do 6 m | t | 1.3096 | 0 | 0 | 0 | 0 | 0 | 0 | RTS II / 2015 | 0 |  | 0 | 0 | 0 | 0 | 0 | 0 | 0 | 0 | 0 | 0 | 0 | 0 | 0 | 5 |  |  |  | 0 | 0 | H725_ | 9_ | _ | 0 | 0 | 0 | 0
|  | H767 | Konstrukce doplňkové stavební (zámečnické) |  |  |  | 0 | 0 | 0 |  | 0 | [17 empty] | 0 | 0 | 0
109 |  | 998767101R00 | Přesun hmot pro zámečnické konstr., výšky do 6 m | t | 0.016 | 0 | 0 | 0 | 0 | 0 | 0 | RTS II / 2015 | 0 |  | 0 | 0 | 0 | 0 | 0 | 0 | 0 | 0 | 0 | 0 | 0 | 0 | 0 | 5 |  |  |  | 0 | 0 | H767_ | 9_ | _ | 0 | 0 | 0 | 0
[7 empty] | Celkem: |  | 0
Poznámka:

## D.1.4.2
Stavební rozpočet
Název stavby: |  |  | Přístavba základní školy, Katov | Doba výstavby: |  |  |  | Objednatel:
Druh stavby: |  |  | Vnitřní rozvody plynu | Začátek výstavby: |  | 2017-01-01 |  | Projektant:
Lokalita: |  |  | Katov - Dolní Loučky | Konec výstavby: |  |  |  | Zhotovitel:
JKSO: |  |  |  | Zpracováno dne: |  | 2016-12-05 |  | Zpracoval:
Č | Objekt | Kód | Zkrácený popis | M.j. | Množství | Jednot. | Náklady (Kč) |  |  | Hmotnost (t) |  | Cenová
|  |  | Rozměry |  |  | cena (Kč) | Dodávka | Montáž | Celkem | Jednot. | Celkem | soustava | Přesuny | Typ skupiny | HSV mat | HSV prac | PSV mat | PSV prac | Mont mat | Mont prac | Ostatní mat.
|  | 13 | Hloubené vykopávky |  |  |  | 0 | 0 | 0 |  | 0 | [17 empty] | 0 | 0 | 0
1 |  | 132201210R00 | Hloubení rýh š.do 200 cm hor.3 do 50 m3 | m3 | 5 | 0 | 0 | 0 | 0 | 0 | 0 | RTS II / 2016 | 0 |  | 0 | 0 | 0 | 0 | 0 | 0 | 0 | 0 | 0 | 0 | 0 | 0 | 0 | 1 |  |  |  | 0 | 0 | 13_ | 1_ | _ | 0 | 0 | 0 | 0
|  | 16 | Přemístění výkopku |  |  |  | 0 | 0 | 0 |  | 0 | [17 empty] | 0 | 0 | 0
2 |  | 161101101R00 | Svislé přemístění výkopku z hor.1-4 do 2,5 m | m3 | 5 | 0 | 0 | 0 | 0 | 0 | 0 | RTS II / 2016 | 0 |  | 0 | 0 | 0 | 0 | 0 | 0 | 0 | 0 | 0 | 0 | 0 | 0 | 0 | 1 |  |  |  | 0 | 0 | 16_ | 1_ | _ | 0 | 0 | 0 | 0
3 |  | 167101101R00 | Nakládání výkopku z hor.1-4 v množství do 100 m3 | m3 | 1.5 | 0 | 0 | 0 | 0 | 0 | 0 | RTS II / 2016 | 0 |  | 0 | 0 | 0 | 0 | 0 | 0 | 0 | 0 | 0 | 0 | 0 | 0 | 0 | 1 |  |  |  | 0 | 0 | 16_ | 1_ | _ | 0 | 0 | 0 | 0
4 |  | 162301102R00 | Vodorovné přemístění výkopku z hor.1-4 do 1000 m | m3 | 1.5 | 0 | 0 | 0 | 0 | 0 | 0 | RTS II / 2016 | 0 |  | 0 | 0 | 0 | 0 | 0 | 0 | 0 | 0 | 0 | 0 | 0 | 0 | 0 | 1 |  |  |  | 0 | 0 | 16_ | 1_ | _ | 0 | 0 | 0 | 0
|  | 17 | Konstrukce ze zemin |  |  |  | 0 | 0 | 0 |  | 0 | [17 empty] | 0 | 0 | 0
5 |  | 174101101R00 | Zásyp jam, rýh, šachet se zhutněním | m3 | 3.5 | 0 | 0 | 0 | 0 | 0 | 0 | RTS II / 2016 | 0 |  | 0 | 0 | 0 | 0 | 0 | 0 | 0 | 0 | 0 | 0 | 0 | 0 | 0 | 1 |  |  |  | 0 | 0 | 17_ | 1_ | _ | 0 | 0 | 0 | 0
6 |  | 175 20-9911VD | Poplatek za skládku - zemina | m3 | 1.5 | 0 | 0 | 0 | 0 | 0 | 0 |  | 0 |  | 0 | 0 | 0 | 0 | 0 | 0 | 0 | 0 | 0 | 0 | 0 | 0 | 0 | 1 |  |  |  | 0 | 0 | 17_ | 1_ | _ | 0 | 0 | 0 | 0
7 |  | 171201201R00 | Uložení sypaniny na skládku.-modelace na výšku přes 2m | m3 | 1.5 | 0 | 0 | 0 | 0 | 0 | 0 | RTS II / 2016 | 0 |  | 0 | 0 | 0 | 0 | 0 | 0 | 0 | 0 | 0 | 0 | 0 | 0 | 0 | 1 |  |  |  | 0 | 0 | 17_ | 1_ | _ | 0 | 0 | 0 | 0
|  | 45 | Podkladní a vedlejší konstrukce (kromě vozovek a železničního svršku) |  |  |  | 0 | 0 | 0 |  | 1.6983 | [17 empty] | 0 | 0 | 0
8 |  | 451572111RK1 | Lože pod potrubí a obsyp z kameniva těženého 0 - 4 mm s dodáním materiálu, kraj Jihomoravský | m3 | 1.5 | 0 | 0 | 0 | 0 | 1.1322 | 1.6983 | RTS II / 2016 | 0 |  | 0 | 0 | 0 | 0 | 0 | 0 | 0 | 0 | 0 | 0 | 0 | 0 | 0 | 1 |  |  |  | 0 | 0 | 45_ | 4_ | _ | 0 | 0 | 0 | 1.6983
|  | 723 | Vnitřní plynovod |  |  |  | 0 | 0 | 0 |  | 0.27009 | [17 empty] | 0 | 0 | 0
9 |  | 723 23-0100VD | Trubka ocelová 6/4", opláštěná PE povlakem, montáž+dodávka potrubí včetně tvarovek, uložení ve výkopu | m | 9 | 0 | 0 | 0 | 0 | 0.0022 | 0.0198 |  | 0 |  | 0 | 0 | 0 | 0 | 0 | 0 | 0 | 0 | 0 | 0 | 0 | 0 | 0 | 7 |  |  |  | 0 | 0 | 723_ | 72_ | _ | 0 | 0 | 0 | 0.0198
10 |  | 286 00-01VD | Zakrytí plynu výstražnou fólií+Cu vodič | m | 9 | 0 | 0 | 0 | 0 | 0 | 0 |  | 0 |  | 0 | 0 | 0 | 0 | 0 | 0 | 0 | 0 | 0 | 0 | 0 | 0 | 0 | 7 |  |  |  | 0 | 0 | 723_ | 72_ | _ | 0 | 0 | 0 | 0
11 |  | 723 23-0200VD | Trubky ochranné ocelová izolovaná DN 80,montáž+dodávka potrubí včetně tvarovek, těsněno PUR pěnou (0,5+0,5) | m | 1 | 0 | 0 | 0 | 0 | 0.0023 | 0.0023 |  | 0 |  | 0 | 0 | 0 | 0 | 0 | 0 | 0 | 0 | 0 | 0 | 0 | 0 | 0 | 7 |  |  |  | 0 | 0 | 723_ | 72_ | _ | 0 | 0 | 0 | 0.0023
12 |  | 723120203R00 | Potrubí ocelové závitové černé svařované DN 20 | m | 0.5 | 0 | 0 | 0 | 0 | 0.01455 | 0.007275 | RTS II / 2016 | 0 |  | 0 | 0 | 0 | 0 | 0 | 0 | 0 | 0 | 0 | 0 | 0 | 0 | 0 | 7 |  |  |  | 0 | 0 | 723_ | 72_ | _ | 0 | 0 | 0 | 0.007275
13 |  | 723120206R00 | Potrubí ocelové závitové černé svařované DN 40 vč. tvarovek, uložení, montáže a zed. prací | m | 6 | 0 | 0 | 0 | 0 | 0.02169 | 0.13014 | RTS II / 2016 | 0 |  | 0 | 0 | 0 | 0 | 0 | 0 | 0 | 0 | 0 | 0 | 0 | 0 | 0 | 7 |  |  |  | 0 | 0 | 723_ | 72_ | _ | 0 | 0 | 0 | 0.13014
14 |  | 723150369R00 | Potrubí ocel. černé svařované - chráničky D 89/3,6, těsněno PUR pěnou | m | 0.5 | 0 | 0 | 0 | 0 | 0.00828 | 0.00414 | RTS II / 2016 | 0 |  | 0 | 0 | 0 | 0 | 0 | 0 | 0 | 0 | 0 | 0 | 0 | 0 | 0 | 7 |  |  |  | 0 | 0 | 723_ | 72_ | _ | 0 | 0 | 0 | 0.00414
15 |  | 723237217R00 | Kohout kulový, 2xvnitřní závit, plynový DN 40 | kus | 1 | 0 | 0 | 0 | 0 | 0.0013 | 0.0013 | RTS II / 2016 | 0 |  | 0 | 0 | 0 | 0 | 0 | 0 | 0 | 0 | 0 | 0 | 0 | 0 | 0 | 7 |  |  |  | 0 | 0 | 723_ | 72_ | _ | 0 | 0 | 0 | 0.0013
16 |  | 723237214R00 | Kohout kulový,2xvnitřní závit, plynový DN 20 | kus | 1 | 0 | 0 | 0 | 0 | 0.00038 | 0.00038 | RTS II / 2016 | 0 |  | 0 | 0 | 0 | 0 | 0 | 0 | 0 | 0 | 0 | 0 | 0 | 0 | 0 | 7 |  |  |  | 0 | 0 | 723_ | 72_ | _ | 0 | 0 | 0 | 0.00038
17 |  | 723237213R00 | Kohout kulový,2xvnitřní závit, plynový DN 15 | kus | 1 | 0 | 0 | 0 | 0 | 0.00024 | 0.00024 | RTS II / 2016 | 0 |  | 0 | 0 | 0 | 0 | 0 | 0 | 0 | 0 | 0 | 0 | 0 | 0 | 0 | 7 |  |  |  | 0 | 0 | 723_ | 72_ | _ | 0 | 0 | 0 | 0.00024
18 |  | 723237213R00 | Kohout kulový,2xvnitřní závit, plynový K858 DN 15, vzorkovací, na hadici | kus | 1 | 0 | 0 | 0 | 0 | 0.00024 | 0.00024 | RTS II / 2016 | 0 |  | 0 | 0 | 0 | 0 | 0 | 0 | 0 | 0 | 0 | 0 | 0 | 0 | 0 | 7 |  |  |  | 0 | 0 | 723_ | 72_ | _ | 0 | 0 | 0 | 0.00024
19 |  | 723 00-2002VD | Detektor úniku plynu včetně příslušenství,s možností ovládání membránového havarijního ventilu,2stupně,snímač+zapojení a odzkoušení | soub | 1 | 0 | 0 | 0 | 0 | 0.031 | 0.031 |  | 0 |  | 0 | 0 | 0 | 0 | 0 | 0 | 0 | 0 | 0 | 0 | 0 | 0 | 0 | 7 |  |  |  | 0 | 0 | 723_ | 72_ | _ | 0 | 0 | 0 | 0.031
20 |  | 723 00-3602VD | Membránový bezpečnostní uzávěr s řídícím elektromag ventilem BAP solo DN40 závit.bez napětí uzavřen, průtok 50m3/h d+m | soub | 1 | 0 | 0 | 0 | 0 | 0.003 | 0.003 |  | 0 |  | 0 | 0 | 0 | 0 | 0 | 0 | 0 | 0 | 0 | 0 | 0 | 0 | 0 | 7 |  |  |  | 0 | 0 | 723_ | 72_ | _ | 0 | 0 | 0 | 0.003
21 |  | 723 00-5100VD | Plynový filtr 6/4", nerez mřížka, filtrační textilie 5mikronů, montáž+dodávka | soub | 1 | 0 | 0 | 0 | 0 | 0.022 | 0.022 |  | 0 |  | 0 | 0 | 0 | 0 | 0 | 0 | 0 | 0 | 0 | 0 | 0 | 0 | 0 | 7 |  |  |  | 0 | 0 | 723_ | 72_ | _ | 0 | 0 | 0 | 0.022
22 |  | 723 00-9004VD | Skříň s uzamykatelnými dvířky (např. Maxipol ) 1000x750 | soub | 1 | 0 | 0 | 0 | 0 | 0.01 | 0.01 |  | 0 |  | 0 | 0 | 0 | 0 | 0 | 0 | 0 | 0 | 0 | 0 | 0 | 0 | 0 | 7 |  |  |  | 0 | 0 | 723_ | 72_ | _ | 0 | 0 | 0 | 0.01
23 |  | 723239101R00 | Montáž plynovodních armatur, 2 závity, G 1/2 | kus | 2 | 0 | 0 | 0 | 0 | 3e-05 | 6e-05 | RTS II / 2016 | 0 |  | 0 | 0 | 0 | 0 | 0 | 0 | 0 | 0 | 0 | 0 | 0 | 0 | 0 | 7 |  |  |  | 0 | 0 | 723_ | 72_ | _ | 0 | 0 | 0 | 6e-05
24 |  | 723239102R00 | Montáž plynovodních armatur, 2 závity, G 3/4 | kus | 1 | 0 | 0 | 0 | 0 | 3e-05 | 3e-05 | RTS II / 2016 | 0 |  | 0 | 0 | 0 | 0 | 0 | 0 | 0 | 0 | 0 | 0 | 0 | 0 | 0 | 7 |  |  |  | 0 | 0 | 723_ | 72_ | _ | 0 | 0 | 0 | 3e-05
25 |  | 723239105R00 | Montáž plynovodních armatur, 2 závity, G 6/4 | kus | 3 | 0 | 0 | 0 | 0 | 3e-05 | 9e-05 | RTS II / 2016 | 0 |  | 0 | 0 | 0 | 0 | 0 | 0 | 0 | 0 | 0 | 0 | 0 | 0 | 0 | 7 |  |  |  | 0 | 0 | 723_ | 72_ | _ | 0 | 0 | 0 | 9e-05
26 |  | 723190907R00 | Odvzdušnění a napuštění plynového potrubí | m | 15.5 | 0 | 0 | 0 | 0 | 0 | 0 | RTS II / 2016 | 0 |  | 0 | 0 | 0 | 0 | 0 | 0 | 0 | 0 | 0 | 0 | 0 | 0 | 0 | 7 |  |  |  | 0 | 0 | 723_ | 72_ | _ | 0 | 0 | 0 | 0
27 |  | 723190901R00 | Uzavření nebo otevření plynového potrubí | kus | 2 | 0 | 0 | 0 | 0 | 0 | 0 | RTS II / 2016 | 0 |  | 0 | 0 | 0 | 0 | 0 | 0 | 0 | 0 | 0 | 0 | 0 | 0 | 0 | 7 |  |  |  | 0 | 0 | 723_ | 72_ | _ | 0 | 0 | 0 | 0
28 |  | 723190909R00 | Zkouška tlaková plynového potrubí | kus | 1 | 0 | 0 | 0 | 0 | 0 | 0 | RTS II / 2016 | 0 |  | 0 | 0 | 0 | 0 | 0 | 0 | 0 | 0 | 0 | 0 | 0 | 0 | 0 | 7 |  |  |  | 0 | 0 | 723_ | 72_ | _ | 0 | 0 | 0 | 0
29 |  | 723120805R00 | Demontáž potrubí svařovaného závitového DN 25-50 | m | 10 | 0 | 0 | 0 | 0 | 0.00381 | 0.0381 | RTS II / 2016 | 0 |  | 0 | 0 | 0 | 0 | 0 | 0 | 0 | 0 | 0 | 0 | 0 | 0 | 0 | 7 |  |  |  | 0 | 0 | 723_ | 72_ | _ | 0 | 0 | 0 | 0.0381
30 |  | 723290821R00 | Přesun vybouraných hmot - plynovody, H do 6 m | t | 0.0381 | 0 | 0 | 0 | 0 | 0 | 0 | RTS II / 2016 | 0 |  | 0 | 0 | 0 | 0 | 0 | 0 | 0 | 0 | 0 | 0 | 0 | 0 | 0 | 7 |  |  |  | 0 | 0 | 723_ | 72_ | _ | 0 | 0 | 0 | 0
|  | 767 | Konstrukce doplňkové stavební (zámečnické) |  |  |  | 0 | 0 | 0 |  | 0.0004 | [17 empty] | 0 | 0 | 0
31 |  | 767998105R00 | Systémové uložení potrubí hmotnosti do 5 kg | kg | 5 | 0 | 0 | 0 | 0 | 8e-05 | 0.0004 | RTS II / 2012 | 0 |  | 0 | 0 | 0 | 0 | 0 | 0 | 0 | 0 | 0 | 0 | 0 | 0 | 0 | 7 |  |  |  | 0 | 0 | 767_ | 76_ | _ | 0 | 0 | 0 | 0.0004
|  | 783 | Nátěry |  |  |  | 0 | 0 | 0 |  | 0.001515 | [17 empty] | 0 | 0 | 0
32 |  | 783424340R00 | Nátěr syntet. potrubí do DN 100 mm Z+2x +1x email | m | 6.5 | 0 | 0 | 0 | 0 | 9e-05 | 0.000585 | RTS II / 2016 | 0 |  | 0 | 0 | 0 | 0 | 0 | 0 | 0 | 0 | 0 | 0 | 0 | 0 | 0 | 7 |  |  |  | 0 | 0 | 783_ | 78_ | _ | 0 | 0 | 0 | 0.000585
33 |  | 783421310R00 | Nátěr syntetický armatur do DN 100 mm 2x +1x email | kus | 3 | 0 | 0 | 0 | 0 | 0.00031 | 0.00093 | RTS II / 2016 | 0 |  | 0 | 0 | 0 | 0 | 0 | 0 | 0 | 0 | 0 | 0 | 0 | 0 | 0 | 7 |  |  |  | 0 | 0 | 783_ | 78_ | _ | 0 | 0 | 0 | 0.00093
|  | H723 | Vnitřní plynovod |  |  |  | 0 | 0 | 0 |  | 0 | [17 empty] | 0 | 0 | 0
34 |  | 998723101R00 | Přesun hmot pro vnitřní plynovod, výšky do 6 m | t | 0.2701 | 0 | 0 | 0 | 0 | 0 | 0 | RTS II / 2016 | 0 |  | 0 | 0 | 0 | 0 | 0 | 0 | 0 | 0 | 0 | 0 | 0 | 0 | 0 | 5 |  |  |  | 0 | 0 | H723_ | 9_ | _ | 0 | 0 | 0 | 0
[7 empty] | Celkem: |  | 0
Poznámka:

## D.1.4.3
ROZPOČET
Stavba: ROZPOČET
Objekt: PŘÍSTAVBA ZÁKLADNÍ ŠKOLY, KATOV - ÚT
Objednatel:
Zhotovitel: | [5 empty] | Zpracoval:
Místo: | [5 empty] | Datum: 2.12.2016
Č. | Kód položky | Popis | MJ | Množství celkem | Cena jednotková | Cena celkem | Hmotnost celkem
1 | 2 | 3 | 4 | 5 | 6 | 7 | 8
| PSV | Práce a dodávky PSV |  |  |  | 0 | 0.44178
| 713 | Izolace tepelné ÚT |  |  |  | 0 | 0.0424
1 | 713463121 | Montáž izolace tepelné potrubí potrubními pouzdry bez úpravy uchycenými sponami 1x | m | 424 | 0 | 0 | 0.0424
2 | 71301 | Izolace návleková tl. 15mm/ 15 | m | 192 | 0 | 0 | 0
3 | 71302 | Izolace návleková tl.15mm/18 | m | 82 | 0 | 0 | 0
4 | 71350 | Izolace návleková tl.20mm/22 | m | 0 | 0 | 0 | 0
5 | 71354 | Izolace návleková tl. 20mm/ 28 | m | 0 | 0 | 0 | 0
6 | 998713201 | Přesun hmot pro izolace tepelné v objektech v do 6 m | % | 302.14 | 0 | 0 | 0
| 731 | Ústřední vytápění - kotelny |  |  |  | 0 | 0
7 | 0010 | Topná zkouška | kpl | 1 | 0 | 0 | 0
8 | 73110021 | Čidlo venkovní teploty | kus | 1 | 0 | 0 | 0
9 | 73110024 | Čidlo teploty TV | kus | 1 | 0 | 0 | 0
10 | 73110025 | Teplotní sonda | kus | 1 | 0 | 0 | 0
11 | 73110026 | Rozšiřující modul pro 3 směšované větve a TV včetně teplotních sond | kus | 3 | 0 | 0 | 0
12 | 73110027 | Prostorová obslužná jednotka | kus | 1 | 0 | 0 | 0
13 | 73124101 | Uvedení plyn.kotle do provozu | kpl | 1 | 0 | 0 | 0
14 | 731242142 | Montáž kondenzačního kotle ocelového nástěnného do 50 kW | soubor | 1 | 0 | 0 | 0
15 | 7310001 | ZÁVĚSNÝ PLYNOVÝ KOND. KOTEL, VÝKON 5,0-45,0 kW | kus | 1 | 0 | 0 | 0
16 | 731100156 | NEPŘÍMOTOPNÝ OHŘÍVAČ TV, OBJEM 125l | kus | 1 | 0 | 0 | 0
17 | 73110015788 | Trubka DN80 dl. 1,0m | kus | 6 | 0 | 0 | 0
18 | 73110015789 | KOAXIÁLNÍ OBLOUK DN80/125, 90°, | kus | 1 | 0 | 0 | 0
19 | 731100157891 | Patní koleno DN 80, 90°, | kus | 1 | 0 | 0 | 0
20 | 73110015791 | Koaxiální trubky DN 80/125mm dl. 0,5m | kus | 2 | 0 | 0 | 0
21 | 73110015795 | REVIZNÍ T-KUS | kus | 1 | 0 | 0 | 0
22 | 73110015796 | Vertikální komínová koncovka | kus | 1 | 0 | 0 | 0
23 | 73110015797 | HYDRAULICKÝ VYROVNÁVAČ DYNAMICKÝCH TLAKŮ, TYP HVDT (2,5m3/hod) +izolace | kus | 1 | 0 | 0 | 0
24 | 7311001579712 | ROZDĚLOVAČ A SBĚRAČ, 4 VĚTVE, dl. 1000mm + IZOLACE + NOŽKY | kus | 1 | 0 | 0 | 0
25 | 7311001579713 | Napuštění soustavy upravenou vodou | kus | 1 | 0 | 0 | 0
26 | 731320856 | Montáž zásobníkového ohřívače TV | kus | 1 | 0 | 0 | 0
27 | 731320857 | Montáž odkouření | kus | 1 | 0 | 0 | 0
28 | 731320858 | Montáž HVDT | kus | 1 | 0 | 0 | 0
29 | 731320859 | Montáž RS | kus | 1 | 0 | 0 | 0
30 | 731320860 | Montáž MaR + kabeláž | kus | 1 | 0 | 0 | 0
31 | 731320861 | Řídící systém pro poruchové a havarijní stavy vis TZ | kus | 1 | 0 | 0 | 0
32 | 998731201 | Přesun hmot pro kotelny v objektech v do 6 m | % | 2054.99 | 0 | 0 | 0
| 732 | Ústřední vytápění - strojovny |  |  |  | 0 | 0.01664
33 | 732421470 | Čerpadlo elektronické elektronické DN25-60, 230V | soubor | 3 | 0 | 0 | 0.01248
34 | 732421471 | Čerpadlo elektronické elektronické L DN25-40, 230V | soubor | 1 | 0 | 0 | 0.00416
35 | 998732201 | Přesun hmot pro strojovny v objektech v do 6 m | % | 329 | 0 | 0 | 0
| 733 | Ústřední vytápění - potrubí |  |  |  | 0 | 0.2617
36 | 733223102 | Potrubí měděné tvrdé spojované měkkým pájením D 15x1 | m | 192 | 0 | 0 | 0.0864
37 | 733223103 | Potrubí měděné tvrdé spojované měkkým pájením D 18x1 | m | 82 | 0 | 0 | 0.0574
38 | 733223104 | Potrubí měděné tvrdé spojované měkkým pájením D 22x1 | m | 0 | 0 | 0 | 0.09108
39 | 733223105 | Potrubí měděné tvrdé spojované měkkým pájením D 28x1,5 | m | 0 | 0 | 0 | 0.02682
40 | 733291102 | Zkouška těsnosti potrubí měděné do D 64x2 | m | 274 | 0 | 0 | 0
41 | 998733201 | Přesun hmot pro rozvody potrubí v objektech v do 6 m | % | 748 | 0 | 0 | 0
| 734 | Ústřední vytápění - armatury |  |  |  | 0 | 0.03074
42 | 7340001 | Montáž termostat. hlavice | kus | 28 | 0 | 0 | 0
43 | 73455 | Radiátorová term. hlavice s ochranou proti odcizení a poškození | kus | 28 | 0 | 0 | 0
44 | 734690 | Šroubení rad. rohové př. G 1/2 | kus | 28 | 0 | 0 | 0
45 | 73409 | Šroubení svěrné + opěrné pouzdro - d 15 | kus | 56 | 0 | 0 | 0
46 | 7340002 | Montáž EN | soub | 1 | 0 | 0 | 0
47 | 73404563 | Expanzní nádoba 35/6-35l + SERVISNÍ ARMATURA MK DN20 | kus | 1 | 0 | 0 | 0
48 | 734211113 | Ventil závitový odvzdušňovací G 3/8 PN 10 do 120°C | kus | 3 | 0 | 0 | 0.0003
49 | 734220101 | Ventil závitový regulační přímý G 1/2; 3/4 PN 20 do 100°C vyvažovací | kus | 2 | 0 | 0 | 0.00054
50 | 734242413 | Ventil závitový zpětný přímý G 3/4 PN 16 do 110°C | kus | 2 | 0 | 0 | 0.00054
51 | 734242414 | Ventil závitový zpětný přímý G 1 PN 16 do 110°C | kus | 1 | 0 | 0 | 0.00025
52 | 734251213 | Ventil závitový pojistný rohový G 3/4 provozní tlak od 3 barů | kus | 1 | 0 | 0 | 0.00073
53 | 734291113 | Kohout závitový plnící a vypouštěcí ČSN 137061 PN 10/100°C G 1/2 | kus | 12 | 0 | 0 | 0.00564
54 | 734291243 | Filtr závitový přímý G 3/4 PN 16 do 130°C s vnitřními závity | kus | 3 | 0 | 0 | 0.00099
55 | 734291244 | Filtr závitový přímý G 1 PN 16 do 130°C s vnitřními závity | kus | 2 | 0 | 0 | 0.00114
56 | 734292712 | Kohout kulový přímý G 3/8 PN 42 do 185°C vnitřní závit | kus | 5 | 0 | 0 | 0.0008
57 | 734292714 | Kohout kulový přímý G 3/4 PN 42 do 185°C vnitřní závit | kus | 0 | 0 | 0 | 0.00374
58 | 734292715 | Kohout kulový přímý G 1 PN 42 do 185°C vnitřní závit | kus | 9 | 0 | 0 | 0.0045
59 | 734295112 | TROJCESTNÝ SMEŠOVACÍ VENTIL DN20-4+pohon | kus | 0 | 0 | 0 | 0.00165
60 | 7342951121 | TROJCESTNÝ SMEŠOVACÍ VENTIL DN15-2,5+pohon | kus | 2 | 0 | 0 | 0.0033
61 | 734411103 | Teploměr technický s pevným stonkem a jímkou zadní připojení průměr 63 mm délky 100 mm | kus | 6 | 0 | 0 | 0.00424
62 | 734421130 | Tlakoměr deformační č 03313 D 160 kruhový B s bronzovou trubicí rozsah 0-10 MPa | kus | 1 | 0 | 0 | 0.00238
63 | 998734201 | Přesun hmot pro armatury v objektech v do 6 m | % | 923.225 | 0 | 0 | 0
| 735 | Ústřední vytápění - otopná tělesa |  |  |  | 0 | 0.0903
64 | 735000912 | Vyregulování ventilu nebo kohoutu dvojregulačního s termostatickým ovládáním | kus | 28 | 0 | 0 | 0
65 | 735131318 | Montáž otopných těles článkových hliníkových o počtu článků do 12 | soubor | 28 | 0 | 0 | 0.0903
66 | 73515902 | Tlaková zkouška otopných těles | kus | 28 | 0 | 0 | 0
67 | 73509 | HLINÍKOVÉ ČLÁNKOVÉ TĚLESO | kus | 0 | 0 | 0 | 0
68 | 73510 | HLINÍKOVÉ ČLÁNKOVÉ TĚLESO | kus | 5 | 0 | 0 | 0
69 | 73505 | HLINÍKOVÉ ČLÁNKOVÉ TĚLESO | kus | 1 | 0 | 0 | 0
70 | 73506 | HLINÍKOVÉ ČLÁNKOVÉ TĚLESO | kus | 18 | 0 | 0 | 0
71 | 73507 | HLINÍKOVÉ ČLÁNKOVÉ TĚLESO | kus | 2 | 0 | 0 | 0
72 | 73508 | HLINÍKOVÉ ČLÁNKOVÉ TĚLESO | kus | 1 | 0 | 0 | 0
73 | 735010 | HLINÍKOVÉ ČLÁNKOVÉ TĚLESO | kus | 1 | 0 | 0 | 0
74 | 735011 | Montážní balíček k OT | kus | 28 | 0 | 0 | 0
75 | 735012 | OCHRANA RADIÁTORŮ PROTI ÚRAZU DĚTÍ A POŠKOZENÍ OTOPNÉ SOUSTAVY | kus | 25 | 0 | 0 | 0
| OST | Ostatní |  |  |  | 0 | 0
| O01 | Ostatní |  |  |  | 0 | 0
76 | 0011 | Stavební výpomoc, vysekání drážek a prostupů | hod | 48 | 0 | 0 | 0
77 | 0012 | Nepředvídané práce | hod | 16 | 0 | 0 | 0
78 | 0013 | Konstrukce pro uchycení rozvodů | kpl | 1 | 0 | 0 | 0
79 | 0014 | Revize kotlů, kouřovodů a tlakových nádob | kpl | 1 | 0 | 0 | 0
80 | 0015 | Demontáže stávající otopné soustavy + ekologická likvidace | hod | 24 | 0 | 0 | 0
81 | 0016 | Proplach stávající otopnéí soustavy + postupné čištění filtrů | hod | 24 | 0 | 0 | 0
|  | Celkem |  |  |  | 0 | 0.44178

## D.1.4.4
Pozice | Položka | Popis položky | Mj | Počet | Materiál | Materiál celkem | Montáž | Montáž celkem | Cena | DM | Cena celkem | Hmotnost | Hmotnost celkem | Poznámka 1 | Poznámka 2 | Poznámka 3 | Format
|  | Dodávky | [14 empty] | 000000¦bfebff¦T¦2
1 |  | Rozvaděč RE, v.č.D1.4.4-104 | ks | 1 | 0 | 0 |  | 0 | 0 | 0 | 0
2 |  | Rozvaděč RP1, v.č.D1.4.4-105 | ks | 1 | 0 | 0 |  | 0 | 0 | 0 | 0
|  | Dodávky - celkem |  |  |  | 0 |  |  |  |  | 0
| C-21M | Elektromontáže
SKŘÍNĚ PŘÍPOJKOVÉ
3 | 210 19-1501.R00 | Skříň SP100/NVP1P | ks | 1,00 | 0 | 0 | 0 | 0 | 0 | 0 | 0
POJISTKY
4 | 210 12-0102.R00 | Pojistka nožová, PHN 00-63A | ks | 3 | 0 | 0 | 0 | 0 | 0 | 0 | 0
KABEL SILOVÝ, standardní
5 | 210 81-0013.R00 | CYKY-J 4x10 mm2, volně | m | 20 | 0 | 0 | 0 | 0 | 0 |  | 0
TRUBKA ELEKTROINSTALAČNÍ, OHEBNÁ,PVC
6 | 210 01-0005.R00 | Trubka ohebná MONOFLEX 1432 | m | 20,00 | 0 | #VALUE! | 0 | #VALUE! | 0 | 0 | #VALUE!
|  | STŘEŠNÍK A PŘÍSLUŠENSTVÍ |  |  |  | 0 |  | 0 | 0 |  | 0
7 | 210 04-0101.R00 | Trubka střešníková 76x3000 | ks | 1 | 0 | 0 | 0 | 0 | 0 |  | 0
8 | 210 04-0111.R00 | Držák střešníku 600-9000 | ks | 2 | 0 | 0 | 0 | 0 | 0 |  | 0
9 | 210 04-0141.R00 | Průchod střešníku střechou vč. oplechování | ks | 1 | 0 | 0 | 0 | 0 | 0 |  | 0
10 | 210 04-0171.R00 | Vývodka střešníková vč. pancéřového kolena | ks | 1 | 0 | 0 | 0 | 0 | 0 |  | 0
11 | 210 04-0101.R00 | Vzpěra střešníková | ks | 1 | 0 | 0 | 0 | 0 | 0 |  | 0
12 | 210 04-0174.R00 | Kotva střešníková | ks | 1 | 0 | 0 | 0 | 0 | 0 |  | 0
13 |  | Objímka kotevní | ks | 1 | 0 | 0 | 0 | 0 | 0 |  | 0
14 | 210 04-0162.R00 | Hlavice střešníková | ks | 1 | 0 | 0 | 0 | 0 | 0 |  | 0
15 | 210 04-0175.R00 | Nulování střešníku | ks | 1 | 0 | 0 | 0 | 0 | 0 |  | 0
UKONČENÍ KABELŮ V ROZVODNICI RE
16 | 210 10-0251.R00 | Ukončení celopl. kabelů zákl./pas do 4x10 | ks | 1 | 0 | 0 | 0 | 0 | 0 |  | 0
KABELOVÁ KONCOVKA
17 | 210 10-0701.R00 | Kabelová koncovka KSCZ4x10-25 | ks | 1 | 0 | 0 | 0 | 0 | 0 |  | 0
KRABICE INSTALAČNÍ
18 | 210 01-0301.R00 | KRABICE PŘÍSTROJOVÁ D68 do zdi bez zapojení | ks | 42 | 0 | 0 | 0 | 0 | 0 |  | 0
19 | 210 01-0301.R00 | KRABICE PŘÍSTROJOVÁ D68 do SDK bez zapojení | ks | 41 | 0 | 0 | 0 | 0 | 0 |  | 0
20 | 210 01-0311.R00 | KRABICE ODBOČNÁ D68 do zdi se svorkovnicí | ks | 47 | 0 | 0 | 0 | 0 | 0 |  | 0
21 |  | KRABICE ODBOČNÁ D68 do SDK se svorkovnicí | ks | 30 | 0 | 0 | 0 | 0 | 0 |  | 0
22 | 210 01-0322.R00 | KRABICE ROZVODNÁ KR97 se svorkovnicí | ks | 7 | 0 | 0 | 0 | 0 | 0 |  | 0
23 | 210 01-0313.R00 | KRABICE ODBOČNÁ KO125E (HOP) | ks | 1 | 0 | 0 | 0 | 0 | 0 |  | 0
24 |  | SVORKOVNICE EKVIPOTENCIÁLNÍ EPS2, do KO125E | ks | 1 | 0 | 0 | 0 | 0 | 0 |  | 0
SPÍNAČE POD OMÍTKU (shodného typu jako zásuvky)
25 | 210 11-0041.R00 | Přístroj spínače, řazení 1 | ks | 21 | 0 | 0 | 0 | 0 | 0 |  | 0
26 | 210 11-0043.R00 | Přístroj spínače, řazení 5 | ks | 7 | 0 | 0 | 0 | 0 | 0 |  | 0
27 | 210 11-0045.R00 | Přístroj spínače, řazení 6 | ks | 12 | 0 | 0 | 0 | 0 | 0 |  | 0
28 | 210 11-0046.R00 | Přístroj spínače, řazení 7 | ks | 2 | 0 | 0 | 0 | 0 | 0 |  | 0
29 | 210 11-0051.R00 | Přístroj spínače, řazení 1/So, se svorkou N | ks | 5 | 0 | 0 | 0 | 0 | 0 |  | 0
30 |  | Doutnavka signalizační | ks | 5 | 0 | 0 | 0 | 0 | 0 |  | 0
31 |  | Doběhový člen do instalační krabice pod vypínač(DT3) | ks | 5 | 0 | 0 | 0 | 0 | 0 |  | 0
KRYT SPÍNAČE
32 |  | Jednoduchý | ks | 35 | 0 | 0 | 0 | 0 | 0 |  | 0
33 |  | Dělený s přídržnou deskou | ks | 7 | 0 | 0 | 0 | 0 | 0 |  | 0
34 |  | Jednoduchý s průzorem | ks | 5 | 0 | 0 | 0 | 0 | 0 |  | 0
SVÍTIDLA A ZDROJE
(DLE Přílohy 1, Legenda svítidel)
35 |  | Svítidlo zářivkové 2x58W, ozn. A | ks | 0 | 0 | 0 | 0 | 0 | 0 |  | 0
36 |  | Svítidlo zářivkové 2x36W, ozn. B | ks | 28 | 0 | 0 | 0 | 0 | 0 |  | 0
37 |  | Svítidlo zářivkové 2x36W, ozn. C | ks | 6 | 0 | 0 | 0 | 0 | 0 |  | 0
38 |  | Svítidlo zářivkové 2x36W, ozn. D | ks | 2 | 0 | 0 | 0 | 0 | 0 |  | 0
39 |  | Svítidlo LED 27W, ozn. E | ks | 4 | 0 | 0 | 0 | 0 | 0 |  | 0
40 |  | Svítidlo zářivkové 2x26W, ozn. F | ks | 0 | 0 | 0 | 0 | 0 | 0 |  | 0
41 |  | Svítidlo 1x13W, vč.zdroje, ozn. K1 | ks | 3 | 0 | 0 | 0 | 0 | 0 |  | 0
42 |  | Svítidlo 1x18W, vč.zdroje, ozn. K2 | ks | 1 | 0 | 0 | 0 | 0 | 0 |  | 0
43 |  | Svítidlo 1x26W, ozn. J1 | ks | 5 | 0 | 0 | 0 | 0 | 0 |  | 0
44 |  | Svítidlo 2x26W, ozn. J2 | ks | 2 | 0 | 0 | 0 | 0 | 0 |  | 0
45 |  | Svítidlo nouzové, vč.zdroje ozn. N | ks | 5 | 0 | 0 | 0 | 0 | 0 |  | 0
46 |  | Zářivka L58/840 | ks | 0 | 0 | 0 | 0 | 0 | 0 |  | 0
47 |  | Zářivka L36/840 | ks | 72 | 0 | 0 | 0 | 0 | 0 |  | 0
48 |  | Zářivka DD26/840 | ks | 8 | 0 | 0 | 0 | 0 | 0 |  | 0
49 |  | Recyklační poplatek za svítidlo | ks | 56 | 0 | 0 | 0 | 0 | 0 |  | 0
50 |  | Recyklační poplatek za zdroj | ks | 90 | 0 | 0 | 0 | 0 | 0 |  | 0
51 | 211 01-0002.R00 | HM 8 HMOŽDINKA 8 | ks | 200 | 0 | 0 | 0 | 0 | 0 |  | 0
UKONČENÍ VODIČŮ A KABELŮ V ROZVADĚČÍCH
37 | 210 10-0251.R00 | Ukončení kabelů do 4x10 mm2 | ks | 8 | 0 | 0 | 0 | 0 | 0 |  | 0
PODPARAPETNÍ ŽLAB
41 |  | Podparapetní kanál GEK 70170, spodní díl | m | 18 | 0 | 0 | 0 | 0 | 0 | 0 | 0
42 |  | Kryt š. 80, bílý, GEK/DG8 | m | 18 | 0 | 0 | 0,00 | #VALUE! | 0 | 0 | #VALUE!
43 |  | Koncovka GEK/E/70170 | ks | 2 | 0 | 0 | 0,00 | #VALUE! | 0 | 0 | #VALUE!
44 |  | Přepážka pro PVC kanál, 2371/60 | m | 18 | 0 | 0 | 0,00 | #VALUE! | 0 | 0 | #VALUE!
45 |  | Stínící ocel. Pásek 2050mm, SOP | m | 18 | 0 | 0 | 0,00 | #VALUE! | 0 | 0 | #VALUE!
47 | 211 01-0002.R00 | HM 8 HMOŽDINKA 8 | ks | 36 | 0 | 0 | 0 | 0 | 0 |  | 0
48 |  | KRABICE PŘÍSTROJOVÁ do parapetního žlabu | ks | 32 | 0 | 0 | 0 | 0 | 0 | 0 | 0
ZÁSUVKA , pod omítku
49 | 210 11-1011.R00 | Zásuvka bílá s ochran. clonkami | ks | 40 | 0 | 0 | 0 | 0 | 0 |  | 0
51 |  | Zásuvka bílá s přepěťovou ochranou | ks | 7 | 0 | 0 | 0 | 0 | 0 |  | 0
RÁMEČEK PRO SPÍNAČE A ZÁSUVKY
52 |  | Jednonásobný, bílý | ks | 20 | 0 | 0 | 0 | 0 | 0 | 0 | 0
53 |  | Dvojnásobný, bílý | ks | 8 | 0 | 0 | 0 | 0 | 0 | 0 | 0
54 |  | Trojnásobný, bílý | ks | 4 | 0 | 0 | 0 | 0 | 0 | 0 | 0
55 |  | Čtyřnásobný, bílý | ks | 9 | 0 | 0 | 0 | 0 | 0 | 0 | 0
VODIČ JEDNOŽÍLOVÝ, IZOLACE PVC
56 | 210 80-0546.R00 | Vodič nn a vn CYY 4 mm2,ZZ,uložený pevně | m | 35 | 0 | 0 | 0 | 0 | 0 |  | 0
57 | 210 80-0548.R00 | Vodič nn a vn CYY 10 mm2,ZZ,uložený pevně | m | 40 | 0 | 0 | 0 | 0 | 0 |  | 0
KABEL SILOVÝ, standardní
58 | 210 81-0045.R00 | CYKY-O 3x1.5 mm2, pevně | m | 275 | 0 | 0 | 0 | 0 | 0 |  | 0
59 | 210 81-0045.R00 | CYKY-J 3x1.5 mm2, pevně | m | 875 | 0 | 0 | 0 | 0 | 0 |  | 0
60 |  | CYKY-O 4x1.5 mm2, pevně | m | 65 | 0 | 0 | 0 | 0 | 0 |  | 0
61 | 210 81-0055.R00 | CYKY-J 5x1.5 mm2, pevně | m | 155 | 0 | 0 | 0 | 0 | 0 |  | 0
62 | 210 80-0046.R00 | CYKY-J 3x2.5 mm2, pevně | m | 545 | 0 | 0 | 0 | 0 | 0 |  | 0
63 | 210 80-0046.R00 | CYKY-J 5x2.5 mm2, pevně | m | 30 | 0 | 0 | 0 | 0 | 0 |  | 0
64 | 210 80-0081.R00 | CYKY-J 4x10 mm2, pevně | m | 55 | 0 | 0 | 0 | 0 | 0 |  | 0
KABEL PRYŽOVÝ(napojení ZŠ)
65 | 210 80-2469.R00 | H07RN-F 5G4 mm2, pevně | m | 45 | 0 | 0 | 0 | 0 | 0 |  | 0
MONTÁŽ ROZVADĚČŮ
66 | 210 19-0002.R00 | Oceloplechových do 50 kg | ks | 2 | 0 | 0 | 0 | 0 | 0 |  | 0
UKONČENÍ VODIČŮ A KABELŮ V ROZVADĚČI
67 | 210 10-0002.R00 | Ukončení vodičů v rozvaděči + zapojení do 6 mm2 | ks | 2 | 0 | 0 | 0 | 0 | 0 |  | 0
68 | 210 10-0003.R00 | Ukončení vodičů v rozvadšči + zapojení do16 mm2 | ks | 2 | 0 | 0 | 0 | 0 | 0 |  | 0
69 | 210 10-0251.R00 | Ukončení kabelů do 4x10 mm2 | ks | 29 | 0 | 0 | 0 | 0 | 0 |  | 0
PROTIPOŽÁRNÍ PŘEPÁŽKY
70 | 210 02-0921.R00 | Ucpávka protipožární, průchod stěnou tl.15 | m2 | 0.1 | 0 | 0 | 0 | 0 | 0 |  | 0
71 | 210 02-0911.R00 | Ucpávka protipožární, průchod stropem tl.20 | m2 | 0.1 | 0 | 0 | 0 | 0 | 0 |  | 0
SPÍNAČE 3f
72 | 210 11-0511.R00 | Spínač trojpólový, 25A, bílý, IP65 | ks | 1 | 0 | 0 | 0 | 0 | 0 |  | 0
73 | 211 01-0002.R00 | HM 8 HMOŽDINKA 8 | ks | 4 | 0 | 0 | 0 | 0 | 0 |  | 0
VENTILÁTOR
74 |  | Odsávací ventilátor ze soc. zařízení | ks | 4 | 0 | 0 | 0 | 0 | 0 |  | 0
VÝSTRAŽNÁ TABULKA
75 | 210 02-0952.RT1 | Výstražná tabulka A5vč. Štítku"Hlavní vypínač" | ks | 1 | 0 | 0 | 0 | 0 | 0 |  | 0
PŘÍSTROJE DOrmo2
76 | 210 12-0823.R00 | Proudový chránič 25/3N/003-A | ks | 1 | 0 | 0 | 0 | 0 | 0 |  | 0
BLESKOSVOD
77 | 210 22-0111.R00 | Zemnící vodič vodič FeZn 30x4 | m | 70 | 0 | 0 | 0 | 0 | 0 |  | 0
78 |  | Zemnící vodič vodič FeZn Rd10 | m | 15 | 0 | 0 | 0 | 0 | 0 |  | 0
79 |  | Zemnící vodič AlMgSi Rd8 | m | 105 | 0 | 0 | 0 | 0 | 0 |  | 0
80 |  | Zemnící vodič AlMgSi-PVC Rd8 | m | 55 | 0 | 0 | 0 | 0 | 0 |  | 0
81 |  | Svorka zemní SRO3 | ks | 8 | 0 | 0 | 0 | 0 | 0 |  | 0
82 |  | Svorka UNI 315 115 | ks | 22 | 0 | 0 | 0 | 0 | 0 |  | 0
83 |  | Svorka okapová 339 069 | ks | 7 | 0 | 0 | 0 | 0 | 0 |  | 0
84 |  | Průchodka izolační 552 010 | ks | 7 | 0 | 0 | 0 | 0 | 0 |  | 0
85 |  | Chodníková krabice se zkušební svorkou plast, 549 050 | ks | 7 | 0 | 0 | 0 | 0 | 0 | 0 | 0
86 |  | Krabice se zkušební svorkou do obložení 476 010 | ks | 1 | 0 | 0 | 0 | 0 | 0 | 0 | 0
87 |  | Utěsnění svodu ze střechy | ks | 7 | 0 | 0 | 0 | 0 | 0 | 0 | 0
88 |  | Jímací tyč AlMgSi 1000mm, D10, Al | ks | 1 | 0 | 0 | 0 | 0 | 0 | 0 | 0
89 |  | Jímací tyč AlMgSi 2000mm, D16, Al | ks | 2 | 0 | 0 | 0 | 0 | 0 | 0 | 0
90 |  | Svorka k jímací tyči | ks | 3 | 0 | 0 | 0 | 0 | 0 | 0 | 0
91 |  | Podpěra svodového vodiče do zdi PV01 na komín | ks | 2 | 0 | 0 | 0 | 0 | 0 | 0 | 0
92 |  | Podpěra vedení pod zateplení 200 075 | ks | 85 | 0 | 0 | 0,00 | #VALUE! | #VALUE! | #VALUE! | #VALUE!
93 | 211 01-0002.R00 | Osazení hmoždinky do cihl.zdiva, HM8 | ks | 160 | 0 | 0 | 0 | 0 | 0 |  | 0
94 |  | Měření zemního odporu zemniče | ks | 8 | 0 | 0 | 0 | 0 | 0 | 0 | 0
|  | HODINOVE ZUCTOVACI SAZBY | [14 empty] | 000000¦ffffe0¦K¦1
95 |  | Úprava rozvaděče rmo2 pro proudový chránič | hod | 4 | 0 | 0 | 0 | 0 | 0 |  | 0
96 |  | Napojení rozvaděče školy na nový přívod | hod | 6 | 0 | 0 | 0 | 0 | 0 |  | 0
97 |  | Napojení jímací soustavy základní školy | hod | 6 | 0 | 0 | 0 | 0 | 0 |  | 0
98 |  | Přepojení elektroinstalace přerušené při demontážích | hod | 4 | 0 | 0 | 0 | 0 | 0 |  | 0
99 |  | Provedení popisů a označení zásuvek | hod | 2 | 0 | 0 | 0 | 0 | 0 |  | 0
|  | PROVEDENI REVIZNICH ZKOUSEK | [14 empty] | 000000¦ffffe0¦K¦1
100 |  | Revizni technik | hod | 30 | 0 | 0 | 0 | 0 | 0 |  | 0 | 0 | 0
101 |  | Spoluprace s reviz.technikem | hod | 2 | 0 | 0 | 0 | 0 | 0 |  | 0 | 0 | 0
|  | Elektromontáže - celkem |  |  |  | 0 |  | 0 |  |  | 0
[11 empty] | 0 | [5 empty] | 000000¦bfebff¦T¦2
0

## D.1.4.5
Katov, přístavba ZŠ
Rozpočet 1392
Příprava kabelových tras, montáž + dodávka
No. | Popis položky |  | Počet | Jedn. cena | Celkem
1 | Svorka uzemňovací (mont. vč. materiálu) | 2 | ks | 0 | 0
2 | Změření zemního odporu | 2 | ks | 0 | 0
3 | CY 4 H | 20 | m | 0 | 0
4 | Uzem.kabelových skříní (mont. vč. materiálu) | 2 | ks | 0 | 0
5 | Vodič v trubkovodu CY 4 | 20 | m | 0 | 0
6 | Krabice univerzální ø 68, pod omítkou | 40 | ks | 0 | 0
7 | Přístrojová krabice do parapetního kanálu | 8 | ks | 0 | 0
8 | Podložka přístrojová | 8 | ks | 0 | 0
9 | Krabice protahovací 150x150 | 5 | ks | 0 | 0
10 | Vyhledání vývodu, krabice | 45 | ks | 0 | 0
11 | Odvíčkování a zavíčkování krabice | 45 | ks | 0 | 0
12 | Trubka ,PVC pod omítkou, v podlaze 40 mm, vč. zasekání a zapravení drážek | 20 | m | 0 | 0
13 | Trubka ,PVC pod omítkou, v podlaze 25 mm, vč. zasekání a zapravení drážek | 340 | m | 0 | 0
14 | Trubka ,PVC pod omítkou, v podlaze 32 mm, vč. zasekání a zapravení drážek | 35 | m | 0 | 0
15 | Značení trasy vedení | 395 | m | 0 | 0
16 | Vodič v trubkovodu AY 2,5 | 395 | m | 0 | 0
17 | AY 2,5 B | 395 | m | 0 | 0
18 | Kotvení AT 3 do střechy (mont. vč. materiálu) | 1 | ks | 0 | 0
19 | Stožár TV 2m do kotvení | 1 | ks | 0 | 0
20 | Osazení hmoždinky 6 mm beton (mont. vč. materiálu) | 250 | ks | 0 | 0
| Celkem |  |  |  | 0
Rozvod univerzální kabeláže - montáž
No. | Popis položky |  | Počet | Jedn. cena | Celkem
1 | Montáž 19" panelu ISDN | 1 | ks | 0 | 0
2 | Uložení kabelu 5.-6.kat. nestín. do trubky, žlabu, na rošt | 676 | m | 0 | 0
3 | MONTÁŽ PANELU PRO PŘÍVOD 230V | 1 | ks | 0 | 0
4 | MONTÁŽ RACKU | 1 | ks | 0 | 0
5 | Ukončení - forma na kabelu 5.-6.kat. nestín. | 52 | ks | 0 | 0
6 | Měření 1 segmentu kabelu 5.-6.kat. nestín. | 26 | ks | 0 | 0
7 | Sestavení a montáž zásuvky do 2 modulů RJ 45 | 13 | ks | 0 | 0
8 | Montáž modulu zásuvky RJ 45 - nestín. | 24 | ks | 0 | 0
9 | Údaj do měř. protokolu pro 1 segment sítě 5.-6. kat. nestín. | 26 | ks | 0 | 0
10 | Kompletace a vyhotovení měřícího protokolu | 6 | hod | 0 | 0
11 | Závěrečné práce ve skříni RACK | 1 | ks | 0 | 0
12 | Pomocné montážní práce | 12 | hod | 0 | 0
| Celkem |  |  |  | 0
Rozvod univerzální kabeláže - dodávka
No. | Popis položky |  | Počet | Jedn. cena | Celkem
1 | Nástěnný rozvaděč, 19" rozvaděč jednodílný 15U/500mm celoskleněné dveře | 1 | ks | 0 | 0
2 | Vent.j.spodní(horní)220V/60W 4 ventil. ,termostat RAL7035 | 1 | ks | 0 | 0
3 | Propojovací kabel UTP kat.5e, 2 metry, šedý | 30 | ks | 0 | 0
4 | 19" jumper ring panel 1U, 5 úchytů hlubokých 64 mm, šedý | 1 | ks | 0 | 0
5 | ZÁSUVKOVÁ LIŠTA, 7x230 Vstř | 1 | ks | 0 | 0
6 | Modul RJ45, EIA 568B, kat. 5e, přímý se záclonkou, bílý | 24 | ks | 0 | 0
7 | Kabel UTP, kat.5e, 4páry | 676 | ks | 0 | 0
8 | Patch panel 1U, 24xRJ45, kat. 5E, 568B | 2 | ks | 0 | 0
9 | ISDN panel 50xRJ45 | 1 | ks | 0 | 0
10 | Kryt zásuvky komunikační | 13 | ks | 0 | 0
11 | upevňovací třmen pro 2 moduly RJ45 | 11 | ks | 0 | 0
12 | upevňovací třmen pro 1 modul RJ45 | 2 | ks | 0 | 0
13 | Rámeček pro elektroinstalační přístroje jednonásobný | 13 | ks | 0 | 0
| Celkem |  |  |  | 0
Rozvod datové sítě - montáž
No. | Popis položky |  | Počet | Jedn. cena | Celkem
1 | MONTAZ SWITCHE 100/1000Mbps | 2 | ks | 0 | 0
2 | Závěrečné práce ve skříni RACK | 1 | ks | 0 | 0
| Celkem |  |  |  | 0
Rozvod datové sítě - dodávka
No. | Popis položky |  | Počet | Jedn. cena | Celkem
1 | Switch 24x10/100TX RJ-45 2x1000LX SC | 2 | ks | 0 | 0
| Celkem |  |  |  | 0
Rozvod TV - montáž
No. | Popis položky |  | Počet | Jedn. cena | Celkem
1 | Montáž účast.zásuvky | 2 | ks | 0 | 0
2 | Montáž koaxiálního kabelu do trubky, lišty | 105 | m | 0 | 0
3 | Plombovaní rozvodu TV signálů | 1 | ks | 0 | 0
4 | Montáž koax. kab. do konektoru | 10 | ks | 0 | 0
5 | Montáž koax.kab. do spojů | 2 | ks | 0 | 0
6 | Ukončení kabelů koaxiálních do průměru 10 mm | 12 | ks | 0 | 0
7 | Měření TV signálu 1 program | 20 | ks | 0 | 0
8 | Montáž TV zesilovače | 1 | ks | 0 | 0
9 | Montáž antény | 3 | ks | 0 | 0
10 | Závěrečné měření na účastnické zásuvce 1 kanál | 2 | ks | 0 | 0
11 | Závěrečné měření na účastnické zásuvce všechny kanály | 2 | ks | 0 | 0
12 | Závěrečné práce v TV skříni | 1 | ks | 0 | 0
13 | Montáž přepěťové ochrany | 3 | ks | 0 | 0
| Celkem |  |  |  | 0
Rozvod TV - dodávka
No. | Popis položky |  | Počet | Jedn. cena | Celkem
1 | 75 ohm koax.kabel-6,8mm H125 dodávka | 105 | m | 0 | 0
2 | FX-90 F75 vodič bleskových proudů pro koaxiální vedení | 3 | ks | 0 | 0
3 | DVB-T anténa UHF, kanál 21-69 | 2 | ks | 0 | 0
4 | FM anténa, 87,5-108 MHz, kruhová | 1 | ks | 0 | 0
5 | Domovní zesilovač AM352 (1xFM, 2xUHF) | 1 | ks | 0 | 0
6 | Rozbočovač 2x výstup | 1 | ks | 0 | 0
7 | Profesionální lisovací vodotěsný F konektor | 10 | ks | 0 | 0
8 | TV+FM zásuvka-koncová | 2 | Ks | 0 | 0
9 | Rámeček pro elektroinstalační přístroje jednonásobný | 2 | ks | 0 | 0
| Celkem |  |  |  | 0
Domácí telefon-montáž
No. | Popis položky |  | Počet | Jedn. cena | Celkem
1 | ZATAŽ KAB KOAX. | 69 | m | 0 | 0
2 | UKONČENÍ - FORMA NA KABELU UTP, RJ45 | 14 | ks | 0 | 0
3 | Uložení kabelu CYKY pod omítku, v trubkách, žlabech | 10 | m | 0 | 0
4 | Montáž dom. telefonu | 2 | ks | 0 | 0
5 | Montáž otvírače | 1 | ks | 0 | 0
6 | Montáž tabla s vrátným do zdi | 1 | ks | 0 | 0
7 | Montáž zdroje dom. videotelefonu | 2 | ks | 0 | 0
8 | Závěrečné práce v rozv. skřínI | 1 | ks | 0 | 0
9 | Svorkovnice se šrouby 10 dílná-montáž | 1 | ks | 0 | 0
10 | Nastavení systému DT | 6 | hod | 0 | 0
| Celkem |  |  |  | 0
Domácí telefon-dodávka
No. | Popis položky |  | Počet | Jedn. cena | Celkem
1 | Kabel UTP, kat.5E, 4páry | 69 | m | 0 | 0
2 | Kabel CYKY 3x1,5 | 65 | m | 0 | 0
3 | Audio/video modul | 1 | ks | 0 | 0
4 | modul, 4 tlačítka | 1 | ks | 0 | 0
5 | panel 4 okénka, Série 5, rozměry 130mm x 246mm | 1 | ks | 0 | 0
6 | Instalační krabice pod omítku pro panel serie 5 | 1 | ks | 0 | 0
7 | Povětrnostní kryt panelu řady 5 | 1 | ks | 0 | 0
8 | Videodistributor pro 4 monitory | 1 | ks | 0 | 0
9 | Napájecí zdroj 100 - 240V / 18V/1,5A, 6 DIN modulů | 1 | ks | 0 | 0
10 | Napájecí zdroj, 12Vss/2A, 6 DIN modulů | 1 | ks | 0 | 0
11 | Stojan s konektorem pro videotelefon - instalace na stůl | 2 | ks | 0 | 0
12 | videotelefon TFT color 3,5", 4 tlačítka, regulace hlasitosti vyzvánění | 2 | ks | 0 | 0
| Celkem |  |  |  | 0
El. zabezpečovací signalizace - montáž
No. | Popis položky |  | Počet | Jedn. cena | Celkem
1 | Kabel pro sběrnici | 240 | m | 0 | 0
2 | Forma kabelová do délky 0,5 m na kabelu do 5x2 | 52 | ks | 0 | 0
3 | MONT CIDLA INFRAPASIVNIHO | 11 | ks | 0 | 0
4 | MONT POŽ. DETEKTORU | 4 | ks | 0 | 0
5 | MONTÁŽ MAG. SPINACE | 4 | ks | 0 | 0
6 | MONTÁŽ ÚSTREDNY, SÍŤ. PŘÍVODU | 1 | ks | 0 | 0
7 | MONTÁŽ KLÁVESNICE | 3 | ks | 0 | 0
8 | MONT.SIRÉNY VNITŘNÍ | 3 | ks | 0 | 0
9 | MONT. POMOCNÉHO ZDROJE | 1 | ks | 0 | 0
10 | Naprogr.středního syst. EZS | 1 | ks | 0 | 0
| Celkem |  |  |  | 0
El. zabezpečovací signalizace - dodávka
No. | Popis položky |  | Počet | Jedn. cena | Celkem
1 | Kabel pro sběrnici | 240 | m | 0 | 0
2 | Infradetektor sběrnicový, podhled pod detektor | 11 | ks | 0 | 0
3 | MG kontakt sběrnicový | 4 | ks | 0 | 0
4 | Sběrnicový detektor kouře a teplot | 4 | ks | 0 | 0
5 | Ústředna v krytu (17Ah) s komunikátorem TCP/IP, GSM, bez klávesnice, až 50 zón, 8 podsystémů | 1 | ks | 0 | 0
6 | Klávesnice s vestavěnou čtečkou karet a přívěšků, s jedním ovl. segmentem | 3 | ks | 0 | 0
7 | Přídavný ovládací segment | 3 | ks | 0 | 0
8 | Bezkontaktní přívěšek pro čtečky | 20 | ks | 0 | 0
9 | Aku. kapacita 12 Ah, nominální napětí 12 Vss | 1 | ks | 0 | 0
10 | Siréna, bílá, sběrnicová | 3 | ks | 0 | 0
11 | Kryt pro akumulátor | 1 | ks | 0 | 0
| Celkem |  |  |  | 0
0

## VON
Soupis prací
S: | 0321 | Škola Katov
O: | 01 | Přístavba základní školy Katov
R: | 02 | Vedlejší a ostatní náklady
P.č. | Číslo položky | Název položky | MJ | množství | cena / MJ | celkem
Díl: | 0 | Poznámka |  |  | 0
1 | 00 | Položky VON platí pro celou stavbu včetně všech profesí., Rozpočet je proveden v cenové soustavě RTS. | kus | 0 |  | 0
|  | Položky, které nejsou v cenové soustavě RTS jsou vytvořeny individuální kalkulací na základě jednotkových cen prací obdobného charakteru platných v dané době a v dané lokalitě a mají označení ve sloupci " číslo položky " : | [6 empty] | Položky, které nejsou v cenové soustavě RTS jsou vytvořeny individuální kalkulací na základě jednotkových cen prací obdobného charakteru platných v dané době a v dané lokalitě a mají označení ve sloupci " číslo položky " :
|  | - velké PC před číslem položky. | [6 empty] | - velké PC před číslem položky.
Díl: | VN | Vedlejší náklady |  |  | 0
2 | 005121010R | Vybudování zařízení staveniště | Soubor | 1 |  | 0
|  | Náklady spojené se zřízením přípojek energií k objektům zařízení staveniště, vybudování případných měřících odběrných míst a zřízení, případná příprava území pro objekty zařízení staveniště a vlastní vybudování objektů zařízení staveniště. | [6 empty] | Náklady spojené se zřízením přípojek energií k objektům zařízení staveniště, vybudování případných měřících odběrných míst a zřízení, případná příprava území pro objekty zařízení staveniště a vlastní vybudování objektů zařízení staveniště.
3 | 005121020R | Provoz zařízení staveniště | Soubor | 1 |  | 0
|  | Náklady na vybavení objektů zařízení staveniště, ostraha staveniště, náklady na energie spotřebované dodavatelem v rámci provozu zařízení staveniště, náklady na potřebný úklid v prostorách zařízení staveniště, náklady na nutnou údržbu a opravy na objektech zařízení staveniště a na přípojkách energií. | [6 empty] | Náklady na vybavení objektů zařízení staveniště, ostraha staveniště, náklady na energie spotřebované dodavatelem v rámci provozu zařízení staveniště, náklady na potřebný úklid v prostorách zařízení staveniště, náklady na nutnou údržbu a opravy na objektech zařízení staveniště a na přípojkách energií.
4 | 005121030R | Odstranění zařízení staveniště | Soubor | 1 |  | 0
|  | Odstranění objektů zařízení staveniště včetně přípojek energií a jejich odvoz. Položka zahrnuje i náklady na úpravu povrchů po odstranění zařízení staveniště a úklid ploch, na kterých bylo zařízení staveniště provozováno. | [6 empty] | Odstranění objektů zařízení staveniště včetně přípojek energií a jejich odvoz. Položka zahrnuje i náklady na úpravu povrchů po odstranění zařízení staveniště a úklid ploch, na kterých bylo zařízení staveniště provozováno.
Díl: | ON | Ostatní náklady |  |  | 0
5 | PC 03 - 1 | Laboratorní zkoušky vody dle požadavku hygieny | kus | 1 |  | 0
6 | PC 230 | Aktualizace projektové dokumentace | soubor | 1 |  | 0
|  | aktualizovaný projekt ( protihluková studie ) - pevně stanovená cena zadavatelem 15 000 Kč bez DPH | [6 empty] | aktualizovaný projekt ( protihluková studie ) - pevně stanovená cena zadavatelem 15 000 Kč bez DPH
7 | 005261020R | Bankovní záruky | kus | 1 |  | 0
|  | Náklady zhotovitele spojené se zabezpečením a poskytnutím zajišťovacích bankovních záruk, pokud je zadavatel požaduje v obchodních podmínkách. | [6 empty] | Náklady zhotovitele spojené se zabezpečením a poskytnutím zajišťovacích bankovních záruk, pokud je zadavatel požaduje v obchodních podmínkách.
8 | 005261010R | Pojištění dodavatele a pojištění díla | kus | 1 |  | 0
|  | Náklady spojené s povinným pojištěním dodavatele nebo stavebního díla či jeho části, v rozsahu obchodních podmínek. | [6 empty] | Náklady spojené s povinným pojištěním dodavatele nebo stavebního díla či jeho části, v rozsahu obchodních podmínek.
9 | 005211010R | Předání a převzetí staveniště | Soubor | 1 |  | 0
|  | Náklady spojené s účastí zhotovitele na předání a převzetí staveniště. | [6 empty] | Náklady spojené s účastí zhotovitele na předání a převzetí staveniště.
10 | 005241010R - 1 | Dokumentace skutečného provedení | Soubor | 1 |  | 0
|  | Náklady na vyhotovení dokumentace skutečného provedení stavby a její předání objednateli v požadované formě a požadovaném počtu.( 3 x grafická podoba s 1 x autorizací, | [6 empty] | Náklady na vyhotovení dokumentace skutečného provedení stavby a její předání objednateli v požadované formě a požadovaném počtu.( 3 x grafická podoba s 1 x autorizací,
|  | 3 x digitálně ve všech profesesích. Pevně stanovená cena zadavatelem 30 000 Kč bez DPH. | [6 empty] | 3 x digitálně ve všech profesesích. Pevně stanovená cena zadavatelem 30 000 Kč bez DPH.
12 | 005281010R | Propagace | Soubor | 1 |  | 0
|  | Dodávka, montáž a následná demontáž informační tabule dle návrho obchodních pomínek. Tabule s identifikačními údaji stavby, (dle zákona č. 183/2006 Sb., stavební zákon, a jeho prováděcího předpisu, obsahující informace o objednateli, zhotoviteli, technickém dozoru investora a koordinátorovi BOZP. | [6 empty] | Dodávka, montáž a následná demontáž informační tabule dle návrho obchodních pomínek. Tabule s identifikačními údaji stavby, (dle zákona č. 183/2006 Sb., stavební zákon, a jeho prováděcího předpisu, obsahující informace o objednateli, zhotoviteli, technickém dozoru investora a koordinátorovi BOZP.
[6 empty] | 0 | 0 | 0