## Rekapitulace stavby
Export Komplet | [24 empty] | VZ | 2.0 | ZAMOK |  |  |  |  | False | False | {52b19ac3-6316-4717-aa44-c2cf9eb880e9}
[31 empty] | 0,01 | 21
[31 empty] | 0,01 | 15
|  | REKAPITULACE STAVBY | [15 empty] | v --- níže se nacházejí doplnkové a pomocné údaje k sestavám --- v | [11 empty] | Návod na vyplnění | 0,001
|  | Kód: |  |  |  |  | 180212-2-1v | [22 empty] | Měnit lze pouze buňky se žlutým podbarvením! 1) v Rekapitulaci stavby vyplňte údaje o Uchazeči (přenesou se do ostatních sestav i v jiných listech) 2) na vybraných listech vyplňte v sestavě Soupis prací ceny u položek | 0,01
|  | Stavba: |  |  |  |  | Stavební úpravy kováren SŠUAŘ | [23 empty] | 0,01
|  | KSO: | [11 empty] | CC-CZ: | [16 empty] | 0,01
|  | Místo: | [11 empty] | Datum: |  | 21. 2. 2018 | [14 empty] | 0,01
0,01
|  | Zadavatel: | [11 empty] | IČ: | [16 empty] | 0,01
[14 empty] | DIČ: | [16 empty] | 0,01
0,01
|  | Uchazeč: | [11 empty] | IČ: |  | Vyplň údaj | [14 empty] | 0,01
|  |  | Vyplň údaj | [10 empty] | DIČ: |  | Vyplň údaj | [14 empty] | 0,01
False
|  | Projektant: | [11 empty] | IČ: | [16 empty] | False
|  |  | Hlaváček - architekti, s.r.o. | [10 empty] | DIČ: | [16 empty] | True
0,01
|  | Zpracovatel: | [11 empty] | IČ: | [16 empty] | 0,01
[14 empty] | DIČ: | [16 empty] | True
Poznámka:
Soupis prací je sestaven s využitím Cenové soustavy ÚRS. Položky, které pochází z této cenové soustavy, jsou ve sloupci 'Cenová soustava' označeny popisem 'CS ÚRS' a úrovní příslušného kalendářního pololetí. Veškeré další informace vymezující popis a podmínky použití těchto položek z Cenové soustavy, které nejsou uvedeny přímo v soupisu prací, jsou neomezeně dálkově k dispozici na www.cs-urs.cz, sekce Cenové a technické podmínky.
|  | Cena bez DPH | [11 empty] | 0
[8 empty] | Sazba daně |  | Základ daně |  |  |  | Výše daně
|  | DPH |  | základní |  |  |  | 21% |  | 0 |  |  |  | 0
|  |  |  | snížená |  |  |  | 15% |  | 0 |  |  |  | 0
|  |  |  | zákl. přenesená |  |  |  | 21% |  | 0 |  |  |  | 0
|  |  |  | sníž. přenesená |  |  |  | 15% |  | 0 |  |  |  | 0
|  |  |  | nulová |  |  |  | 0% |  | 0 |  |  |  | 0
|  | Cena s DPH | [6 empty] | v |  | CZK |  |  | 0
REKAPITULACE OBJEKTŮ STAVBY A SOUPISŮ PRACÍ
| Kód: | [6 empty] | 180212-2-1v
| Stavba: | [6 empty] | Stavební úpravy kováren SŠUAŘ
| Místo: | [11 empty] | Datum: |  | 21. 2. 2018
| Zadavatel: | [11 empty] | Projektant: |  | Hlaváček - architekti, s.r.o. |  |  | Informatívní údaje z listů zakázek
| Uchazeč: | [11 empty] | Zpracovatel:
| Kód |  |  |  | Popis | [6 empty] | Cena bez DPH [CZK] |  |  |  | Cena s DPH [CZK] | Typ | z toho Ostat. náklady [CZK] | DPH [CZK] | Normohodiny [h] | DPH základní [CZK] | DPH snížená [CZK] | DPH základní přenesená [CZK] | DPH snížená přenesená [CZK] | Základna DPH základní | Základna DPH snížená | Základna DPH zákl. přenesená | Základna DPH sníž. přenesená | Základna DPH nulová
| Náklady stavby celkem | [10 empty] | 0 |  |  |  | 0 |  | 0 | 0 | 0 | 0 | 0 | 0 | 0 | 0 | 0 | 0 | 0 | 0 |  | D | 0 | ###NOIMPORT### | IMPORT | {52b19ac3-6316-4717-aa44-c2cf9eb880e9} | {00000000-0000-0000-0000-000000000000}
/ |  | 2-1 |  |  |  | Stavební úpravy - velká kovárna | [5 empty] | 0 |  |  |  | 0 | STA | 0 | 0 | 0 | 0 | 0 | 0 | 0 | 0 | 0 | 0 | 0 | 0 |  |  | 1 |  | IMPORT | {41a1dd3d-bc0b-4bdf-98ae-c0f12c5cc821} | {52b19ac3-6316-4717-aa44-c2cf9eb880e9} | 2
/ |  | 2-2 |  |  |  | Elektro - velká kovárna | [5 empty] | 0 |  |  |  | 0 | STA | 0 | 0 | 0 | 0 | 0 | 0 | 0 | 0 | 0 | 0 | 0 | 0 |  |  | 1 |  | IMPORT | {ec4c0d3e-41e2-4e41-a5dd-6f4ae36408b5} | {52b19ac3-6316-4717-aa44-c2cf9eb880e9} | 2
/ |  | 2-3 |  |  |  | ZTI+ÚT - velká kovárna | [5 empty] | 0 |  |  |  | 0 | STA | 0 | 0 | 0 | 0 | 0 | 0 | 0 | 0 | 0 | 0 | 0 | 0 |  |  | 1 |  | IMPORT | {b3388344-0b01-4cb2-9a11-57eade25667b} | {52b19ac3-6316-4717-aa44-c2cf9eb880e9} | 2
/ |  | 2-4 |  |  |  | VZT - velká kovárna | [5 empty] | 0 |  |  |  | 0 | STA | 0 | 0 | 0 | 0 | 0 | 0 | 0 | 0 | 0 | 0 | 0 | 0 |  |  | 1 |  | IMPORT | {a72b1cb5-5e87-4953-be59-0b4fb8b3679c} | {52b19ac3-6316-4717-aa44-c2cf9eb880e9} | 2

## 2-1 - Stavební úpravy - v...
{41a1dd3d-bc0b-4bdf-98ae-c0f12c5cc821}
2
| KRYCÍ LIST SOUPISU PRACÍ | [7 empty] | v --- níže se nacházejí doplnkové a pomocné údaje k sestavám --- v | [8 empty] | False
Stavba:
Stavební úpravy kováren SŠUAŘ
Objekt:
2-1 - Stavební úpravy - velká kovárna
| KSO: |  |  |  |  | CC-CZ:
| Místo: |  |  |  |  | Datum: | 21. 2. 2018
| Zadavatel: |  |  |  |  | IČ:
DIČ:
| Uchazeč: |  |  |  |  | IČ: | Vyplň údaj
|  | Vyplň údaj |  |  |  | DIČ: | Vyplň údaj
| Projektant: |  |  |  |  | IČ:
|  | Hlaváček - architekti, s.r.o. |  |  |  | DIČ:
| Zpracovatel: |  |  |  |  | IČ:
DIČ:
Poznámka:
| Cena bez DPH | [5 empty] | 0
|  |  | Základ daně |  |  | Sazba daně | Výše daně
| DPH | základní | 0 |  |  | 21% | 0
|  | snížená | 0 |  |  | 15% | 0
|  | zákl. přenesená | 0 |  |  | 21% | 0
|  | sníž. přenesená | 0 |  |  | 15% | 0
|  | nulová | 0 |  |  | 0% | 0
| Cena s DPH |  |  | v | CZK |  | 0
REKAPITULACE ČLENĚNÍ SOUPISU PRACÍ
Stavba:
Stavební úpravy kováren SŠUAŘ
Objekt:
2-1 - Stavební úpravy - velká kovárna
Místo: | [5 empty] | Datum: | 21. 2. 2018
Zadavatel: | [5 empty] | Projektant: | Hlaváček - architekti, s.r.o.
Uchazeč: |  |  | Vyplň údaj |  |  | Zpracovatel:
Kód dílu - Popis | [6 empty] | Cena celkem [CZK]
Náklady stavby celkem | [6 empty] | 0 | [11 empty] | -1
| HSV - Práce a dodávky HSV | [5 empty] | 0
| 1 - Zemní práce | [5 empty] | 0
| 2 - Zakládání | [5 empty] | 0
| 3 - Svislé a kompletní konstrukce | [5 empty] | 0
| 6 - Úpravy povrchů, podlahy a osazování výplní | [5 empty] | 0
| 9 - Ostatní konstrukce a práce, bourání | [5 empty] | 0
| 99 - Přesun hmot a manipulace se sutí | [5 empty] | 0
| 99 - Přesun hmot a manipulace se sutí | [5 empty] | 0
| PSV - Práce a dodávky PSV | [5 empty] | 0
| 711 - Izolace proti vodě, vlhkosti a plynům | [5 empty] | 0
| 714 - Akustická a protiotřesová opatření | [5 empty] | 0
| 762 - Konstrukce tesařské | [5 empty] | 0
| 763 - Konstrukce suché výstavby | [5 empty] | 0
| 764 - Konstrukce klempířské | [5 empty] | 0
| 766 - Konstrukce truhlářské | [5 empty] | 0
| 767 - Konstrukce zámečnické | [5 empty] | 0
| 777 - Podlahy lité | [5 empty] | 0
| 784 - Dokončovací práce - malby a tapety | [5 empty] | 0
| 786 - Dokončovací práce - čalounické úpravy | [5 empty] | 0
| 789 - Povrchové úpravy ocelových konstrukcí a technologických zařízení | [5 empty] | 0
| VRN - Vedlejší rozpočtové náklady | [5 empty] | 0
| VRN3 - Zařízení staveniště | [5 empty] | 0
| VRN5 - Finanční náklady | [5 empty] | 0
| VRN7 - Provozní vlivy | [5 empty] | 0
SOUPIS PRACÍ
Stavba:
Stavební úpravy kováren SŠUAŘ
Objekt:
2-1 - Stavební úpravy - velká kovárna
Místo: | [5 empty] | Datum: | 21. 2. 2018
Zadavatel: | [5 empty] | Projektant: | Hlaváček - architekti, s.r.o.
Uchazeč: |  |  | Vyplň údaj |  |  | Zpracovatel:
PČ | Typ | Kód | Popis | MJ | Množství | J.cena [CZK] | Cena celkem [CZK] | Cenová soustava |  | DPH | J. Nh [h] | Nh celkem [h] | J. hmotnost [t] | Hmotnost celkem [t] | J. suť [t] | Suť Celkem [t]
Náklady soupisu celkem | [6 empty] | 0 |  |  |  |  | 0 |  | 0.368 |  | 0 |  | D | -1 | [10 empty] | 0
| D | HSV | Práce a dodávky HSV |  |  |  | 0 |  |  |  |  | 0 |  | 0 |  | 0 | 1 | D | 0 |  |  |  | ROZPOCET | [6 empty] | 0
| D | 1 | Zemní práce |  |  |  | 0 |  |  |  |  | 0 |  | 0 |  | 0 | 1 | D | 1 |  |  |  | ROZPOCET | [6 empty] | 0
1 | K | 139711101 | Vykopávky v uzavřených prostorách v hornině tř. 1 až 4, vč. případného pažení | m3 | 29.666 |  | 0 |  |  | základní |  | 0 | 0 | 0 | 0 | 0 | 4 | K | 2 |  |  |  | ROZPOCET | 0 | 0 | 0 | 0 | 0 | 1 | 0 | 4 | 2
| PP |  | Vykopávky v uzavřených prostorách v hornině tř. 1 až 4, vč. případného pažení | [14 empty] | PP | 2
| VV |  | základ bucharu pérového | [14 empty] | VV | 2 | 1 | True | 0 | ROZPOCET
| VV |  | (3,21*2,06)*1,485 |  | 9.82 | [12 empty] | VV | 2 | 2 | True | 0 | ROZPOCET
| VV |  | základ bucharu vzduchového | [14 empty] | VV | 2 | 1 | True | 0 | ROZPOCET
| VV |  | (3,36*2,76)*2,140 |  | 19.846 | [12 empty] | VV | 2 | 2 | True | 0 | ROZPOCET
| VV |  | Součet |  | 29.666 | [12 empty] | VV | 2 | 4 | True | 1 | ROZPOCET
2 | K | 162701105.1 | Vodorovné přemístění výkopku/sypaniny z horniny tř. 1 až 4 - na skládku dle dodavatele | m3 | 29.666 |  | 0 |  |  | základní |  | 0 | 0 | 0 | 0 | 0 | 4 | K | 2 |  |  |  | ROZPOCET | 0 | 0 | 0 | 0 | 0 | 1 | 0 | 4 | 4
| PP |  | Vodorovné přemístění výkopku/sypaniny z horniny tř. 1 až 4 - na skládku dle dodavatele | [14 empty] | PP | 2
| VV |  | Přesun zeminy na skládku | [14 empty] | VV | 2 | 1 | True | 0 | ROZPOCET
| VV |  | 29,666 |  | 29.666 | [12 empty] | VV | 2 | 2 | True | 0 | ROZPOCET
| VV |  | Součet |  | 29.666 | [12 empty] | VV | 2 | 4 | True | 1 | ROZPOCET
3 | K | 171201201 | Uložení sypaniny na skládky | m3 | 29.666 |  | 0 |  |  | základní |  | 0 | 0 | 0 | 0 | 0 | 4 | K | 2 |  |  |  | ROZPOCET | 0 | 0 | 0 | 0 | 0 | 1 | 0 | 4 | 6
| PP |  | Uložení sypaniny na skládky | [14 empty] | PP | 2
| VV |  | 29,666 |  | 29.666 | [12 empty] | VV | 2 | 2 | True | 0 | ROZPOCET
| VV |  | Součet |  | 29.666 | [12 empty] | VV | 2 | 4 | True | 1 | ROZPOCET
4 | K | 171201211 | Poplatek za uložení odpadu ze sypaniny na skládce (skládkovné) | t | 56.365 |  | 0 |  |  | základní |  | 0 | 0 | 0 | 0 | 0 | 4 | K | 2 |  |  |  | ROZPOCET | 0 | 0 | 0 | 0 | 0 | 1 | 0 | 4 | 8
| PP |  | Poplatek za uložení odpadu ze sypaniny na skládce (skládkovné) | [14 empty] | PP | 2
| VV |  | 29,666*1,9 |  | 56.365 | [12 empty] | VV | 2 | 2 | True | 0 | ROZPOCET
| VV |  | Součet |  | 56.365 | [12 empty] | VV | 2 | 4 | True | 1 | ROZPOCET
| D | 2 | Zakládání |  |  |  | 0 |  |  |  |  | 0 |  | 0 |  | 0 | 1 | D | 1 |  |  |  | ROZPOCET | [6 empty] | 0
5 | K | 273313711 | Základové desky z betonu tř. C 20/25 | m3 | 2.454 |  | 0 |  |  | základní |  | 0 | 0 | 0 | 0 | 0 | 4 | K | 2 |  |  |  | ROZPOCET | 0 | 0 | 0 | 0 | 0 | 1 | 0 | 4 | 10
| PP |  | Základové desky z betonu tř. C 20/25 | [14 empty] | PP | 2
6 | K | 274321411 | Základové pasy ze ŽB bez zvýšených nároků na prostředí tř. C 20/25 | m3 | 13.481 |  | 0 |  |  | základní |  | 0 | 0 | 0 | 0 | 0 | 4 | K | 2 |  |  |  | ROZPOCET | 0 | 0 | 0 | 0 | 0 | 1 | 0 | 4 | 12
| PP |  | Základové pasy ze ŽB bez zvýšených nároků na prostředí tř. C 20/25 | [14 empty] | PP | 2
| VV |  | základ bucharu pérového | [14 empty] | VV | 2 | 1 | True | 0 | ROZPOCET
| VV |  | (2,41*1,26)*1,3 |  | 3.948 | [12 empty] | VV | 2 | 2 | True | 0 | ROZPOCET
| VV |  | základ bucharu vzduchového | [14 empty] | VV | 2 | 1 | True | 0 | ROZPOCET
| VV |  | (2,56*1,96)*1,9 |  | 9.533 | [12 empty] | VV | 2 | 2 | True | 0 | ROZPOCET
| VV |  | Součet |  | 13.481 | [12 empty] | VV | 2 | 4 | True | 1 | ROZPOCET
7 | K | 274391126.1 | Antivibrační rohož základových pásů z pryže - tl. 25 mm | m2 | 45.649 |  | 0 |  |  | základní |  | 0 | 0 | 0 | 0 | 0 | 4 | K | 2 |  |  |  | ROZPOCET | 0 | 0 | 0 | 0 | 0 | 1 | 0 | 4 | 14
| PP |  | Antivibrační rohož základových pásů z pryže - tl. 25 mm | [14 empty] | PP | 2
| VV |  | základ bucharu pérového | [14 empty] | VV | 2 | 1 | True | 0 | ROZPOCET
| VV |  | (2,41*1,26)*2 |  | 6.073 | [12 empty] | VV | 2 | 2 | True | 0 | ROZPOCET
| VV |  | (2,41*2+1,26*2)*1,3 |  | 9.542 | [12 empty] | VV | 2 | 2 | True | 0 | ROZPOCET
| VV |  | 1,75*0,8*2 "pod strojem |  | 2.8 | [12 empty] | VV | 2 | 2 | True | 0 | ROZPOCET
| VV |  | základ bucharu vzduchového | [14 empty] | VV | 2 | 1 | True | 0 | ROZPOCET
| VV |  | (2,56*1,96) |  | 5.018 | [12 empty] | VV | 2 | 2 | True | 0 | ROZPOCET
| VV |  | (2,56*2+1,96*2)*1,9 |  | 17.176 | [12 empty] | VV | 2 | 2 | True | 0 | ROZPOCET
| VV |  | 1,8*1,4*2 "pod strojem |  | 5.04 | [12 empty] | VV | 2 | 2 | True | 0 | ROZPOCET
| VV |  | Součet |  | 45.649 | [12 empty] | VV | 2 | 4 | True | 1 | ROZPOCET
8 | K | 274391127.1 | Antivibrační podložky bodové - 75 mm | kpl | 1 |  | 0 |  |  | základní |  | 0 | 0 | 0 | 0 | 0 | 4 | K | 2 |  |  |  | ROZPOCET | 0 | 0 | 0 | 0 | 0 | 1 | 0 | 4 | 16
| PP |  | Antivibrační podložky bodové - 75 mm | [14 empty] | PP | 2
| VV |  | základ bucharu vzduchového | [14 empty] | VV | 2 | 1 | True | 0 | ROZPOCET
| VV |  | 1,0 |  | 1 | [12 empty] | VV | 2 | 2 | True | 0 | ROZPOCET
| VV |  | Součet |  | 1 | [12 empty] | VV | 2 | 4 | True | 1 | ROZPOCET
9 | K | 279113140.1 | Základová zeď tl 100 mm z tvárnic ztraceného bednění včetně výplně z betonu tř. C 20/25 | m2 | 37.039 |  | 0 |  |  | základní |  | 0 | 0 | 0 | 0 | 0 | 4 | K | 2 |  |  |  | ROZPOCET | 0 | 0 | 0 | 0 | 0 | 1 | 0 | 4 | 18
| PP |  | Základová zeď tl 100 mm z tvárnic ztraceného bednění včetně výplně z betonu tř. C 20/25 | [14 empty] | PP | 2
| VV |  | základ bucharu pérového | [14 empty] | VV | 2 | 1 | True | 0 | ROZPOCET
| VV |  | (3,21*2+1,86*2)*1,335 |  | 13.537 | [12 empty] | VV | 2 | 2 | True | 0 | ROZPOCET
| VV |  | základ bucharu vzduchového | [14 empty] | VV | 2 | 1 | True | 0 | ROZPOCET
| VV |  | (3,36*2+2,56*2)*1,985 |  | 23.502 | [12 empty] | VV | 2 | 2 | True | 0 | ROZPOCET
| VV |  | Součet |  | 37.039 | [12 empty] | VV | 2 | 4 | True | 1 | ROZPOCET
10 | K | 279321346 | Základová zeď ze ŽB tř. C 20/25 bez výztuže | m3 | 15.183 |  | 0 |  |  | základní |  | 0 | 0 | 0 | 0 | 0 | 4 | K | 2 |  |  |  | ROZPOCET | 0 | 0 | 0 | 0 | 0 | 1 | 0 | 4 | 20
| PP |  | Základová zeď ze ŽB tř. C 20/25 bez výztuže | [14 empty] | PP | 2
| VV |  | železobetonová vana | [14 empty] | VV | 2 | 1 | True | 0 | ROZPOCET
| VV |  | základ bucharu pérového | [14 empty] | VV | 2 | 1 | True | 0 | ROZPOCET
| VV |  | (3,01*2+1,26*2)*0,3*1,335 |  | 3.42 | [12 empty] | VV | 2 | 2 | True | 0 | ROZPOCET
| VV |  | 3,01*1,86*0,3 |  | 1.68 | [12 empty] | VV | 2 | 2 | True | 0 | ROZPOCET
| VV |  | (3,61*0,2*0,3*2+2,46*0,2*0,3*2) "napojení desky |  | 0.728 | [12 empty] | VV | 2 | 2 | True | 0 | ROZPOCET
| VV |  | základ bucharu vzduchového | [14 empty] | VV | 2 | 1 | True | 0 | ROZPOCET
| VV |  | (3,16*2+1,96*2)*0,3*1,985 |  | 6.098 | [12 empty] | VV | 2 | 2 | True | 0 | ROZPOCET
| VV |  | 3,16*2,56*0,3 |  | 2.427 | [12 empty] | VV | 2 | 2 | True | 0 | ROZPOCET
| VV |  | (3,76*0,2*0,3*2+3,16*0,2*0,3*2) "napojení desky |  | 0.83 | [12 empty] | VV | 2 | 2 | True | 0 | ROZPOCET
| VV |  | Součet |  | 15.183 | [12 empty] | VV | 2 | 4 | True | 1 | ROZPOCET
11 | K | 279351311 | Zřízení jednostranného bednění základových zdí | m2 | 35.711 |  | 0 |  |  | základní |  | 0 | 0 | 0 | 0 | 0 | 4 | K | 2 |  |  |  | ROZPOCET | 0 | 0 | 0 | 0 | 0 | 1 | 0 | 4 | 22
| PP |  | Zřízení jednostranného bednění základových zdí | [14 empty] | PP | 2
| VV |  | železobetonová vana | [14 empty] | VV | 2 | 1 | True | 0 | ROZPOCET
| VV |  | základ bucharu pérového | [14 empty] | VV | 2 | 1 | True | 0 | ROZPOCET
| VV |  | (3,01*2+1,86*2)*1,335 |  | 13.003 | [12 empty] | VV | 2 | 2 | True | 0 | ROZPOCET
| VV |  | základ bucharu vzduchového | [14 empty] | VV | 2 | 1 | True | 0 | ROZPOCET
| VV |  | (3,16*2+2,56*2)*1,985 |  | 22.708 | [12 empty] | VV | 2 | 2 | True | 0 | ROZPOCET
| VV |  | Součet |  | 35.711 | [12 empty] | VV | 2 | 4 | True | 1 | ROZPOCET
12 | K | 279351312 | Odstranění jednostranného bednění základových zdí | m2 | 35.711 |  | 0 |  |  | základní |  | 0 | 0 | 0 | 0 | 0 | 4 | K | 2 |  |  |  | ROZPOCET | 0 | 0 | 0 | 0 | 0 | 1 | 0 | 4 | 24
| PP |  | Odstranění jednostranného bednění základových zdí | [14 empty] | PP | 2
13 | K | 279361821 | Výztuž základových zdí nosných betonářskou ocelí 10 505 | t | 3.588 |  | 0 |  |  | základní |  | 0 | 0 | 0 | 0 | 0 | 4 | K | 2 |  |  |  | ROZPOCET | 0 | 0 | 0 | 0 | 0 | 1 | 0 | 4 | 26
| PP |  | Výztuž základových zdí nosných betonářskou ocelí 10 505 | [14 empty] | PP | 2
| VV |  | ztracené bednění | [14 empty] | VV | 2 | 1 | True | 0 | ROZPOCET
| VV |  | základ bucharu pérového | [14 empty] | VV | 2 | 1 | True | 0 | ROZPOCET
| VV |  | ((3,21*2+1,86*2)*1,335*0,1)*0,04 |  | 0.054 | [12 empty] | VV | 2 | 2 | True | 0 | ROZPOCET
| VV |  | základ bucharu vzduchového | [14 empty] | VV | 2 | 1 | True | 0 | ROZPOCET
| VV |  | ((3,36*2+2,56*2)*1,985*0,1)*0,04 |  | 0.094 | [12 empty] | VV | 2 | 2 | True | 0 | ROZPOCET
| VV |  | Mezisoučet |  | 0.148 | [12 empty] | VV | 2 | 3 | True | 0 | ROZPOCET
| VV |  | železobetonová vana | [14 empty] | VV | 2 | 1 | True | 0 | ROZPOCET
| VV |  | 15,183*0,12 |  | 1.822 | [12 empty] | VV | 2 | 2 | True | 0 | ROZPOCET
| VV |  | Mezisoučet |  | 1.822 | [12 empty] | VV | 2 | 3 | True | 0 | ROZPOCET
| VV |  | železobetonový základ | [14 empty] | VV | 2 | 1 | True | 0 | ROZPOCET
| VV |  | 13,481*0,12 |  | 1.618 | [12 empty] | VV | 2 | 2 | True | 0 | ROZPOCET
| VV |  | Součet |  | 3.588 | [12 empty] | VV | 2 | 4 | True | 1 | ROZPOCET
| D | 3 | Svislé a kompletní konstrukce |  |  |  | 0 |  |  |  |  | 0 |  | 0 |  | 0 | 1 | D | 1 |  |  |  | ROZPOCET | [6 empty] | 0
77 | K | 381181001.1/O | D + M vestavku InLiko o rozměrech 3,90x2,50x2,70 m, nosná ocelová konstrukce, opláštění SDK + Durafort, okna, dveřní AL modul, zastropení nepochozí strop, minerální podhled - kompletní provedení dle tabulky prvků ozn. 1/O | kpl | 1 |  | 0 |  |  | základní |  | 0 | 0 | 0 | 0 | 0 | 4 | K | 2 |  |  |  | ROZPOCET | 0 | 0 | 0 | 0 | 0 | 1 | 0 | 4 | -1517732282
| PP |  | D + M vestavku InLiko o rozměrech 1,95 x 1,89 x 3,32 m, nosná ocelová konstrukce, opláštění SDK + Durafort, okna, dveřní AL modul, zastropení pochozí strop, minerální podhled | [14 empty] | PP | 2
| D | 6 | Úpravy povrchů, podlahy a osazování výplní |  |  |  | 0 |  |  |  |  | 0 |  | 0 |  | 0 | 1 | D | 1 |  |  |  | ROZPOCET | [6 empty] | 0
14 | K | 611311132 | Potažení vnitřních žebrových stropů vápenným štukem tloušťky do 3 mm | m2 | 185.574 |  | 0 |  |  | základní |  | 0 | 0 | 0 | 0 | 0 | 4 | K | 2 |  |  |  | ROZPOCET | 0 | 0 | 0 | 0 | 0 | 1 | 0 | 4 | 28
| PP |  | Potažení vnitřních žebrových stropů vápenným štukem tloušťky do 3 mm | [14 empty] | PP | 2
| VV |  | 7,85*11,82*2 |  | 185.574 | [12 empty] | VV | 2 | 2 | True | 0 | ROZPOCET
| VV |  | Součet |  | 185.574 | [12 empty] | VV | 2 | 4 | True | 1 | ROZPOCET
15 | K | 611325412 | Oprava vnitřní vápenocementové hladké omítky stropů v rozsahu plochy do 30% | m2 | 185.574 |  | 0 |  |  | základní |  | 0 | 0 | 0 | 0 | 0 | 4 | K | 2 |  |  |  | ROZPOCET | 0 | 0 | 0 | 0 | 0 | 1 | 0 | 4 | 30
| PP |  | Oprava vnitřní vápenocementové hladké omítky stropů v rozsahu plochy do 30% | [14 empty] | PP | 2
| VV |  | 7,85*11,82*2 |  | 185.574 | [12 empty] | VV | 2 | 2 | True | 0 | ROZPOCET
| VV |  | Součet |  | 185.574 | [12 empty] | VV | 2 | 4 | True | 1 | ROZPOCET
16 | K | 612311131 | Potažení vnitřních stěn vápenným štukem tloušťky do 3 mm | m2 | 339.35 |  | 0 |  |  | základní |  | 0 | 0 | 0 | 0 | 0 | 4 | K | 2 |  |  |  | ROZPOCET | 0 | 0 | 0 | 0 | 0 | 1 | 0 | 4 | 32
| PP |  | Potažení vnitřních stěn vápenným štukem tloušťky do 3 mm | [14 empty] | PP | 2
| VV |  | (11,82*2+12,78*2)*7,1 |  | 349.32 | [12 empty] | VV | 2 | 2 | True | 0 | ROZPOCET
| VV |  | -1,55*2,6 |  | -4.03 | [12 empty] | VV | 2 | 2 | True | 0 | ROZPOCET
| VV |  | -1,55*2,8 |  | -4.34 | [12 empty] | VV | 2 | 2 | True | 0 | ROZPOCET
| VV |  | -0,8*2,0 |  | -1.6 | [12 empty] | VV | 2 | 2 | True | 0 | ROZPOCET
| VV |  | Součet |  | 339.35 | [12 empty] | VV | 2 | 4 | True | 1 | ROZPOCET
17 | K | 612325412 | Oprava vnitřní vápenocementové hladké omítky stěn v rozsahu plochy do 30% | m2 | 339.35 |  | 0 |  |  | základní |  | 0 | 0 | 0 | 0 | 0 | 4 | K | 2 |  |  |  | ROZPOCET | 0 | 0 | 0 | 0 | 0 | 1 | 0 | 4 | 34
| PP |  | Oprava vnitřní vápenocementové hladké omítky stěn v rozsahu plochy do 30% | [14 empty] | PP | 2
| VV |  | (11,82*2+12,78*2)*7,1 |  | 349.32 | [12 empty] | VV | 2 | 2 | True | 0 | ROZPOCET
| VV |  | -1,55*2,6 |  | -4.03 | [12 empty] | VV | 2 | 2 | True | 0 | ROZPOCET
| VV |  | -1,55*2,8 |  | -4.34 | [12 empty] | VV | 2 | 2 | True | 0 | ROZPOCET
| VV |  | -0,8*2,0 |  | -1.6 | [12 empty] | VV | 2 | 2 | True | 0 | ROZPOCET
| VV |  | Součet |  | 339.35 | [12 empty] | VV | 2 | 4 | True | 1 | ROZPOCET
18 | K | 632680001.1 | Vyspravení betonových podlah rychletuhnoucím polymerem | m2 | 10 |  | 0 |  |  | základní |  | 0 | 0 | 0 | 0 | 0 | 4 | K | 2 |  |  |  | ROZPOCET | 0 | 0 | 0 | 0 | 0 | 1 | 0 | 4 | 36
| PP |  | Vyspravení betonových podlah rychletuhnoucím polymerem | [14 empty] | PP | 2
| VV |  | odhad | [14 empty] | VV | 2 | 1 | True | 0 | ROZPOCET
| VV |  | 10,0 |  | 10 | [12 empty] | VV | 2 | 2 | True | 0 | ROZPOCET
| VV |  | Součet |  | 10 | [12 empty] | VV | 2 | 4 | True | 1 | ROZPOCET
19 | K | 632683113.1 | Sešívání trhlin v betonových podlahách ocelovými sponkami ve vzdálenosti přes 15 do 20 cm, vč. vytvoření rýh | m | 35.941 |  | 0 |  |  | základní |  | 0 | 0 | 0 | 0 | 0 | 4 | K | 2 |  |  |  | ROZPOCET | 0 | 0 | 0 | 0 | 0 | 1 | 0 | 4 | 38
| PP |  | Sešívání trhlin v betonových podlahách ocelovými sponkami ve vzdálenosti přes 15 do 20 cm, vč. vytvoření rýh | [14 empty] | PP | 2
| VV |  | "viz půdorys - stávající stav" 11,82*2+2,00+2,375*2+1,284+2,921+1,346 |  | 35.941 | [12 empty] | VV | 2 | 2 | True | 1 | ROZPOCET
| D | 9 | Ostatní konstrukce a práce, bourání |  |  |  | 0 |  |  |  |  | 0 |  | 0 |  | 0 | 1 | D | 1 |  |  |  | ROZPOCET | [6 empty] | 0
20 | K | 943211111 | Montáž lešení prostorového rámového lehkého s podlahami zatížení do 200 kg/m2 v do 10 m | m3 | 1457.725 |  | 0 |  |  | základní |  | 0 | 0 | 0 | 0 | 0 | 4 | K | 2 |  |  |  | ROZPOCET | 0 | 0 | 0 | 0 | 0 | 1 | 0 | 4 | 40
| PP |  | Montáž lešení prostorového rámového lehkého s podlahami zatížení do 200 kg/m2 v do 10 m | [14 empty] | PP | 2
| VV |  | 11,82*17,37*7,1 |  | 1457.725 | [12 empty] | VV | 2 | 2 | True | 0 | ROZPOCET
| VV |  | Součet |  | 1457.725 | [12 empty] | VV | 2 | 4 | True | 1 | ROZPOCET
21 | K | 943211211 | Příplatek k lešení prostorovému rámovému lehkému s podlahami v do 10 m za první a ZKD den použití | m3 | 20408.152 |  | 0 |  |  | základní |  | 0 | 0 | 0 | 0 | 0 | 4 | K | 2 |  |  |  | ROZPOCET | 0 | 0 | 0 | 0 | 0 | 1 | 0 | 4 | 42
| PP |  | Příplatek k lešení prostorovému rámovému lehkému s podlahami v do 10 m za první a ZKD den použití | [14 empty] | PP | 2
| VV |  | (11,82*17,37*7,1)*14 |  | 20408.152 | [12 empty] | VV | 2 | 2 | True | 0 | ROZPOCET
| VV |  | Součet |  | 20408.152 | [12 empty] | VV | 2 | 4 | True | 1 | ROZPOCET
22 | K | 943211811 | Demontáž lešení prostorového rámového lehkého s podlahami zatížení do 200 kg/m2 v do 10 m | m3 | 1457.725 |  | 0 |  |  | základní |  | 0 | 0 | 0 | 0 | 0 | 4 | K | 2 |  |  |  | ROZPOCET | 0 | 0 | 0 | 0 | 0 | 1 | 0 | 4 | 44
| PP |  | Demontáž lešení prostorového rámového lehkého s podlahami zatížení do 200 kg/m2 v do 10 m | [14 empty] | PP | 2
23 | K | 952901114 | Vyčištění budov bytové a občanské výstavby při výšce podlaží přes 4 m | m2 | 205.313 |  | 0 |  |  | základní |  | 0 | 0 | 0 | 0 | 0 | 4 | K | 2 |  |  |  | ROZPOCET | 0 | 0 | 0 | 0 | 0 | 1 | 0 | 4 | 46
| PP |  | Vyčištění budov bytové a občanské výstavby při výšce podlaží přes 4 m | [14 empty] | PP | 2
| VV |  | 11,82*17,37 |  | 205.313 | [12 empty] | VV | 2 | 2 | True | 0 | ROZPOCET
| VV |  | Součet |  | 205.313 | [12 empty] | VV | 2 | 4 | True | 1 | ROZPOCET
24 | K | 961055111 | Bourání základů ze ŽB | m3 | 5.652 |  | 0 |  |  | základní |  | 0 | 0 | 0 | 0 | 0 | 4 | K | 2 |  |  |  | ROZPOCET | 0 | 0 | 0 | 0 | 0 | 1 | 0 | 4 | 48
| PP |  | Bourání základů ze ŽB | [14 empty] | PP | 2
| VV |  | stávající základy pod stroj | [14 empty] | VV | 2 | 1 | True | 0 | ROZPOCET
| VV |  | 1,5*2,5*0,4 |  | 1.5 | [12 empty] | VV | 2 | 2 | True | 0 | ROZPOCET
| VV |  | vybourání desky pro nový základ | [14 empty] | VV | 2 | 1 | True | 0 | ROZPOCET
| VV |  | (3,61*2,46)*0,2 "základ pro pérový buchar |  | 1.776 | [12 empty] | VV | 2 | 2 | True | 0 | ROZPOCET
| VV |  | (3,76*3,16)*0,2 "základ pro vzduchový buchar |  | 2.376 | [12 empty] | VV | 2 | 2 | True | 0 | ROZPOCET
| VV |  | Součet |  | 5.652 | [12 empty] | VV | 2 | 4 | True | 1 | ROZPOCET
25 | K | 963000001 | Demontáž stávajícho strojního zařízení, technologií, vybavení a nářadí, vč. kotevních prvků, uložení | kpl | 1 |  | 0 |  |  | základní |  | 0 | 0 | 0 | 0 | 0 | 4 | K | 2 |  |  |  | ROZPOCET | 0 | 0 | 0 | 0 | 0 | 1 | 0 | 4 | 50
| PP |  | Demontáž stávajícho strojního zařízení, technologií, vybavení a nářadí, vč. kotevních prvků, uložení | [14 empty] | PP | 2
26 | K | 963000002 | Demontáž rozvodů elektroinstalace, osvětlení, vzduchotechniky a odtahů kouře | kpl | 1 |  | 0 |  |  | základní |  | 0 | 0 | 0 | 0 | 0 | 4 | K | 2 |  |  |  | ROZPOCET | 0 | 0 | 0 | 0 | 0 | 1 | 0 | 4 | 52
| PP |  | Demontáž rozvodů elektroinstalace, osvětlení, vzduchotechniky a odtahů kouře | [14 empty] | PP | 2
27 | K | 963000003 | Provizorní zakrytí otvorů ve střeše - po odstraněných kouřovodech | kpl | 1 |  | 0 |  |  | základní |  | 0 | 0 | 0 | 0 | 0 | 4 | K | 2 |  |  |  | ROZPOCET | 0 | 0 | 0 | 0 | 0 | 1 | 0 | 4 | 54
| PP |  | Provizorní zakrytí otvorů ve střeše - po odstraněných kouřovodech | [14 empty] | PP | 2
28 | K | 963000004 | Ochrana rozvodů, které nejsou předmětem úprav, případně repase (dle rozhodnutí investora) | kpl | 1 |  | 0 |  |  | základní |  | 0 | 0 | 0 | 0 | 0 | 4 | K | 2 |  |  |  | ROZPOCET | 0 | 0 | 0 | 0 | 0 | 1 | 0 | 4 | 56
| PP |  | Ochrana rozvodů, které nejsou předmětem úprav, případně repase (dle rozhodnutí investora) | [14 empty] | PP | 2
29 | K | 977312114 | Řezání stávajících betonových mazanin vyztužených hl do 200 mm | m | 25.98 |  | 0 |  |  | základní |  | 0 | 0 | 0 | 0 | 0 | 4 | K | 2 |  |  |  | ROZPOCET | 0 | 0 | 0 | 0 | 0 | 1 | 0 | 4 | 58
| PP |  | Řezání stávajících betonových mazanin vyztužených hl do 200 mm | [14 empty] | PP | 2
| VV |  | řezání betonu pro základy bucharů | [14 empty] | VV | 2 | 1 | True | 0 | ROZPOCET
| VV |  | (3,61*2+2,46*2) "základ pro pérový buchar |  | 12.14 | [12 empty] | VV | 2 | 2 | True | 0 | ROZPOCET
| VV |  | (3,76*2+3,16*2) "základ pro vzduchový buchar |  | 13.84 | [12 empty] | VV | 2 | 2 | True | 0 | ROZPOCET
| VV |  | Součet |  | 25.98 | [12 empty] | VV | 2 | 4 | True | 1 | ROZPOCET
30 | K | 978011141 | Otlučení (osekání) vnitřní vápenné nebo vápenocementové omítky stropů v rozsahu do 30 % | m2 | 185.574 |  | 0 |  |  | základní |  | 0 | 0 | 0 | 0 | 0 | 4 | K | 2 |  |  |  | ROZPOCET | 0 | 0 | 0 | 0 | 0 | 1 | 0 | 4 | 60
| PP |  | Otlučení (osekání) vnitřní vápenné nebo vápenocementové omítky stropů v rozsahu do 30 % | [14 empty] | PP | 2
| VV |  | 7,85*11,82*2 |  | 185.574 | [12 empty] | VV | 2 | 2 | True | 0 | ROZPOCET
| VV |  | Součet |  | 185.574 | [12 empty] | VV | 2 | 4 | True | 1 | ROZPOCET
31 | K | 978013141 | Otlučení (osekání) vnitřní vápenné nebo vápenocementové omítky stěn v rozsahu do 30 % | m2 | 339.35 |  | 0 |  |  | základní |  | 0 | 0 | 0 | 0 | 0 | 4 | K | 2 |  |  |  | ROZPOCET | 0 | 0 | 0 | 0 | 0 | 1 | 0 | 4 | 62
| PP |  | Otlučení (osekání) vnitřní vápenné nebo vápenocementové omítky stěn v rozsahu do 30 % | [14 empty] | PP | 2
| VV |  | (11,82*2+12,78*2)*7,1 |  | 349.32 | [12 empty] | VV | 2 | 2 | True | 0 | ROZPOCET
| VV |  | -1,55*2,6 |  | -4.03 | [12 empty] | VV | 2 | 2 | True | 0 | ROZPOCET
| VV |  | -1,55*2,8 |  | -4.34 | [12 empty] | VV | 2 | 2 | True | 0 | ROZPOCET
| VV |  | -0,8*2,0 |  | -1.6 | [12 empty] | VV | 2 | 2 | True | 0 | ROZPOCET
| VV |  | Součet |  | 339.35 | [12 empty] | VV | 2 | 4 | True | 1 | ROZPOCET
32 | K | 979000001.1 | Stavební přípomoce pro profese | kpl | 1 |  | 0 |  |  | základní |  | 0 | 0 | 0 | 0 | 0 | 4 | K | 2 |  |  |  | ROZPOCET | 0 | 0 | 0 | 0 | 0 | 1 | 0 | 4 | 64
| PP |  | Stavební přípomoce pro profese | [14 empty] | PP | 2
33 | K | 985131111.1 | Očištění ploch stěn, rubu kleneb a podlah tlakovou vodou, obroušení | m2 | 437.324 |  | 0 |  |  | základní |  | 0 | 0 | 0 | 0 | 0 | 4 | K | 2 |  |  |  | ROZPOCET | 0 | 0 | 0 | 0 | 0 | 1 | 0 | 4 | 66
| PP |  | Očištění ploch stěn, rubu kleneb a podlah tlakovou vodou, obroušení | [14 empty] | PP | 2
| VV |  | stropy | [14 empty] | VV | 2 | 1 | True | 0 | ROZPOCET
| VV |  | 7,85*11,82*2 |  | 185.574 | [12 empty] | VV | 2 | 2 | True | 0 | ROZPOCET
| VV |  | stěny | [14 empty] | VV | 2 | 1 | True | 0 | ROZPOCET
| VV |  | 339,35 |  | 339.35 | [12 empty] | VV | 2 | 2 | True | 0 | ROZPOCET
| VV |  | odpočet latexového nátěru | [14 empty] | VV | 2 | 1 | True | 0 | ROZPOCET
| VV |  | -87,6 |  | -87.6 | [12 empty] | VV | 2 | 2 | True | 0 | ROZPOCET
| VV |  | Součet |  | 437.324 | [12 empty] | VV | 2 | 4 | True | 1 | ROZPOCET
| D | 99 | Přesun hmot a manipulace se sutí |  |  |  | 0 |  |  |  |  | 0 |  | 0 |  | 0 | 1 | D | 1 |  |  |  | ROZPOCET | [6 empty] | 0
34 | K | 997000001 | Odvoz a likvidace suti na skládce | kontejner | 8 |  | 0 |  |  | základní |  | 0 | 0 | 0 | 0 | 0 | 4 | K | 2 |  |  |  | ROZPOCET | 0 | 0 | 0 | 0 | 0 | 1 | 0 | 4 | 68
| PP |  | Odvoz a likvidace suti na skládce | [14 empty] | PP | 2
35 | K | 997013112 | Vnitrostaveništní doprava suti a vybouraných hmot pro budovy v do 9 m s použitím mechanizace | t | 25.537 |  | 0 |  |  | základní |  | 0 | 0 | 0 | 0 | 0 | 4 | K | 2 |  |  |  | ROZPOCET | 0 | 0 | 0 | 0 | 0 | 1 | 0 | 4 | 70
| PP |  | Vnitrostaveništní doprava suti a vybouraných hmot pro budovy v do 9 m s použitím mechanizace | [14 empty] | PP | 2
| D | 99 | Přesun hmot a manipulace se sutí |  |  |  | 0 |  |  |  |  | 0 |  | 0 |  | 0 | 1 | D | 1 |  |  |  | ROZPOCET | [6 empty] | 0
36 | K | 998021021 | Přesun hmot pro haly s nosnou kcí zděnou nebo monolitickou v do 20 m | t | 107.492 |  | 0 |  |  | základní |  | 0 | 0 | 0 | 0 | 0 | 4 | K | 2 |  |  |  | ROZPOCET | 0 | 0 | 0 | 0 | 0 | 1 | 0 | 4 | 72
| PP |  | Přesun hmot pro haly s nosnou kcí zděnou nebo monolitickou v do 20 m | [14 empty] | PP | 2
| D | PSV | Práce a dodávky PSV |  |  |  | 0 |  |  |  |  | 0 |  | 0.368 |  | 0 | 2 | D | 0 |  |  |  | ROZPOCET | [6 empty] | 0
| D | 711 | Izolace proti vodě, vlhkosti a plynům |  |  |  | 0 |  |  |  |  | 0 |  | 0.30445 |  | 0 | 2 | D | 1 |  |  |  | ROZPOCET | [6 empty] | 0
37 | K | 711111001 | Provedení izolace proti zemní vlhkosti vodorovné za studena nátěrem penetračním | m2 | 13.689 |  | 0 |  |  | základní |  | 0 | 0 | 0 | 0 | 0 | 16 | K | 2 |  |  |  | ROZPOCET | 0 | 0 | 0 | 0 | 0 | 1 | 0 | 16 | 74
| PP |  | Provedení izolace proti zemní vlhkosti vodorovné za studena nátěrem penetračním | [14 empty] | PP | 2
| VV |  | základ bucharu pérového | [14 empty] | VV | 2 | 1 | True | 0 | ROZPOCET
| VV |  | (3,01*1,86) |  | 5.599 | [12 empty] | VV | 2 | 2 | True | 0 | ROZPOCET
| VV |  | základ bucharu vzduchového | [14 empty] | VV | 2 | 1 | True | 0 | ROZPOCET
| VV |  | (3,16*2,56) |  | 8.09 | [12 empty] | VV | 2 | 2 | True | 0 | ROZPOCET
| VV |  | Součet |  | 13.689 | [12 empty] | VV | 2 | 4 | True | 1 | ROZPOCET
38 | M | 11163150 | lak penetrační asfaltový | t | 0.004 |  | 0 | CS ÚRS 2019 01 |  | základní |  | 0 | 1 | 0.004 | 0 | 0 | 32 | M | 2 |  |  |  | ROZPOCET | 0 | 0 | 0 | 0 | 0 | 1 | 0 | 16 | 76
| PP |  | lak penetrační asfaltový | [14 empty] | PP | 2
39 | K | 711112001 | Provedení izolace proti zemní vlhkosti svislé za studena nátěrem penetračním | m2 | 42.065 |  | 0 |  |  | základní |  | 0 | 0 | 0 | 0 | 0 | 16 | K | 2 |  |  |  | ROZPOCET | 0 | 0 | 0 | 0 | 0 | 1 | 0 | 16 | 78
| PP |  | Provedení izolace proti zemní vlhkosti svislé za studena nátěrem penetračním | [14 empty] | PP | 2
| VV |  | základ bucharu pérového | [14 empty] | VV | 2 | 1 | True | 0 | ROZPOCET
| VV |  | (3,01*2+1,86*2)*1,635 |  | 15.925 | [12 empty] | VV | 2 | 2 | True | 0 | ROZPOCET
| VV |  | základ bucharu vzduchového | [14 empty] | VV | 2 | 1 | True | 0 | ROZPOCET
| VV |  | (3,16*2+2,56*2)*2,285 |  | 26.14 | [12 empty] | VV | 2 | 2 | True | 0 | ROZPOCET
| VV |  | Součet |  | 42.065 | [12 empty] | VV | 2 | 4 | True | 1 | ROZPOCET
40 | M | 11163150 | lak penetrační asfaltový | t | 0.015 |  | 0 | CS ÚRS 2019 01 |  | základní |  | 0 | 1 | 0.015 | 0 | 0 | 32 | M | 2 |  |  |  | ROZPOCET | 0 | 0 | 0 | 0 | 0 | 1 | 0 | 16 | 80
| PP |  | lak penetrační asfaltový | [14 empty] | PP | 2
41 | K | 711441559 | Provedení izolace proti tlakové vodě vodorovné přitavením pásu NAIP | m2 | 13.689 |  | 0 |  |  | základní |  | 0 | 0 | 0 | 0 | 0 | 16 | K | 2 |  |  |  | ROZPOCET | 0 | 0 | 0 | 0 | 0 | 1 | 0 | 16 | 82
| PP |  | Provedení izolace proti tlakové vodě vodorovné přitavením pásu NAIP | [14 empty] | PP | 2
| VV |  | základ bucharu pérového | [14 empty] | VV | 2 | 1 | True | 0 | ROZPOCET
| VV |  | (3,01*1,86) |  | 5.599 | [12 empty] | VV | 2 | 2 | True | 0 | ROZPOCET
| VV |  | základ bucharu vzduchového | [14 empty] | VV | 2 | 1 | True | 0 | ROZPOCET
| VV |  | (3,16*2,56) |  | 8.09 | [12 empty] | VV | 2 | 2 | True | 0 | ROZPOCET
| VV |  | Součet |  | 13.689 | [12 empty] | VV | 2 | 4 | True | 1 | ROZPOCET
42 | M | 62832001 | pás asfaltový natavitelný oxidovaný tl. 3,5mm typu V60 S35 s vložkou ze skleněné rohože, s jemnozrnným minerálním posypem | m2 | 15.742 |  | 0 | CS ÚRS 2019 01 |  | základní |  | 0 | 0.00388 | 0.061079 | 0 | 0 | 32 | M | 2 |  |  |  | ROZPOCET | 0 | 0 | 0 | 0 | 0 | 1 | 0 | 16 | 84
| PP |  | pás asfaltový natavitelný oxidovaný tl. 3,5mm typu V60 S35 s vložkou ze skleněné rohože, s jemnozrnným minerálním posypem | [14 empty] | PP | 2
43 | K | 711442559 | Provedení izolace proti tlakové vodě svislé přitavením pásu NAIP | m2 | 42.065 |  | 0 |  |  | základní |  | 0 | 0 | 0 | 0 | 0 | 16 | K | 2 |  |  |  | ROZPOCET | 0 | 0 | 0 | 0 | 0 | 1 | 0 | 16 | 86
| PP |  | Provedení izolace proti tlakové vodě svislé přitavením pásu NAIP | [14 empty] | PP | 2
| VV |  | základ bucharu pérového | [14 empty] | VV | 2 | 1 | True | 0 | ROZPOCET
| VV |  | (3,01*2+1,86*2)*1,635 |  | 15.925 | [12 empty] | VV | 2 | 2 | True | 0 | ROZPOCET
| VV |  | základ bucharu vzduchového | [14 empty] | VV | 2 | 1 | True | 0 | ROZPOCET
| VV |  | (3,16*2+2,56*2)*2,285 |  | 26.14 | [12 empty] | VV | 2 | 2 | True | 0 | ROZPOCET
| VV |  | Součet |  | 42.065 | [12 empty] | VV | 2 | 4 | True | 1 | ROZPOCET
44 | M | 62832001 | pás asfaltový natavitelný oxidovaný tl. 3,5mm typu V60 S35 s vložkou ze skleněné rohože, s jemnozrnným minerálním posypem | m2 | 50.478 |  | 0 | CS ÚRS 2019 01 |  | základní |  | 0 | 0.00388 | 0.19585 | 0 | 0 | 32 | M | 2 |  |  |  | ROZPOCET | 0 | 0 | 0 | 0 | 0 | 1 | 0 | 16 | 88
| PP |  | pás asfaltový natavitelný oxidovaný tl. 3,5mm typu V60 S35 s vložkou ze skleněné rohože, s jemnozrnným minerálním posypem | [14 empty] | PP | 2
45 | K | 711491172 | Provedení izolace proti tlakové vodě vodorovné z textilií vrstva ochranná | m2 | 21.744 |  | 0 |  |  | základní |  | 0 | 0 | 0 | 0 | 0 | 16 | K | 2 |  |  |  | ROZPOCET | 0 | 0 | 0 | 0 | 0 | 1 | 0 | 16 | 90
| PP |  | Provedení izolace proti tlakové vodě vodorovné z textilií vrstva ochranná | [14 empty] | PP | 2
| VV |  | základ bucharu pérového | [14 empty] | VV | 2 | 1 | True | 0 | ROZPOCET
| VV |  | (3,01*1,86) |  | 5.599 | [12 empty] | VV | 2 | 2 | True | 0 | ROZPOCET
| VV |  | (2,41*1,26) |  | 3.037 | [12 empty] | VV | 2 | 2 | True | 0 | ROZPOCET
| VV |  | základ bucharu vzduchového | [14 empty] | VV | 2 | 1 | True | 0 | ROZPOCET
| VV |  | (3,16*2,56) |  | 8.09 | [12 empty] | VV | 2 | 2 | True | 0 | ROZPOCET
| VV |  | (2,56*1,96) |  | 5.018 | [12 empty] | VV | 2 | 2 | True | 0 | ROZPOCET
| VV |  | Součet |  | 21.744 | [12 empty] | VV | 2 | 4 | True | 1 | ROZPOCET
46 | M | 69311068 | geotextilie netkaná separační, ochranná, filtrační, drenážní PP 300g/m2 | m2 | 22.831 |  | 0 | CS ÚRS 2019 01 |  | základní |  | 0 | 0.0003 | 0.0068493 | 0 | 0 | 32 | M | 2 |  |  |  | ROZPOCET | 0 | 0 | 0 | 0 | 0 | 1 | 0 | 16 | 92
| PP |  | geotextilie netkaná separační, ochranná, filtrační, drenážní PP 300g/m2 | [14 empty] | PP | 2
47 | K | 711491272 | Provedení izolace proti tlakové vodě svislé z textilií vrstva ochranná | m2 | 68.783 |  | 0 |  |  | základní |  | 0 | 0 | 0 | 0 | 0 | 16 | K | 2 |  |  |  | ROZPOCET | 0 | 0 | 0 | 0 | 0 | 1 | 0 | 16 | 94
| PP |  | Provedení izolace proti tlakové vodě svislé z textilií vrstva ochranná | [14 empty] | PP | 2
| VV |  | základ bucharu pérového | [14 empty] | VV | 2 | 1 | True | 0 | ROZPOCET
| VV |  | (3,01*2+1,86*2)*1,635 |  | 15.925 | [12 empty] | VV | 2 | 2 | True | 0 | ROZPOCET
| VV |  | (2,41*2+1,26*2)*1,30 |  | 9.542 | [12 empty] | VV | 2 | 2 | True | 0 | ROZPOCET
| VV |  | základ bucharu vzduchového | [14 empty] | VV | 2 | 1 | True | 0 | ROZPOCET
| VV |  | (3,16*2+2,56*2)*2,285 |  | 26.14 | [12 empty] | VV | 2 | 2 | True | 0 | ROZPOCET
| VV |  | (2,56*2+1,96*2)*1,9 |  | 17.176 | [12 empty] | VV | 2 | 2 | True | 0 | ROZPOCET
| VV |  | Součet |  | 68.783 | [12 empty] | VV | 2 | 4 | True | 1 | ROZPOCET
48 | M | 69311068 | geotextilie netkaná separační, ochranná, filtrační, drenážní PP 300g/m2 | m2 | 72.222 |  | 0 | CS ÚRS 2019 01 |  | základní |  | 0 | 0.0003 | 0.021667 | 0 | 0 | 32 | M | 2 |  |  |  | ROZPOCET | 0 | 0 | 0 | 0 | 0 | 1 | 0 | 16 | 96
| PP |  | geotextilie netkaná separační, ochranná, filtrační, drenážní PP 300g/m2 | [14 empty] | PP | 2
49 | K | 998711202 | Přesun hmot procentní pro izolace proti vodě, vlhkosti a plynům v objektech v do 12 m | % |  |  | 0 |  |  | základní |  | 0 | 0 | 0 | 0 | 0 | 16 | K | 2 |  |  |  | ROZPOCET | 0 | 0 | 0 | 0 | 0 | 1 | 0 | 16 | 98
| PP |  | Přesun hmot procentní pro izolace proti vodě, vlhkosti a plynům v objektech v do 12 m | [14 empty] | PP | 2
| D | 714 | Akustická a protiotřesová opatření |  |  |  | 0 |  |  |  |  | 0 |  | 0.00352 |  | 0 | 2 | D | 1 |  |  |  | ROZPOCET | [6 empty] | 0
79 | K | 714111100.3/O | D+M akustických obkladů - stěnové akustické panely - kompletní provedení včetně povrchové úpravy, osazení a kotvení dle tabulky prvků ozn. 3/O | m2 | 88 |  | 0 |  |  | základní |  | 0 | 4e-05 | 0.00352 | 0 | 0 | 16 | K | 2 |  |  |  | ROZPOCET | 0 | 0 | 0 | 0 | 0 | 1 | 0 | 16 | -612203990
| PP |  | D+M akustických obkladů - stěnové akustické panely 2,7x1,2x0,04m ze skelného vlákna vysoké hustoty, absorpční tř. A, šikmá hrana P+D včetně sastémového roštu D+M - dilatační lišta - překratí dilatační spáry v podlaze - š. dilatace 30mm - kompletní provedení včetně povrchové úpravy, osazení a kotvení dle tabulky prvků ozn. 3/O | [14 empty] | PP | 2
80 | K | 998714202 | Přesun hmot procentní pro akustická a protiotřesová opatření v objektech v do 12 m | % |  |  | 0 | CS ÚRS 2019 01 |  | základní |  | 0 | 0 | 0 | 0 | 0 | 16 | K | 2 |  |  |  | ROZPOCET | 0 | 0 | 0 | 0 | 0 | 1 | 0 | 16 | -60381835
| PP |  | Přesun hmot pro akustická a protiotřesová opatření stanovený procentní sazbou (%) z ceny vodorovná dopravní vzdálenost do 50 m v objektech výšky přes 6 do 12 m | [14 empty] | PP | 2
| D | 762 | Konstrukce tesařské |  |  |  | 0 |  |  |  |  | 0 |  | 0 |  | 0 | 2 | D | 1 |  |  |  | ROZPOCET | [6 empty] | 0
50 | K | 762112800.1 | Demontáž stěn a příček - dřevěná polopříčka vč. zasklení, zastropení | m2 | 25.849 |  | 0 |  |  | základní |  | 0 | 0 | 0 | 0 | 0 | 16 | K | 2 |  |  |  | ROZPOCET | 0 | 0 | 0 | 0 | 0 | 1 | 0 | 16 | 100
| PP |  | Demontáž stěn a příček - dřevěná polopříčka vč. zasklení, zastropení | [14 empty] | PP | 2
| VV |  | stávající dřevěná polopříčka | [14 empty] | VV | 2 | 1 | True | 0 | ROZPOCET
| VV |  | (1,1+2,03+2,74)*2,7 |  | 15.849 | [12 empty] | VV | 2 | 2 | True | 0 | ROZPOCET
| VV |  | zastropení | [14 empty] | VV | 2 | 1 | True | 0 | ROZPOCET
| VV |  | 10,0 |  | 10 | [12 empty] | VV | 2 | 2 | True | 0 | ROZPOCET
| VV |  | Součet |  | 25.849 | [12 empty] | VV | 2 | 4 | True | 1 | ROZPOCET
51 | K | 762511883 | Demontáž kce dvojité podlahy vč. schůdku | m2 | 10 |  | 0 |  |  | základní |  | 0 | 0 | 0 | 0 | 0 | 16 | K | 2 |  |  |  | ROZPOCET | 0 | 0 | 0 | 0 | 0 | 1 | 0 | 16 | 102
| PP |  | Demontáž kce dvojité podlahy vč. schůdku | [14 empty] | PP | 2
| VV |  | demontáž dvojité podlahy kanceláře | [14 empty] | VV | 2 | 1 | True | 0 | ROZPOCET
| VV |  | 10,0 |  | 10 | [12 empty] | VV | 2 | 2 | True | 0 | ROZPOCET
| VV |  | Součet |  | 10 | [12 empty] | VV | 2 | 4 | True | 1 | ROZPOCET
| D | 763 | Konstrukce suché výstavby |  |  |  | 0 |  |  |  |  | 0 |  | 0 |  | 0 | 2 | D | 1 |  |  |  | ROZPOCET | [6 empty] | 0
54 | K | 763251311.1 | Dvojitá podlaha - kancelář včetně schůdku | m2 | 9.57 |  | 0 |  |  | základní |  | 0 | 0 | 0 | 0 | 0 | 16 | K | 2 |  |  |  | ROZPOCET | 0 | 0 | 0 | 0 | 0 | 1 | 0 | 16 | 108
| PP |  | Dvojitá podlaha - kancelář | [14 empty] | PP | 2
| VV |  | kancelář | [14 empty] | VV | 2 | 1 | True | 0 | ROZPOCET
| VV |  | 9,12+1,00*0,45 |  | 9.57 | [12 empty] | VV | 2 | 2 | True | 0 | ROZPOCET
| VV |  | Součet |  | 9.57 | [12 empty] | VV | 2 | 4 | True | 1 | ROZPOCET
55 | K | 998763201 | Přesun hmot procentní pro dřevostavby v objektech v do 12 m | % |  |  | 0 |  |  | základní |  | 0 | 0 | 0 | 0 | 0 | 16 | K | 2 |  |  |  | ROZPOCET | 0 | 0 | 0 | 0 | 0 | 1 | 0 | 16 | 110
| PP |  | Přesun hmot procentní pro dřevostavby v objektech v do 12 m | [14 empty] | PP | 2
| D | 764 | Konstrukce klempířské |  |  |  | 0 |  |  |  |  | 0 |  | 0.06003 |  | 0 | 2 | D | 1 |  |  |  | ROZPOCET | [6 empty] | 0
91 | K | 7643464261.1/K | Oplechování a lemování komínu (kouřovod) z titanzinkového plechu průměru 500 mm, rš. cca 2000mm - kompletní provedení dle tabulky prvků ozn. 1/K | kus | 5 |  | 0 |  |  | základní |  | 0 | 0.00939 | 0.04695 | 0 | 0 | 16 | K | 2 |  |  |  | ROZPOCET | 0 | 0 | 0 | 0 | 0 | 1 | 0 | 16 | -1268638729
| PP |  | Oplechování a lemování komínu (kouřovod) z titanzinkového plechu průměru 500 mm, rš. cca 2000mm - kompletní provedení dle tabulky prvků ozn. 1/K | [14 empty] | PP | 2
92 | K | 764541446.2/K | D+M kotlík pro svod DN100, kónický, TiZn plech tl. 0,7mm - kompletní provedení dle tabulky prvků ozn. 2/K | kus | 1 |  | 0 |  |  | základní |  | 0 | 0.00048 | 0.00048 | 0 | 0 | 16 | K | 2 |  |  |  | ROZPOCET | 0 | 0 | 0 | 0 | 0 | 1 | 0 | 16 | 1157997346
| PP |  | D+M kotlík pro svod DN100, kónický, TiZn plech tl. 0,7mm - kompletní provedení dle tabulky prvků ozn. 2/K | [14 empty] | PP | 2
93 | K | 764548432.3/K | D+M - napojení svodové roury - kompletní provedení dle tabulky prvků ozn. 3/K | kus | 1 |  | 0 |  |  | základní |  | 0 | 0.0008 | 0.0008 | 0 | 0 | 16 | K | 2 |  |  |  | ROZPOCET | 0 | 0 | 0 | 0 | 0 | 1 | 0 | 16 | -1210716486
| PP |  | D+M - napojení svodové roury - kompletní provedení dle tabulky prvků ozn. 3/K | [14 empty] | PP | 2
94 | K | 764548423.4/K | Svod z titanzinkového předzvětralého plechu včetně objímek, kolen a odskoků kruhový, průměru 100 mm - kompletní provedení dle tabulky prvků ozn. 4/K | m | 5 |  | 0 |  |  | základní |  | 0 | 0.00236 | 0.0118 | 0 | 0 | 16 | K | 2 |  |  |  | ROZPOCET | 0 | 0 | 0 | 0 | 0 | 1 | 0 | 16 | -1684621795
| PP |  | Svod z titanzinkového předzvětralého plechu včetně objímek, kolen a odskoků kruhový, průměru 100 mm - kompletní provedení dle tabulky prvků ozn. 4/K | [14 empty] | PP | 2
| D | 766 | Konstrukce truhlářské |  |  |  | 0 |  |  |  |  | 0 |  | 0 |  | 0 | 2 | D | 1 |  |  |  | ROZPOCET | [6 empty] | 0
58 | K | 998766202 | Přesun hmot procentní pro konstrukce truhlářské v objektech v do 12 m | % |  |  | 0 |  |  | základní |  | 0 | 0 | 0 | 0 | 0 | 16 | K | 2 |  |  |  | ROZPOCET | 0 | 0 | 0 | 0 | 0 | 1 | 0 | 16 | 116
| PP |  | Přesun hmot procentní pro konstrukce truhlářské v objektech v do 12 m | [14 empty] | PP | 2
| D | 767 | Konstrukce zámečnické |  |  |  | 0 |  |  |  |  | 0 |  | 0 |  | 0 | 2 | D | 1 |  |  |  | ROZPOCET | [6 empty] | 0
60 | K | 767600001.1 | Montáž strojního vybavení a nábytku, vč. nutného ukotvení | kpl | 1 |  | 0 |  |  | základní |  | 0 | 0 | 0 | 0 | 0 | 16 | K | 2 |  |  |  | ROZPOCET | 0 | 0 | 0 | 0 | 0 | 1 | 0 | 16 | 120
| PP |  | Montáž strojního vybavení a nábytku, vč. nutného ukotvení | [14 empty] | PP | 2
61 | K | 767700001.1 | Použití zdvihacích prostředků pro montáž strojních zařízení | kpl | 1 |  | 0 |  |  | základní |  | 0 | 0 | 0 | 0 | 0 | 16 | K | 2 |  |  |  | ROZPOCET | 0 | 0 | 0 | 0 | 0 | 1 | 0 | 16 | 122
| PP |  | Použití zdvihacích prostředků pro montáž strojních zařízení | [14 empty] | PP | 2
88 | K | 767999001.1R/P | Stávající kovové vnitřní dveře, jednokřídlové pravé, otočné, plné - zbaveny koroze, odmaštěny + základní a finální nátěr 800/1970mm včetně úpravy zárubně - kompletní provedení dle tabulky prvků ozn. 1R/P | kus | 1 |  | 0 |  |  | základní |  | 0 | 0 | 0 | 0 | 0 | 16 | K | 2 |  |  |  | ROZPOCET | 0 | 0 | 0 | 0 | 0 | 1 | 0 | 16 | 1214907483
| PP |  | Stávající kovové vnitřní dveře, jednokřídlové pravé, otočné, plné - zbaveny koroze, odmaštěny + základní a finální nátěr 800/1970mm včetně úpravy zárubně - kompletní provedení dle tabulky prvků ozn. 1R/P | [14 empty] | PP | 2
90 | K | 767999001.2R/P | Stávající kovové vnitřní dveře, dvoukřídlé pravé aktivní křídlo, otočné, plné - zbaveny koroze, odmaštěny + základní a finální nátěr 1550/2600mm včetně úpravy zárubně a nového kování - kompletní provedení dle tabulky prvků ozn. 2R/P | kus | 1 |  | 0 |  |  | základní |  | 0 | 0 | 0 | 0 | 0 | 16 | K | 2 |  |  |  | ROZPOCET | 0 | 0 | 0 | 0 | 0 | 1 | 0 | 16 | 2031227564
| PP |  | Stávající kovové vnitřní dveře, dvoukřídlé pravé aktivní křídlo, otočné, plné - zbaveny koroze, odmaštěny + základní a finální nátěr 1550/2600mm včetně úpravy zárubně a nového kování - kompletní provedení dle tabulky prvků ozn. 2R/P | [14 empty] | PP | 2
89 | K | 767999001.3R/P | Stávající kovové vnitřní dveře, dvoukřídlé pravé aktivní křídlo, otočné, plné - zbaveny koroze, odmaštěny + základní a finální nátěr 1550/2800mm včetně úpravy zárubně a nového kování - kompletní provedení dle tabulky prvků ozn. 3R/P | kus | 1 |  | 0 |  |  | základní |  | 0 | 0 | 0 | 0 | 0 | 16 | K | 2 |  |  |  | ROZPOCET | 0 | 0 | 0 | 0 | 0 | 1 | 0 | 16 | -1454189436
| PP |  | Stávající kovové vnitřní dveře, dvoukřídlé pravé aktivní křídlo, otočné, plné - zbaveny koroze, odmaštěny + základní a finální nátěr 1550/2800mm včetně úpravy zárubně a nového kování - kompletní provedení dle tabulky prvků ozn. 3R/P | [14 empty] | PP | 2
81 | K | 767999001.1/Z | D+M - olemování rozhraní podlah tenkostěným úhelníkem nerez L 15/25/2 dl. 800+2x1650mm - zapustit do podlahy na rozhraní materiálů - kompletní provedení včetně osazení a kotvení dle tabulky prvků ozn. 1/Z | kpl | 1 |  | 0 |  |  | základní |  | 0 | 0 | 0 | 0 | 0 | 16 | K | 2 |  |  |  | ROZPOCET | 0 | 0 | 0 | 0 | 0 | 1 | 0 | 16 | -543423035
| PP |  | D+M - olemování rozhraní podlah tenkostěným úhelníkem nerez L 15/25/2 dl. 800+2x1650mm - zapustit do podlahy na rozhraní materiálů - kompletní provedení včetně osazení a kotvení dle tabulky prvků ozn. 1/Z | [14 empty] | PP | 2
84 | K | 767999001.2/Z | D+M - ocelový lemovací profil kolem stávajícího kanálu + tvrdý pryžový (ev. silikonový) profil k položení zakývacího plechu - kompletní provedení včetně osazení a kotvení dle tabulky prvků ozn. 2/Z | m | 47.28 |  | 0 |  |  | základní |  | 0 | 0 | 0 | 0 | 0 | 16 | K | 2 |  |  |  | ROZPOCET | 0 | 0 | 0 | 0 | 0 | 1 | 0 | 16 | 1312525658
| PP |  | D+M - ocelový lemovací profil kolem stávajícího kanálu + tvrdý pryžový (ev. silikonový) profil k položení zakývacího plechu - kompletní provedení včetně osazení a kotvení dle tabulky prvků ozn. 2/Z | [14 empty] | PP | 2
| VV |  | "lemovací profil 2/Z - viz tabulka prvků, půdorasy a řezy" 11,82*2*2 |  | 47.28 | [12 empty] | VV | 2 | 2 | True | 1 | ROZPOCET
85 | K | 767999001.3/Z | D+M - ocelový lemovací profil kolem stávajícího kanálu + tvrdý pryžový (ev. silikonový) profil k položení zakývacího plechu - kompletní provedení včetně osazení a kotvení dle tabulky prvků ozn. 3/Z | m | 7.26 |  | 0 |  |  | základní |  | 0 | 0 | 0 | 0 | 0 | 16 | K | 2 |  |  |  | ROZPOCET | 0 | 0 | 0 | 0 | 0 | 1 | 0 | 16 | 2121864126
| PP |  | D+M - ocelový lemovací profil kolem stávajícího kanálu + tvrdý pryžový (ev. silikonový) profil k položení zakývacího plechu - kompletní provedení včetně osazení a kotvení dle tabulky prvků ozn. 3/Z | [14 empty] | PP | 2
| VV |  | "lemovací profil 3/Z - viz tabulka prvků, půdorasy a řezy" 3,63*2 |  | 7.26 | [12 empty] | VV | 2 | 2 | True | 1 | ROZPOCET
86 | K | 767999001.4/Z | D+M - poklop slzičkový plech, odnímatelný - v místě stávajícího kanálu - kompletní provedení včetně osazení a kotvení dle tabulky prvků ozn. 4/Z | m2 | 10.638 |  | 0 |  |  | základní |  | 0 | 0 | 0 | 0 | 0 | 16 | K | 2 |  |  |  | ROZPOCET | 0 | 0 | 0 | 0 | 0 | 1 | 0 | 16 | 1243539905
| PP |  | D+M - poklop slzičkový plech, odnímatelný - v místě stávajícího kanálu - kompletní provedení včetně osazení a kotvení dle tabulky prvků ozn. 4/Z | [14 empty] | PP | 2
| VV |  | "poklop 4/Z - viz tabulka prvků, půdorasy a řezy" 11,82*0,90 |  | 10.638 | [12 empty] | VV | 2 | 2 | True | 1 | ROZPOCET
87 | K | 767999001.5/Z | D+M - poklop slzičkový plech, odnímatelný - v místě stávajícího kanálu - kompletní provedení včetně osazení a kotvení dle tabulky prvků ozn. 5/Z | m2 | 3.267 |  | 0 |  |  | základní |  | 0 | 0 | 0 | 0 | 0 | 16 | K | 2 |  |  |  | ROZPOCET | 0 | 0 | 0 | 0 | 0 | 1 | 0 | 16 | -2004050661
| PP |  | D+M - poklop slzičkový plech, odnímatelný - v místě stávajícího kanálu - kompletní provedení včetně osazení a kotvení dle tabulky prvků ozn. 5/Z | [14 empty] | PP | 2
| VV |  | "poklop 5/Z - viz tabulka prvků, půdorasy a řezy" 3,63*0,90 |  | 3.267 | [12 empty] | VV | 2 | 2 | True | 1 | ROZPOCET
82 | K | 767999000.6/Z | D+M - dilatační lišta - překratí dilatační spáry v podlaze - š. dilatace 30mm - kompletní provedení včetně povrchové úpravy, osazení a kotvení dle tabulky prvků ozn. 6/Z | m | 7.34 |  | 0 |  |  | základní |  | 0 | 0 | 0 | 0 | 0 | 16 | K | 2 |  |  |  | ROZPOCET | 0 | 0 | 0 | 0 | 0 | 1 | 0 | 16 | -909286234
| PP |  | D+M - dilatační lišta - překratí dilatační spáry v podlaze - š. dilatace 30mm - kompletní provedení včetně povrchové úpravy, osazení a kotvení dle tabulky prvků ozn. 6/Z hliníkový nosný profil termoplastický elastomer tuhá upínací ramena do podlah | [14 empty] | PP | 2
| VV |  | "dilatační lišta 6/Z - viz tabulka prvků, půdorasy a řezy" 2,41*2+1,26*2 |  | 7.34 | [12 empty] | VV | 2 | 2 | True | 1 | ROZPOCET
83 | K | 767999000.7/Z | D+M - dilatační lišta - překratí dilatační spáry v podlaze - š. dilatace 30mm - kompletní provedení včetně povrchové úpravy, osazení a kotvení dle tabulky prvků ozn. 7/Z | m | 9.04 |  | 0 |  |  | základní |  | 0 | 0 | 0 | 0 | 0 | 16 | K | 2 |  |  |  | ROZPOCET | 0 | 0 | 0 | 0 | 0 | 1 | 0 | 16 | -836457833
| PP |  | D+M - dilatační lišta - překratí dilatační spáry v podlaze - š. dilatace 30mm - kompletní provedení včetně povrchové úpravy, osazení a kotvení dle tabulky prvků ozn. 7/Z hliníkový nosný profil termoplastický elastomer tuhá upínací ramena do podlah | [14 empty] | PP | 2
| VV |  | "dilatační lišta 7/Z - viz tabulka prvků, půdorasy a řezy" 2,56*2+1,96*2 |  | 9.04 | [12 empty] | VV | 2 | 2 | True | 1 | ROZPOCET
62 | K | 998767202 | Přesun hmot procentní pro zámečnické konstrukce v objektech v do 12 m | % |  |  | 0 |  |  | základní |  | 0 | 0 | 0 | 0 | 0 | 16 | K | 2 |  |  |  | ROZPOCET | 0 | 0 | 0 | 0 | 0 | 1 | 0 | 16 | 124
| PP |  | Přesun hmot procentní pro zámečnické konstrukce v objektech v do 12 m | [14 empty] | PP | 2
| D | 777 | Podlahy lité |  |  |  | 0 |  |  |  |  | 0 |  | 0 |  | 0 | 2 | D | 1 |  |  |  | ROZPOCET | [6 empty] | 0
63 | K | 632681115.1 | Vyrovnání podkladu plastmaltou - opravy po vybourání a zaplnění stávajích nerovností | m2 | 205.313 |  | 0 |  |  | základní |  | 0 | 0 | 0 | 0 | 0 | 16 | K | 2 |  |  |  | ROZPOCET | 0 | 0 | 0 | 0 | 0 | 1 | 0 | 16 | 126
| PP |  | Vyrovnání podkladu plastmaltou - opravy po vybourání a zaplnění stávajích nerovností | [14 empty] | PP | 2
| VV |  | 11,82*17,37 |  | 205.313 | [12 empty] | VV | 2 | 2 | True | 0 | ROZPOCET
| VV |  | Součet |  | 205.313 | [12 empty] | VV | 2 | 4 | True | 1 | ROZPOCET
64 | K | 777111123 | Strojní broušení podkladu před provedením lité podlahy - za stálého odsávání prachu | m2 | 205.313 |  | 0 |  |  | základní |  | 0 | 0 | 0 | 0 | 0 | 16 | K | 2 |  |  |  | ROZPOCET | 0 | 0 | 0 | 0 | 0 | 1 | 0 | 16 | 128
| PP |  | Strojní broušení podkladu před provedením lité podlahy - za stálého odsávání prachu | [14 empty] | PP | 2
65 | K | 777121105 | Vyrovnání podkladu podlah epoxidovou stěrkou plněnou pískem plochy přes 1,0 m2 tl do 3 mm - dvě vrstvy | m2 | 205.313 |  | 0 |  |  | základní |  | 0 | 0 | 0 | 0 | 0 | 16 | K | 2 |  |  |  | ROZPOCET | 0 | 0 | 0 | 0 | 0 | 1 | 0 | 16 | 130
| PP |  | Vyrovnání podkladu podlah epoxidovou stěrkou plněnou pískem plochy přes 1,0 m2 tl do 3 mm - dvě vrstvy | [14 empty] | PP | 2
66 | K | 777511143.1 | Krycí epoxidová stěrka tloušťky přes 1 do 2 mm chemicky odolné lité podlahy, s protiskluzným povrchem RAL 7032, dvě vrstvy | m2 | 205.313 |  | 0 |  |  | základní |  | 0 | 0 | 0 | 0 | 0 | 16 | K | 2 |  |  |  | ROZPOCET | 0 | 0 | 0 | 0 | 0 | 1 | 0 | 16 | 132
| PP |  | Krycí epoxidová stěrka tloušťky přes 1 do 2 mm chemicky odolné lité podlahy, s protiskluzným povrchem RAL 7032, dvě vrstvy | [14 empty] | PP | 2
67 | K | 985112131 | Odsekání degradovaného betonu rubu kleneb a podlah - odbourání dutých a nosoudržných míst beton. podkladu na nosný podklad | m2 | 205.313 |  | 0 |  |  | základní |  | 0 | 0 | 0 | 0 | 0 | 16 | K | 2 |  |  |  | ROZPOCET | 0 | 0 | 0 | 0 | 0 | 1 | 0 | 16 | 134
| PP |  | Odsekání degradovaného betonu rubu kleneb a podlah - odbourání dutých a nosoudržných míst beton. podkladu na nosný podklad | [14 empty] | PP | 2
68 | K | 998777202 | Přesun hmot procentní pro podlahy lité v objektech v do 12 m | % |  |  | 0 |  |  | základní |  | 0 | 0 | 0 | 0 | 0 | 16 | K | 2 |  |  |  | ROZPOCET | 0 | 0 | 0 | 0 | 0 | 1 | 0 | 16 | 136
| PP |  | Přesun hmot procentní pro podlahy lité v objektech v do 12 m | [14 empty] | PP | 2
| D | 784 | Dokončovací práce - malby a tapety |  |  |  | 0 |  |  |  |  | 0 |  | 0 |  | 0 | 2 | D | 1 |  |  |  | ROZPOCET | [6 empty] | 0
69 | K | 784111041 | Omytí podkladu s odmaštěním v místnostech výšky do 3,80 m | m2 | 87.6 |  | 0 |  |  | základní |  | 0 | 0 | 0 | 0 | 0 | 16 | K | 2 |  |  |  | ROZPOCET | 0 | 0 | 0 | 0 | 0 | 1 | 0 | 16 | 138
| PP |  | Omytí podkladu s odmaštěním v místnostech výšky do 3,80 m | [14 empty] | PP | 2
| VV |  | stávající latexový nátěr | [14 empty] | VV | 2 | 1 | True | 0 | ROZPOCET
| VV |  | ((11,8*2+17,4*2)*1,5) |  | 87.6 | [12 empty] | VV | 2 | 2 | True | 0 | ROZPOCET
| VV |  | Součet |  | 87.6 | [12 empty] | VV | 2 | 4 | True | 1 | ROZPOCET
70 | K | 784221101 | Dvojnásobné bílé malby ze směsí za sucha dobře otěruvzdorných v místnostech do 3,80 m | m2 | 557.294 |  | 0 |  |  | základní |  | 0 | 0 | 0 | 0 | 0 | 16 | K | 2 |  |  |  | ROZPOCET | 0 | 0 | 0 | 0 | 0 | 1 | 0 | 16 | 140
| PP |  | Dvojnásobné bílé malby ze směsí za sucha dobře otěruvzdorných v místnostech do 3,80 m | [14 empty] | PP | 2
| VV |  | stropy | [14 empty] | VV | 2 | 1 | True | 0 | ROZPOCET
| VV |  | 185,574 |  | 185.574 | [12 empty] | VV | 2 | 2 | True | 0 | ROZPOCET
| VV |  | stěny | [14 empty] | VV | 2 | 1 | True | 0 | ROZPOCET
| VV |  | 339,35 |  | 339.35 | [12 empty] | VV | 2 | 2 | True | 0 | ROZPOCET
| VV |  | SDK | [14 empty] | VV | 2 | 1 | True | 0 | ROZPOCET
| VV |  | 11,31*2 |  | 22.62 | [12 empty] | VV | 2 | 2 | True | 0 | ROZPOCET
| VV |  | 9,75 |  | 9.75 | [12 empty] | VV | 2 | 2 | True | 0 | ROZPOCET
| VV |  | Součet |  | 557.294 | [12 empty] | VV | 2 | 4 | True | 1 | ROZPOCET
71 | K | 784660101 | Linkrustace s vrchním nátěrem latexovým v místnosti výšky do 3,80 m | m2 | 26.28 |  | 0 |  |  | základní |  | 0 | 0 | 0 | 0 | 0 | 16 | K | 2 |  |  |  | ROZPOCET | 0 | 0 | 0 | 0 | 0 | 1 | 0 | 16 | 142
| PP |  | Linkrustace s vrchním nátěrem latexovým v místnosti výšky do 3,80 m | [14 empty] | PP | 2
| VV |  | oprava v místech poškození - předpoklad 30 % | [14 empty] | VV | 2 | 1 | True | 0 | ROZPOCET
| VV |  | ((11,8*2+17,4*2)*1,5)*0,3 |  | 26.28 | [12 empty] | VV | 2 | 2 | True | 0 | ROZPOCET
| VV |  | Součet |  | 26.28 | [12 empty] | VV | 2 | 4 | True | 1 | ROZPOCET
72 | K | 784660131 | Jednonásobný obnovovací latexový nátěr linkrusty v místnosti výšky do 3,80 m | m2 | 61.32 |  | 0 |  |  | základní |  | 0 | 0 | 0 | 0 | 0 | 16 | K | 2 |  |  |  | ROZPOCET | 0 | 0 | 0 | 0 | 0 | 1 | 0 | 16 | 144
| PP |  | Jednonásobný obnovovací latexový nátěr linkrusty v místnosti výšky do 3,80 m | [14 empty] | PP | 2
| VV |  | stávající latexový nátěr | [14 empty] | VV | 2 | 1 | True | 0 | ROZPOCET
| VV |  | ((11,8*2+17,4*2)*1,5)*0,7 |  | 61.32 | [12 empty] | VV | 2 | 2 | True | 0 | ROZPOCET
| VV |  | Součet |  | 61.32 | [12 empty] | VV | 2 | 4 | True | 1 | ROZPOCET
| D | 786 | Dokončovací práce - čalounické úpravy |  |  |  | 0 |  |  |  |  | 0 |  | 0 |  | 0 | 2 | D | 1 |  |  |  | ROZPOCET | [6 empty] | 0
78 | K | 786627122.2/O | D+M exteriérové hliníkové horizontální žaluzie 1800/3000mm, prvky ovládání motorovým pohonem napojeným na sdružený elektronický systém, nadomítkové umístění pouzdra na stávající fasádu | kus | 3 |  | 0 |  |  | základní |  | 0 | 0 | 0 | 0 | 0 | 16 | K | 2 |  |  |  | ROZPOCET | 0 | 0 | 0 | 0 | 0 | 1 | 0 | 16 | -1130566605
| PP |  | D+M exteriérové hliníkové horizontální žaluzie 1800/3000mm, prvky ovládání motorovým pohonem napojeným na sdružený elektronický systém, nadomítkové umístění pouzdra na stávající fasádu | [14 empty] | PP | 2
| D | 789 | Povrchové úpravy ocelových konstrukcí a technologických zařízení |  |  |  | 0 |  |  |  |  | 0 |  | 0 |  | 0 | 2 | D | 1 |  |  |  | ROZPOCET | [6 empty] | 0
73 | K | 789326433.1 | Protipožární nátěr ocelových konstrukcí a dveří, vč. očištění, odrezivění, odmaštění a základního nátěru | m2 | 58.99 |  | 0 |  |  | základní |  | 0 | 0 | 0 | 0 | 0 | 16 | K | 2 |  |  |  | ROZPOCET | 0 | 0 | 0 | 0 | 0 | 1 | 0 | 16 | 146
| PP |  | Protipožární nátěr ocelových konstrukcí a dveří, vč. očištění, odrezivění, odmaštění a základního nátěru | [14 empty] | PP | 2
| VV |  | dveře | [14 empty] | VV | 2 | 1 | True | 0 | ROZPOCET
| VV |  | (1,55*2,6)*2 |  | 8.06 | [12 empty] | VV | 2 | 2 | True | 0 | ROZPOCET
| VV |  | (1,55*2,8)*2 |  | 8.68 | [12 empty] | VV | 2 | 2 | True | 0 | ROZPOCET
| VV |  | 0,8*2,0*2 |  | 3.2 | [12 empty] | VV | 2 | 2 | True | 0 | ROZPOCET
| VV |  | 1,4*2+1,25 |  | 4.05 | [12 empty] | VV | 2 | 2 | True | 0 | ROZPOCET
| VV |  | 35,0 "ostatní kce (odhad) |  | 35 | [12 empty] | VV | 2 | 2 | True | 0 | ROZPOCET
| VV |  | Součet |  | 58.99 | [12 empty] | VV | 2 | 4 | True | 1 | ROZPOCET
| D | VRN | Vedlejší rozpočtové náklady |  |  |  | 0 |  |  |  |  | 0 |  | 0 |  | 0 | 5 | D | 0 |  |  |  | ROZPOCET | [6 empty] | 0
| D | VRN3 | Zařízení staveniště |  |  |  | 0 |  |  |  |  | 0 |  | 0 |  | 0 | 5 | D | 1 |  |  |  | ROZPOCET | [6 empty] | 0
74 | K | 030001000 | Zařízení staveniště | Kč | 1 |  | 0 |  |  | základní |  | 0 | 0 | 0 | 0 | 0 | 4 | K | 2 |  |  |  | ROZPOCET | 0 | 0 | 0 | 0 | 0 | 1 | 0 | 4 | 148
| PP |  | Zařízení staveniště | [14 empty] | PP | 2
| D | VRN5 | Finanční náklady |  |  |  | 0 |  |  |  |  | 0 |  | 0 |  | 0 | 5 | D | 1 |  |  |  | ROZPOCET | [6 empty] | 0
75 | K | 052002000 | Finanční rezerva | Kč | 1 |  | 0 |  |  | základní |  | 0 | 0 | 0 | 0 | 0 | 4 | K | 2 |  |  |  | ROZPOCET | 0 | 0 | 0 | 0 | 0 | 1 | 0 | 4 | 150
| PP |  | Finanční rezerva | [14 empty] | PP | 2
| D | VRN7 | Provozní vlivy |  |  |  | 0 |  |  |  |  | 0 |  | 0 |  | 0 | 5 | D | 1 |  |  |  | ROZPOCET | [6 empty] | 0
76 | K | 070001000 | Provozní vlivy | Kč | 1 |  | 0 |  |  | základní |  | 0 | 0 | 0 | 0 | 0 | 4 | K | 2 |  |  |  | ROZPOCET | 0 | 0 | 0 | 0 | 0 | 1 | 0 | 4 | 152
| PP |  | Provozní vlivy | [14 empty] | PP | 2

## 2-2 - Elektro - velká kov...
{ec4c0d3e-41e2-4e41-a5dd-6f4ae36408b5}
2
| KRYCÍ LIST SOUPISU PRACÍ | [7 empty] | v --- níže se nacházejí doplnkové a pomocné údaje k sestavám --- v | [8 empty] | False
Stavba:
Stavební úpravy kováren SŠUAŘ
Objekt:
2-2 - Elektro - velká kovárna
| KSO: |  |  |  |  | CC-CZ:
| Místo: |  |  |  |  | Datum: | 21. 2. 2018
| Zadavatel: |  |  |  |  | IČ:
DIČ:
| Uchazeč: |  |  |  |  | IČ: | Vyplň údaj
|  | Vyplň údaj |  |  |  | DIČ: | Vyplň údaj
| Projektant: |  |  |  |  | IČ:
|  | Hlaváček - architekti, s.r.o. |  |  |  | DIČ:
| Zpracovatel: |  |  |  |  | IČ:
DIČ:
Poznámka:
| Cena bez DPH | [5 empty] | 0
|  |  | Základ daně |  |  | Sazba daně | Výše daně
| DPH | základní | 0 |  |  | 21% | 0
|  | snížená | 0 |  |  | 15% | 0
|  | zákl. přenesená | 0 |  |  | 21% | 0
|  | sníž. přenesená | 0 |  |  | 15% | 0
|  | nulová | 0 |  |  | 0% | 0
| Cena s DPH |  |  | v | CZK |  | 0
REKAPITULACE ČLENĚNÍ SOUPISU PRACÍ
Stavba:
Stavební úpravy kováren SŠUAŘ
Objekt:
2-2 - Elektro - velká kovárna
Místo: | [5 empty] | Datum: | 21. 2. 2018
Zadavatel: | [5 empty] | Projektant: | Hlaváček - architekti, s.r.o.
Uchazeč: |  |  | Vyplň údaj |  |  | Zpracovatel:
Kód dílu - Popis | [6 empty] | Cena celkem [CZK]
Náklady stavby celkem | [6 empty] | 0 | [11 empty] | -1
| D1 - SILNOPROUD: VELKÁ KOVÁRNA | [5 empty] | 0
| D2 - SVÍTIDLA: | [5 empty] | 0
| D3 - PŘÍSTROJE - ABB | [5 empty] | 0
| D4 - KABELY: | [5 empty] | 0
| D5 - ROZVADĚČE | [5 empty] | 0
| D6 - INSTALAČNÍ MATERIÁL | [5 empty] | 0
| D7 - OSTATNÍ | [5 empty] | 0
SOUPIS PRACÍ
Stavba:
Stavební úpravy kováren SŠUAŘ
Objekt:
2-2 - Elektro - velká kovárna
Místo: | [5 empty] | Datum: | 21. 2. 2018
Zadavatel: | [5 empty] | Projektant: | Hlaváček - architekti, s.r.o.
Uchazeč: |  |  | Vyplň údaj |  |  | Zpracovatel:
PČ | Typ | Kód | Popis | MJ | Množství | J.cena [CZK] | Cena celkem [CZK] | Cenová soustava |  | DPH | J. Nh [h] | Nh celkem [h] | J. hmotnost [t] | Hmotnost celkem [t] | J. suť [t] | Suť Celkem [t]
Náklady soupisu celkem | [6 empty] | 0 |  |  |  |  | 0 |  | 0 |  | 0 |  | D | -1 | [7 empty] | 0
| D | D1 | SILNOPROUD: VELKÁ KOVÁRNA |  |  |  | 0 |  |  |  |  | 0 |  | 0 |  | 0 | 1 | D | 0 | ROZPOCET | [6 empty] | 0
| D | D2 | SVÍTIDLA: |  |  |  | 0 |  |  |  |  | 0 |  | 0 |  | 0 | 1 | D | 1 | ROZPOCET | [6 empty] | 0
1 | K | Pol1 | Repase stávajících svítidel | kpl | 1 |  | 0 |  |  | základní |  | 0 | 0 | 0 | 0 | 0 | 4 | K | 2 | ROZPOCET | 0 | 0 | 0 | 0 | 0 | 1 | 0 | 4 | 2
| PP |  | Repase stávajících svítidel | [14 empty] | PP | 2
2 | K | Pol2 | Svítidlo přisazené AURA 3 | ks | 3 |  | 0 |  |  | základní |  | 0 | 0 | 0 | 0 | 0 | 4 | K | 2 | ROZPOCET | 0 | 0 | 0 | 0 | 0 | 1 | 0 | 4 | 4
| PP |  | Svítidlo přisazené AURA 3 | [14 empty] | PP | 2
| D | D3 | PŘÍSTROJE - ABB |  |  |  | 0 |  |  |  |  | 0 |  | 0 |  | 0 | 1 | D | 1 | ROZPOCET | [6 empty] | 0
3 | K | Pol3 | Vypínač seriový č.5 - vč.rámečku | ks | 1 |  | 0 |  |  | základní |  | 0 | 0 | 0 | 0 | 0 | 4 | K | 2 | ROZPOCET | 0 | 0 | 0 | 0 | 0 | 1 | 0 | 4 | 6
| PP |  | Vypínač seriový č.5 - vč.rámečku | [14 empty] | PP | 2
4 | K | Pol4 | zásuvka IP44,16A,230V, | ks | 12 |  | 0 |  |  | základní |  | 0 | 0 | 0 | 0 | 0 | 4 | K | 2 | ROZPOCET | 0 | 0 | 0 | 0 | 0 | 1 | 0 | 4 | 8
| PP |  | zásuvka IP44,16A,230V, | [14 empty] | PP | 2
5 | K | Pol5 | zásuvka IP20,16A,230V, | ks | 1 |  | 0 |  |  | základní |  | 0 | 0 | 0 | 0 | 0 | 4 | K | 2 | ROZPOCET | 0 | 0 | 0 | 0 | 0 | 1 | 0 | 4 | 10
| PP |  | zásuvka IP20,16A,230V, | [14 empty] | PP | 2
6 | K | Pol6 | dvojzásuvka IP20,16A,230V, | ks | 2 |  | 0 |  |  | základní |  | 0 | 0 | 0 | 0 | 0 | 4 | K | 2 | ROZPOCET | 0 | 0 | 0 | 0 | 0 | 1 | 0 | 4 | 12
| PP |  | dvojzásuvka IP20,16A,230V, | [14 empty] | PP | 2
7 | K | Pol7 | 2xzásuvka IP20,16A,230V,+ data + sta | ks | 1 |  | 0 |  |  | základní |  | 0 | 0 | 0 | 0 | 0 | 4 | K | 2 | ROZPOCET | 0 | 0 | 0 | 0 | 0 | 1 | 0 | 4 | 14
| PP |  | 2xzásuvka IP20,16A,230V,+ data + sta | [14 empty] | PP | 2
8 | K | Pol8 | Krabice rozbočná KR68 | ks | 5 |  | 0 |  |  | základní |  | 0 | 0 | 0 | 0 | 0 | 4 | K | 2 | ROZPOCET | 0 | 0 | 0 | 0 | 0 | 1 | 0 | 4 | 16
| PP |  | Krabice rozbočná KR68 | [14 empty] | PP | 2
9 | K | Pol9 | Krabice přístrojová - zapuštěná | ks | 5 |  | 0 |  |  | základní |  | 0 | 0 | 0 | 0 | 0 | 4 | K | 2 | ROZPOCET | 0 | 0 | 0 | 0 | 0 | 1 | 0 | 4 | 18
| PP |  | Krabice přístrojová - zapuštěná | [14 empty] | PP | 2
10 | K | Pol10 | 3f zásuvka IP44 - 16A / 400V | ks | 10 |  | 0 |  |  | základní |  | 0 | 0 | 0 | 0 | 0 | 4 | K | 2 | ROZPOCET | 0 | 0 | 0 | 0 | 0 | 1 | 0 | 4 | 20
| PP |  | 3f zásuvka IP44 - 16A / 400V | [14 empty] | PP | 2
11 | K | Pol11 | 3f zásuvka IP44 - 32A / 400V | ks | 2 |  | 0 |  |  | základní |  | 0 | 0 | 0 | 0 | 0 | 4 | K | 2 | ROZPOCET | 0 | 0 | 0 | 0 | 0 | 1 | 0 | 4 | 22
| PP |  | 3f zásuvka IP44 - 32A / 400V | [14 empty] | PP | 2
12 | K | Pol12 | STOP tlačítko | ks | 2 |  | 0 |  |  | základní |  | 0 | 0 | 0 | 0 | 0 | 4 | K | 2 | ROZPOCET | 0 | 0 | 0 | 0 | 0 | 1 | 0 | 4 | 24
| PP |  | STOP tlačítko | [14 empty] | PP | 2
| D | D4 | KABELY: |  |  |  | 0 |  |  |  |  | 0 |  | 0 |  | 0 | 1 | D | 1 | ROZPOCET | [6 empty] | 0
13 | K | Pol13 | CYKY 3Jx1,5 | m | 100 |  | 0 |  |  | základní |  | 0 | 0 | 0 | 0 | 0 | 4 | K | 2 | ROZPOCET | 0 | 0 | 0 | 0 | 0 | 1 | 0 | 4 | 26
| PP |  | CYKY 3Jx1,5 | [14 empty] | PP | 2
14 | K | Pol14 | CYKY 5Jx2,5 | m | 80 |  | 0 |  |  | základní |  | 0 | 0 | 0 | 0 | 0 | 4 | K | 2 | ROZPOCET | 0 | 0 | 0 | 0 | 0 | 1 | 0 | 4 | 28
| PP |  | CYKY 5Jx2,5 | [14 empty] | PP | 2
15 | K | Pol15 | CYKY 5Jx10 | m | 40 |  | 0 |  |  | základní |  | 0 | 0 | 0 | 0 | 0 | 4 | K | 2 | ROZPOCET | 0 | 0 | 0 | 0 | 0 | 1 | 0 | 4 | 30
| PP |  | CYKY 5Jx10 | [14 empty] | PP | 2
16 | K | Pol16 | CYKY 3Jx2,5 | m | 310 |  | 0 |  |  | základní |  | 0 | 0 | 0 | 0 | 0 | 4 | K | 2 | ROZPOCET | 0 | 0 | 0 | 0 | 0 | 1 | 0 | 4 | 32
| PP |  | CYKY 3Jx2,5 | [14 empty] | PP | 2
17 | K | Pol17 | 1-CYKY G 4x50 | m | 50 |  | 0 |  |  | základní |  | 0 | 0 | 0 | 0 | 0 | 4 | K | 2 | ROZPOCET | 0 | 0 | 0 | 0 | 0 | 1 | 0 | 4 | 34
| PP |  | 1-CYKY G 4x50 | [14 empty] | PP | 2
18 | K | Pol18 | 1-CYKY G 4x95 | m | 50 |  | 0 |  |  | základní |  | 0 | 0 | 0 | 0 | 0 | 4 | K | 2 | ROZPOCET | 0 | 0 | 0 | 0 | 0 | 1 | 0 | 4 | 36
| PP |  | 1-CYKY G 4x95 | [14 empty] | PP | 2
19 | K | Pol19 | CY6 | m | 30 |  | 0 |  |  | základní |  | 0 | 0 | 0 | 0 | 0 | 4 | K | 2 | ROZPOCET | 0 | 0 | 0 | 0 | 0 | 1 | 0 | 4 | 38
| PP |  | CY6 | [14 empty] | PP | 2
20 | K | Pol20 | CY16 | m | 20 |  | 0 |  |  | základní |  | 0 | 0 | 0 | 0 | 0 | 4 | K | 2 | ROZPOCET | 0 | 0 | 0 | 0 | 0 | 1 | 0 | 4 | 40
| PP |  | CY16 | [14 empty] | PP | 2
| D | D5 | ROZVADĚČE |  |  |  | 0 |  |  |  |  | 0 |  | 0 |  | 0 | 1 | D | 1 | ROZPOCET | [6 empty] | 0
21 | K | Pol21 | Rozvaděč RVK vis v.č. 03 | ks | 1 |  | 0 |  |  | základní |  | 0 | 0 | 0 | 0 | 0 | 4 | K | 2 | ROZPOCET | 0 | 0 | 0 | 0 | 0 | 1 | 0 | 4 | 42
| PP |  | Rozvaděč RVK vis v.č. 03 | [14 empty] | PP | 2
22 | K | Pol22 | Rozvaděč RKO-01/4- DOPLNĚNÍ JISTIČE | ks | 1 |  | 0 |  |  | základní |  | 0 | 0 | 0 | 0 | 0 | 4 | K | 2 | ROZPOCET | 0 | 0 | 0 | 0 | 0 | 1 | 0 | 4 | 44
| PP |  | Rozvaděč RKO-01/4- DOPLNĚNÍ JISTIČE | [14 empty] | PP | 2
| D | D6 | INSTALAČNÍ MATERIÁL |  |  |  | 0 |  |  |  |  | 0 |  | 0 |  | 0 | 1 | D | 1 | ROZPOCET | [6 empty] | 0
23 | K | Pol23 | Kabelový žlab MARS 100/50 | m | 80 |  | 0 |  |  | základní |  | 0 | 0 | 0 | 0 | 0 | 4 | K | 2 | ROZPOCET | 0 | 0 | 0 | 0 | 0 | 1 | 0 | 4 | 46
| PP |  | Kabelový žlab MARS 100/50 | [14 empty] | PP | 2
24 | K | Pol24 | Elektroinstalační trubka EN1232 - vedena podlahou | m | 40 |  | 0 |  |  | základní |  | 0 | 0 | 0 | 0 | 0 | 4 | K | 2 | ROZPOCET | 0 | 0 | 0 | 0 | 0 | 1 | 0 | 4 | 48
| PP |  | Elektroinstalační trubka EN1232 - vedena podlahou | [14 empty] | PP | 2
| D | D7 | OSTATNÍ |  |  |  | 0 |  |  |  |  | 0 |  | 0 |  | 0 | 1 | D | 1 | ROZPOCET | [6 empty] | 0
25 | K | Pol25 | Pomocný materiál | kpl | 1 |  | 0 |  |  | základní |  | 0 | 0 | 0 | 0 | 0 | 4 | K | 2 | ROZPOCET | 0 | 0 | 0 | 0 | 0 | 1 | 0 | 4 | 50
| PP |  | Pomocný materiál | [14 empty] | PP | 2
26 | K | Pol26 | El.revize | hod | 20 |  | 0 |  |  | základní |  | 0 | 0 | 0 | 0 | 0 | 4 | K | 2 | ROZPOCET | 0 | 0 | 0 | 0 | 0 | 1 | 0 | 4 | 52
| PP |  | El.revize | [14 empty] | PP | 2
27 | K | Pol27 | Stavební přípomoce | kpl | 1 |  | 0 |  |  | základní |  | 0 | 0 | 0 | 0 | 0 | 4 | K | 2 | ROZPOCET | 0 | 0 | 0 | 0 | 0 | 1 | 0 | 4 | 54
| PP |  | Stavební přípomoce | [14 empty] | PP | 2
28 | K | Pol28 | Přesun materiálu a související náklady | hod | 20 |  | 0 |  |  | základní |  | 0 | 0 | 0 | 0 | 0 | 4 | K | 2 | ROZPOCET | 0 | 0 | 0 | 0 | 0 | 1 | 0 | 4 | 56
| PP |  | Přesun materiálu a související náklady | [14 empty] | PP | 2
29 | K | Pol29 | Demontáže elektro | hod | 30 |  | 0 |  |  | základní |  | 0 | 0 | 0 | 0 | 0 | 4 | K | 2 | ROZPOCET | 0 | 0 | 0 | 0 | 0 | 1 | 0 | 4 | 58
| PP |  | Demontáže elektro | [14 empty] | PP | 2

## 2-3 - ZTI+ÚT - velká kovárna
{b3388344-0b01-4cb2-9a11-57eade25667b}
2
| KRYCÍ LIST SOUPISU PRACÍ | [7 empty] | v --- níže se nacházejí doplnkové a pomocné údaje k sestavám --- v | [8 empty] | False
Stavba:
Stavební úpravy kováren SŠUAŘ
Objekt:
2-3 - ZTI+ÚT - velká kovárna
| KSO: |  |  |  |  | CC-CZ:
| Místo: |  |  |  |  | Datum: | 21. 2. 2018
| Zadavatel: |  |  |  |  | IČ:
DIČ:
| Uchazeč: |  |  |  |  | IČ: | Vyplň údaj
|  | Vyplň údaj |  |  |  | DIČ: | Vyplň údaj
| Projektant: |  |  |  |  | IČ:
|  | Hlaváček - architekti, s.r.o. |  |  |  | DIČ:
| Zpracovatel: |  |  |  |  | IČ:
DIČ:
Poznámka:
| Cena bez DPH | [5 empty] | 0
|  |  | Základ daně |  |  | Sazba daně | Výše daně
| DPH | základní | 0 |  |  | 21% | 0
|  | snížená | 0 |  |  | 15% | 0
|  | zákl. přenesená | 0 |  |  | 21% | 0
|  | sníž. přenesená | 0 |  |  | 15% | 0
|  | nulová | 0 |  |  | 0% | 0
| Cena s DPH |  |  | v | CZK |  | 0
REKAPITULACE ČLENĚNÍ SOUPISU PRACÍ
Stavba:
Stavební úpravy kováren SŠUAŘ
Objekt:
2-3 - ZTI+ÚT - velká kovárna
Místo: | [5 empty] | Datum: | 21. 2. 2018
Zadavatel: | [5 empty] | Projektant: | Hlaváček - architekti, s.r.o.
Uchazeč: |  |  | Vyplň údaj |  |  | Zpracovatel:
Kód dílu - Popis | [6 empty] | Cena celkem [CZK]
Náklady stavby celkem | [6 empty] | 0 | [11 empty] | -1
| 61 - Úprava povrchů vnitřní | [5 empty] | 0
| 721 - Vnitřní kanalizace | [5 empty] | 0
| 722 - Vnitřní vodovod | [5 empty] | 0
| 725 - Zařizovací předměty | [5 empty] | 0
| 733 - Rozvod potrubí | [5 empty] | 0
| 734 - Armatury | [5 empty] | 0
| 735 - Otopná tělesa | [5 empty] | 0
| 783 - Nátěry | [5 empty] | 0
| 90 - Hodinové zúčtovací sazby (HZS) | [5 empty] | 0
| 94 - Lešení a stavební výtahy | [5 empty] | 0
| 95 - Různé dokončovací konstrukce a práce na pozemních stavbách | [5 empty] | 0
| 97 - Prorážení otvorů a ostatní bourací práce | [5 empty] | 0
| H99 - Ostatní přesuny hmot | [5 empty] | 0
| S - Přesuny sutí | [5 empty] | 0
SOUPIS PRACÍ
Stavba:
Stavební úpravy kováren SŠUAŘ
Objekt:
2-3 - ZTI+ÚT - velká kovárna
Místo: | [5 empty] | Datum: | 21. 2. 2018
Zadavatel: | [5 empty] | Projektant: | Hlaváček - architekti, s.r.o.
Uchazeč: |  |  | Vyplň údaj |  |  | Zpracovatel:
PČ | Typ | Kód | Popis | MJ | Množství | J.cena [CZK] | Cena celkem [CZK] | Cenová soustava |  | DPH | J. Nh [h] | Nh celkem [h] | J. hmotnost [t] | Hmotnost celkem [t] | J. suť [t] | Suť Celkem [t]
Náklady soupisu celkem | [6 empty] | 0 |  |  |  |  | 0 |  | 0 |  | 0 |  | D | -1 | [7 empty] | 0
| D | 61 | Úprava povrchů vnitřní |  |  |  | 0 |  |  |  |  | 0 |  | 0 |  | 0 | 1 | D | 0 | ROZPOCET | [6 empty] | 0
1 | K | 612403386R00 | Hrubá výplň rýh ve stěnách do 10x10cm maltou z SMS | m | 5 |  | 0 |  |  | základní |  | 0 | 0 | 0 | 0 | 0 | 4 | K | 1 | ROZPOCET | 0 | 0 | 0 | 0 | 0 | 1 | 0 | 4 | 2
| PP |  | Hrubá výplň rýh ve stěnách do 10x10cm maltou z SMS | [14 empty] | PP | 1
2 | K | 612421431RT2 | Oprava vápen.omítek stěn do 50 % pl. - štukových | m2 | 2 |  | 0 |  |  | základní |  | 0 | 0 | 0 | 0 | 0 | 4 | K | 1 | ROZPOCET | 0 | 0 | 0 | 0 | 0 | 1 | 0 | 4 | 4
| PP |  | Oprava vápen.omítek stěn do 50 % pl. - štukových | [14 empty] | PP | 1
| P |  | Poznámka k položce: s použitím suché maltové směsi | [14 empty] | P | 1
| D | 721 | Vnitřní kanalizace |  |  |  | 0 |  |  |  |  | 0 |  | 0 |  | 0 | 2 | D | 0 | ROZPOCET | [6 empty] | 0
3 | K | 721140917R00 | Oprava-propoj.dosavadního potrubí litinového do DN150 | kus | 2 |  | 0 |  |  | základní |  | 0 | 0 | 0 | 0 | 0 | 16 | K | 1 | ROZPOCET | 0 | 0 | 0 | 0 | 0 | 1 | 0 | 16 | 6
| PP |  | Oprava-propoj.dosavadního potrubí litinového do DN150 | [14 empty] | PP | 1
| P |  | Poznámka k položce: oprava připojení se snížením odbočky k úrovni podlahy | [14 empty] | P | 1
4 | K | 721170963R00 | Oprava - propojení dosavadního potrubí PVC D 75 | kus | 2 |  | 0 |  |  | základní |  | 0 | 0 | 0 | 0 | 0 | 16 | K | 1 | ROZPOCET | 0 | 0 | 0 | 0 | 0 | 1 | 0 | 16 | 8
| PP |  | Oprava - propojení dosavadního potrubí PVC D 75 | [14 empty] | PP | 1
5 | K | 721171803R00 | Demontáž potrubí z PVC do D 75 mm | m | 8 |  | 0 |  |  | základní |  | 0 | 0 | 0 | 0 | 0 | 16 | K | 1 | ROZPOCET | 0 | 0 | 0 | 0 | 0 | 1 | 0 | 16 | 10
| PP |  | Demontáž potrubí z PVC do D 75 mm | [14 empty] | PP | 1
6 | K | 721176103R00 | Potrubí HT připojovací D 50 x 1,8 mm | m | 6 |  | 0 |  |  | základní |  | 0 | 0 | 0 | 0 | 0 | 16 | K | 1 | ROZPOCET | 0 | 0 | 0 | 0 | 0 | 1 | 0 | 16 | 12
| PP |  | Potrubí HT připojovací D 50 x 1,8 mm | [14 empty] | PP | 1
7 | K | 721194105R00 | Vyvedení odpadních výpustek D 50 x 1,8 | kus | 4 |  | 0 |  |  | základní |  | 0 | 0 | 0 | 0 | 0 | 16 | K | 1 | ROZPOCET | 0 | 0 | 0 | 0 | 0 | 1 | 0 | 16 | 14
| PP |  | Vyvedení odpadních výpustek D 50 x 1,8 | [14 empty] | PP | 1
8 | K | 721290111R00 | Zkouška těsnosti kanalizace vodou DN 125 | m | 10 |  | 0 |  |  | základní |  | 0 | 0 | 0 | 0 | 0 | 16 | K | 1 | ROZPOCET | 0 | 0 | 0 | 0 | 0 | 1 | 0 | 16 | 16
| PP |  | Zkouška těsnosti kanalizace vodou DN 125 | [14 empty] | PP | 1
9 | K | 721290821R00 | Přesun vybouraných hmot - kanalizace, H do 6 m | t | 0.2 |  | 0 |  |  | základní |  | 0 | 0 | 0 | 0 | 0 | 16 | K | 1 | ROZPOCET | 0 | 0 | 0 | 0 | 0 | 1 | 0 | 16 | 18
| PP |  | Přesun vybouraných hmot - kanalizace, H do 6 m | [14 empty] | PP | 1
10 | K | 721.030 | Potrubí SML přechod OTxPVC | kus | 2 |  | 0 |  |  | základní |  | 0 | 0 | 0 | 0 | 0 | 16 | K | 1 | ROZPOCET | 0 | 0 | 0 | 0 | 0 | 1 | 0 | 16 | 20
| PP |  | Potrubí SML přechod OTxPVC | [14 empty] | PP | 1
| P |  | Poznámka k položce: propojení potrubí ztížená montáž | [14 empty] | P | 1
| D | 722 | Vnitřní vodovod |  |  |  | 0 |  |  |  |  | 0 |  | 0 |  | 0 | 2 | D | 0 | ROZPOCET | [6 empty] | 0
11 | K | 722131933R00 | Oprava-propojení dosavadního potrubí do DN 25 | kus | 7 |  | 0 |  |  | základní |  | 0 | 0 | 0 | 0 | 0 | 16 | K | 1 | ROZPOCET | 0 | 0 | 0 | 0 | 0 | 1 | 0 | 16 | 22
| PP |  | Oprava-propojení dosavadního potrubí do DN 25 | [14 empty] | PP | 1
12 | K | 722170801R00 | Demontáž rozvodů vody z plastů do D 32 | m | 40 |  | 0 |  |  | základní |  | 0 | 0 | 0 | 0 | 0 | 16 | K | 1 | ROZPOCET | 0 | 0 | 0 | 0 | 0 | 1 | 0 | 16 | 24
| PP |  | Demontáž rozvodů vody z plastů do D 32 | [14 empty] | PP | 1
13 | K | 722172331R00 | Potrubí z PPR, teplá, D 20x3,4 mm, vč. zed. výpom. | m | 20 |  | 0 |  |  | základní |  | 0 | 0 | 0 | 0 | 0 | 16 | K | 1 | ROZPOCET | 0 | 0 | 0 | 0 | 0 | 1 | 0 | 16 | 26
| PP |  | Potrubí z PPR, teplá, D 20x3,4 mm, vč. zed. výpom. | [14 empty] | PP | 1
14 | K | 722172332R00 | Potrubí z PPR, teplá, D 25x4,2 mm, vč. zed. výpom. | m | 14 |  | 0 |  |  | základní |  | 0 | 0 | 0 | 0 | 0 | 16 | K | 1 | ROZPOCET | 0 | 0 | 0 | 0 | 0 | 1 | 0 | 16 | 28
| PP |  | Potrubí z PPR, teplá, D 25x4,2 mm, vč. zed. výpom. | [14 empty] | PP | 1
15 | K | 722172333R00 | Potrubí z PPR, teplá, D 32x5,4 mm, vč. zed. výpom. | m | 28 |  | 0 |  |  | základní |  | 0 | 0 | 0 | 0 | 0 | 16 | K | 1 | ROZPOCET | 0 | 0 | 0 | 0 | 0 | 1 | 0 | 16 | 30
| PP |  | Potrubí z PPR, teplá, D 32x5,4 mm, vč. zed. výpom. | [14 empty] | PP | 1
16 | K | 722174912R00 | Sestavení plastového rozvodu vody D 20 mm | m | 20 |  | 0 |  |  | základní |  | 0 | 0 | 0 | 0 | 0 | 16 | K | 1 | ROZPOCET | 0 | 0 | 0 | 0 | 0 | 1 | 0 | 16 | 32
| PP |  | Sestavení plastového rozvodu vody D 20 mm | [14 empty] | PP | 1
17 | K | 722181211RT7 | Izolace návleková MIRELON PRO tl. stěny 6 mm | m | 20 |  | 0 |  |  | základní |  | 0 | 0 | 0 | 0 | 0 | 16 | K | 1 | ROZPOCET | 0 | 0 | 0 | 0 | 0 | 1 | 0 | 16 | 34
| PP |  | Izolace návleková MIRELON PRO tl. stěny 6 mm | [14 empty] | PP | 1
| P |  | Poznámka k položce: vnitřní průměr 22 mm | [14 empty] | P | 1
18 | K | 722181214RT8 | Izolace návleková MIRELON PRO tl. stěny 20 mm | m | 14 |  | 0 |  |  | základní |  | 0 | 0 | 0 | 0 | 0 | 16 | K | 1 | ROZPOCET | 0 | 0 | 0 | 0 | 0 | 1 | 0 | 16 | 36
| PP |  | Izolace návleková MIRELON PRO tl. stěny 20 mm | [14 empty] | PP | 1
| P |  | Poznámka k položce: vnitřní průměr 25 mm | [14 empty] | P | 1
19 | K | 722181214RU1 | Izolace návleková MIRELON PRO tl. stěny 20 mm | m | 28 |  | 0 |  |  | základní |  | 0 | 0 | 0 | 0 | 0 | 16 | K | 1 | ROZPOCET | 0 | 0 | 0 | 0 | 0 | 1 | 0 | 16 | 38
| PP |  | Izolace návleková MIRELON PRO tl. stěny 20 mm | [14 empty] | PP | 1
| P |  | Poznámka k položce: vnitřní průměr 32 mm | [14 empty] | P | 1
20 | K | 722190221R00 | Přípojky vodovodní pro pevné připojení DN 15 | soubor | 7 |  | 0 |  |  | základní |  | 0 | 0 | 0 | 0 | 0 | 16 | K | 1 | ROZPOCET | 0 | 0 | 0 | 0 | 0 | 1 | 0 | 16 | 40
| PP |  | Přípojky vodovodní pro pevné připojení DN 15 | [14 empty] | PP | 1
21 | K | 722190401R00 | Vyvedení a upevnění výpustek DN 15 | kus | 7 |  | 0 |  |  | základní |  | 0 | 0 | 0 | 0 | 0 | 16 | K | 1 | ROZPOCET | 0 | 0 | 0 | 0 | 0 | 1 | 0 | 16 | 42
| PP |  | Vyvedení a upevnění výpustek DN 15 | [14 empty] | PP | 1
22 | K | 722190901R00 | Uzavření/otevření vodovodního potrubí při opravě | kus | 4 |  | 0 |  |  | základní |  | 0 | 0 | 0 | 0 | 0 | 16 | K | 1 | ROZPOCET | 0 | 0 | 0 | 0 | 0 | 1 | 0 | 16 | 44
| PP |  | Uzavření/otevření vodovodního potrubí při opravě | [14 empty] | PP | 1
23 | K | 722191112R00 | Hadice flexibilní k baterii,DN 15 x M10,délka 0,5m | soubor | 4 |  | 0 |  |  | základní |  | 0 | 0 | 0 | 0 | 0 | 16 | K | 1 | ROZPOCET | 0 | 0 | 0 | 0 | 0 | 1 | 0 | 16 | 46
| PP |  | Hadice flexibilní k baterii,DN 15 x M10,délka 0,5m | [14 empty] | PP | 1
24 | K | 722202213R00 | Nástěnka MZD PP-R INSTAPLAST D 20xR1/2 | kus | 8 |  | 0 |  |  | základní |  | 0 | 0 | 0 | 0 | 0 | 16 | K | 1 | ROZPOCET | 0 | 0 | 0 | 0 | 0 | 1 | 0 | 16 | 48
| PP |  | Nástěnka MZD PP-R INSTAPLAST D 20xR1/2 | [14 empty] | PP | 1
25 | K | 722221123R00 | Kohout vod.kul.na hadici DN20 x DN25 | kus | 3 |  | 0 |  |  | základní |  | 0 | 0 | 0 | 0 | 0 | 16 | K | 1 | ROZPOCET | 0 | 0 | 0 | 0 | 0 | 1 | 0 | 16 | 50
| PP |  | Kohout vod.kul.na hadici DN20 x DN25 | [14 empty] | PP | 1
26 | K | 722235111R00 | Kohout vod.kul.,vnitř.-vnitř.z.IVAR PERFECTA DN 15 | kus | 4 |  | 0 |  |  | základní |  | 0 | 0 | 0 | 0 | 0 | 16 | K | 1 | ROZPOCET | 0 | 0 | 0 | 0 | 0 | 1 | 0 | 16 | 52
| PP |  | Kohout vod.kul.,vnitř.-vnitř.z.IVAR PERFECTA DN 15 | [14 empty] | PP | 1
27 | K | 722280106R00 | Tlaková zkouška vodovodního potrubí DN 32 | m | 62 |  | 0 |  |  | základní |  | 0 | 0 | 0 | 0 | 0 | 16 | K | 1 | ROZPOCET | 0 | 0 | 0 | 0 | 0 | 1 | 0 | 16 | 54
| PP |  | Tlaková zkouška vodovodního potrubí DN 32 | [14 empty] | PP | 1
28 | K | 722290234R00 | Proplach a dezinfekce vodovod.potrubí DN 80 | m | 62 |  | 0 |  |  | základní |  | 0 | 0 | 0 | 0 | 0 | 16 | K | 1 | ROZPOCET | 0 | 0 | 0 | 0 | 0 | 1 | 0 | 16 | 56
| PP |  | Proplach a dezinfekce vodovod.potrubí DN 80 | [14 empty] | PP | 1
29 | K | 722290823R00 | Přesun vybouraných hmot - vodovody, H 12 - 24 m | t | 0.2 |  | 0 |  |  | základní |  | 0 | 0 | 0 | 0 | 0 | 16 | K | 1 | ROZPOCET | 0 | 0 | 0 | 0 | 0 | 1 | 0 | 16 | 58
| PP |  | Přesun vybouraných hmot - vodovody, H 12 - 24 m | [14 empty] | PP | 1
30 | K | 722.027 | podpůrný žlab pro potrubí PPR 20 - 50 | m | 20 |  | 0 |  |  | základní |  | 0 | 0 | 0 | 0 | 0 | 16 | K | 1 | ROZPOCET | 0 | 0 | 0 | 0 | 0 | 1 | 0 | 16 | 60
| PP |  | podpůrný žlab pro potrubí PPR 20 - 50 | [14 empty] | PP | 1
| D | 725 | Zařizovací předměty |  |  |  | 0 |  |  |  |  | 0 |  | 0 |  | 0 | 2 | D | 0 | ROZPOCET | [6 empty] | 0
31 | K | 725.049 | výleky nerez kombi SLVN 02 | ks | 1 |  | 0 |  |  | základní |  | 0 | 0 | 0 | 0 | 0 | 16 | K | 1 | ROZPOCET | 0 | 0 | 0 | 0 | 0 | 1 | 0 | 16 | 62
| PP |  | výleky nerez kombi SLVN 02 | [14 empty] | PP | 1
32 | K | 725.052 | naviják na hadici nástěnný pevný, včetně hadice 10 m 1/2" | kpl | 3 |  | 0 |  |  | základní |  | 0 | 0 | 0 | 0 | 0 | 16 | K | 1 | ROZPOCET | 0 | 0 | 0 | 0 | 0 | 1 | 0 | 16 | 64
| PP |  | naviják na hadici nástěnný pevný, včetně hadice 10 m 1/2" | [14 empty] | PP | 1
33 | K | 725210821R00 | Demontáž umyvadel bez výtokových armatur | soubor | 1 |  | 0 |  |  | základní |  | 0 | 0 | 0 | 0 | 0 | 16 | K | 1 | ROZPOCET | 0 | 0 | 0 | 0 | 0 | 1 | 0 | 16 | 66
| PP |  | Demontáž umyvadel bez výtokových armatur | [14 empty] | PP | 1
34 | K | 725814107R00 | Ventil rohový s filtrem IVAR.ART.224 DN 15 x DN 10 | soubor | 8 |  | 0 |  |  | základní |  | 0 | 0 | 0 | 0 | 0 | 16 | K | 1 | ROZPOCET | 0 | 0 | 0 | 0 | 0 | 1 | 0 | 16 | 68
| PP |  | Ventil rohový s filtrem IVAR.ART.224 DN 15 x DN 10 | [14 empty] | PP | 1
35 | K | 725017122R00 | Umyvadlo na šrouby 55 x 42 cm, bílé | soubor | 1 |  | 0 |  |  | základní |  | 0 | 0 | 0 | 0 | 0 | 16 | K | 1 | ROZPOCET | 0 | 0 | 0 | 0 | 0 | 1 | 0 | 16 | 70
| PP |  | Umyvadlo na šrouby 55 x 42 cm, bílé | [14 empty] | PP | 1
36 | K | 725823111R00 | Baterie umyvadlová stoján. ruční, bez otvír.odpadu | kus | 1 |  | 0 |  |  | základní |  | 0 | 0 | 0 | 0 | 0 | 16 | K | 1 | ROZPOCET | 0 | 0 | 0 | 0 | 0 | 1 | 0 | 16 | 72
| PP |  | Baterie umyvadlová stoján. ruční, bez otvír.odpadu | [14 empty] | PP | 1
37 | K | 725860107R00 | Uzávěrka zápachová umyvadlová, D 40 | kus | 1 |  | 0 |  |  | základní |  | 0 | 0 | 0 | 0 | 0 | 16 | K | 1 | ROZPOCET | 0 | 0 | 0 | 0 | 0 | 1 | 0 | 16 | 74
| PP |  | Uzávěrka zápachová umyvadlová, D 40 | [14 empty] | PP | 1
38 | K | 725860261R00 | Výpusť umyvadlová , stále otevřená | kus | 1 |  | 0 |  |  | základní |  | 0 | 0 | 0 | 0 | 0 | 16 | K | 1 | ROZPOCET | 0 | 0 | 0 | 0 | 0 | 1 | 0 | 16 | 76
| PP |  | Výpusť umyvadlová , stále otevřená | [14 empty] | PP | 1
| D | 733 | Rozvod potrubí |  |  |  | 0 |  |  |  |  | 0 |  | 0 |  | 0 | 2 | D | 0 | ROZPOCET | [6 empty] | 0
39 | K | 733110806R00 | Demontáž potrubí ocelového závitového do DN 15-32 | m | 14 |  | 0 |  |  | základní |  | 0 | 0 | 0 | 0 | 0 | 16 | K | 1 | ROZPOCET | 0 | 0 | 0 | 0 | 0 | 1 | 0 | 16 | 78
| PP |  | Demontáž potrubí ocelového závitového do DN 15-32 | [14 empty] | PP | 1
| P |  | Poznámka k položce: oprava při výměně PV a PŠ registrů | [14 empty] | P | 1
40 | K | 733111104R00 | Potrubí závitové bezešvé běžné nízkotlaké DN 20 | m | 4 |  | 0 |  |  | základní |  | 0 | 0 | 0 | 0 | 0 | 16 | K | 1 | ROZPOCET | 0 | 0 | 0 | 0 | 0 | 1 | 0 | 16 | 80
| PP |  | Potrubí závitové bezešvé běžné nízkotlaké DN 20 | [14 empty] | PP | 1
41 | K | 733113114R00 | Příplatek za zhotovení přípojky DN 20 | kus | 10 |  | 0 |  |  | základní |  | 0 | 0 | 0 | 0 | 0 | 16 | K | 1 | ROZPOCET | 0 | 0 | 0 | 0 | 0 | 1 | 0 | 16 | 82
| PP |  | Příplatek za zhotovení přípojky DN 20 | [14 empty] | PP | 1
42 | K | 733190106R00 | Tlaková zkouška potrubí DN 32 | m | 20 |  | 0 |  |  | základní |  | 0 | 0 | 0 | 0 | 0 | 16 | K | 1 | ROZPOCET | 0 | 0 | 0 | 0 | 0 | 1 | 0 | 16 | 84
| PP |  | Tlaková zkouška potrubí DN 32 | [14 empty] | PP | 1
43 | K | 733191928R00 | Navaření potrubí při opravě | kus | 2 |  | 0 |  |  | základní |  | 0 | 0 | 0 | 0 | 0 | 16 | K | 1 | ROZPOCET | 0 | 0 | 0 | 0 | 0 | 1 | 0 | 16 | 86
| PP |  | Navaření potrubí při opravě | [14 empty] | PP | 1
44 | K | 733111103R00 | Potrubí závitové bezešvé běžné nízkotlaké DN 15 | m | 10 |  | 0 |  |  | základní |  | 0 | 0 | 0 | 0 | 0 | 16 | K | 1 | ROZPOCET | 0 | 0 | 0 | 0 | 0 | 1 | 0 | 16 | 88
| PP |  | Potrubí závitové bezešvé běžné nízkotlaké DN 15 | [14 empty] | PP | 1
| D | 734 | Armatury |  |  |  | 0 |  |  |  |  | 0 |  | 0 |  | 0 | 2 | D | 0 | ROZPOCET | [6 empty] | 0
45 | K | 734223123RT2 | Ventil termostatický, přímý, DN 20 | kus | 4 |  | 0 |  |  | základní |  | 0 | 0 | 0 | 0 | 0 | 16 | K | 1 | ROZPOCET | 0 | 0 | 0 | 0 | 0 | 1 | 0 | 16 | 90
| PP |  | Ventil termostatický, přímý, DN 20 | [14 empty] | PP | 1
| P |  | Poznámka k položce: s termostatickou hlavicí | [14 empty] | P | 1
46 | K | 734263133R00 | Šroubení regulační, přímé, DN 20 | kus | 4 |  | 0 |  |  | základní |  | 0 | 0 | 0 | 0 | 0 | 16 | K | 1 | ROZPOCET | 0 | 0 | 0 | 0 | 0 | 1 | 0 | 16 | 92
| PP |  | Šroubení regulační, přímé, DN 20 | [14 empty] | PP | 1
| D | 735 | Otopná tělesa |  |  |  | 0 |  |  |  |  | 0 |  | 0 |  | 0 | 2 | D | 0 | ROZPOCET | [6 empty] | 0
47 | K | 735221829R00 | Demontáž registr.z hl.trubek | kus | 4 |  | 0 |  |  | základní |  | 0 | 0 | 0 | 0 | 0 | 16 | K | 1 | ROZPOCET | 0 | 0 | 0 | 0 | 0 | 1 | 0 | 16 | 94
| PP |  | Demontáž registr.z hl.trubek | [14 empty] | PP | 1
48 | K | 735221849R00 | zpětná mmontáž registr.z hl.trubek | kus | 4 |  | 0 |  |  | základní |  | 0 | 0 | 0 | 0 | 0 | 16 | K | 1 | ROZPOCET | 0 | 0 | 0 | 0 | 0 | 1 | 0 | 16 | 96
| PP |  | zpětná mmontáž registr.z hl.trubek | [14 empty] | PP | 1
49 | K | 735223645R00 | Registr z hl.trubek rámový, 5000 mm | soubor | 2 |  | 0 |  |  | základní |  | 0 | 0 | 0 | 0 | 0 | 16 | K | 1 | ROZPOCET | 0 | 0 | 0 | 0 | 0 | 1 | 0 | 16 | 98
| PP |  | Registr z hl.trubek rámový, 5000 mm | [14 empty] | PP | 1
| P |  | Poznámka k položce: oprava zkrácením | [14 empty] | P | 1
50 | K | 735228160R00 | Tlakové zkoušky registrů vodou, pramenů | m | 100 |  | 0 |  |  | základní |  | 0 | 0 | 0 | 0 | 0 | 16 | K | 1 | ROZPOCET | 0 | 0 | 0 | 0 | 0 | 1 | 0 | 16 | 100
| PP |  | Tlakové zkoušky registrů vodou, pramenů | [14 empty] | PP | 1
51 | K | 735157264R00 | Otopná těl.panel.Radik Ventil Kompakt 11 600/ 800 | kus | 1 |  | 0 |  |  | základní |  | 0 | 0 | 0 | 0 | 0 | 16 | K | 1 | ROZPOCET | 0 | 0 | 0 | 0 | 0 | 1 | 0 | 16 | 102
| PP |  | Otopná těl.panel.Radik Ventil Kompakt 11 600/ 800 | [14 empty] | PP | 1
| D | 783 | Nátěry |  |  |  | 0 |  |  |  |  | 0 |  | 0 |  | 0 | 2 | D | 0 | ROZPOCET | [6 empty] | 0
52 | K | 783425350R00 | Nátěr syntet. potrubí do DN 100 mm Z +2x +1x email | m | 150 |  | 0 |  |  | základní |  | 0 | 0 | 0 | 0 | 0 | 16 | K | 1 | ROZPOCET | 0 | 0 | 0 | 0 | 0 | 1 | 0 | 16 | 104
| PP |  | Nátěr syntet. potrubí do DN 100 mm Z +2x +1x email | [14 empty] | PP | 1
| D | 90 | Hodinové zúčtovací sazby (HZS) |  |  |  | 0 |  |  |  |  | 0 |  | 0 |  | 0 | 1 | D | 0 | ROZPOCET | [6 empty] | 0
53 | K | 904 R02 | Hzs-zkousky v ramci montaz.praci | h | 72 |  | 0 |  |  | základní |  | 0 | 0 | 0 | 0 | 0 | 4 | K | 1 | ROZPOCET | 0 | 0 | 0 | 0 | 0 | 1 | 0 | 4 | 106
| PP |  | Hzs-zkousky v ramci montaz.praci | [14 empty] | PP | 1
| P |  | Poznámka k položce: Topná zkouška zaregulování těles po opravě | [14 empty] | P | 1
| D | 94 | Lešení a stavební výtahy |  |  |  | 0 |  |  |  |  | 0 |  | 0 |  | 0 | 1 | D | 0 | ROZPOCET | [6 empty] | 0
54 | K | 941955002R00 | Lešení lehké pomocné, výška podlahy do 1,9 m | m2 | 3 |  | 0 |  |  | základní |  | 0 | 0 | 0 | 0 | 0 | 4 | K | 1 | ROZPOCET | 0 | 0 | 0 | 0 | 0 | 1 | 0 | 4 | 108
| PP |  | Lešení lehké pomocné, výška podlahy do 1,9 m | [14 empty] | PP | 1
| D | 95 | Různé dokončovací konstrukce a práce na pozemních stavbách |  |  |  | 0 |  |  |  |  | 0 |  | 0 |  | 0 | 1 | D | 0 | ROZPOCET | [6 empty] | 0
55 | K | 953941711R00 | Osazení držáků nebo objímek ve zdivu cihelném | kus | 25 |  | 0 |  |  | základní |  | 0 | 0 | 0 | 0 | 0 | 4 | K | 1 | ROZPOCET | 0 | 0 | 0 | 0 | 0 | 1 | 0 | 4 | 110
| PP |  | Osazení držáků nebo objímek ve zdivu cihelném | [14 empty] | PP | 1
| D | 97 | Prorážení otvorů a ostatní bourací práce |  |  |  | 0 |  |  |  |  | 0 |  | 0 |  | 0 | 1 | D | 0 | ROZPOCET | [6 empty] | 0
56 | K | 970036060R00 | jádr. vrt. zdiva cihelného do D 60 mm | m | 1 |  | 0 |  |  | základní |  | 0 | 0 | 0 | 0 | 0 | 4 | K | 1 | ROZPOCET | 0 | 0 | 0 | 0 | 0 | 1 | 0 | 4 | 112
| PP |  | jádr. vrt. zdiva cihelného do D 60 mm | [14 empty] | PP | 1
57 | K | 974031153R00 | Vysekání rýh ve zdi cihelné 10 x 10 cm | m | 5 |  | 0 |  |  | základní |  | 0 | 0 | 0 | 0 | 0 | 4 | K | 1 | ROZPOCET | 0 | 0 | 0 | 0 | 0 | 1 | 0 | 4 | 114
| PP |  | Vysekání rýh ve zdi cihelné 10 x 10 cm | [14 empty] | PP | 1
| D | H99 | Ostatní přesuny hmot |  |  |  | 0 |  |  |  |  | 0 |  | 0 |  | 0 | 1 | D | 0 | ROZPOCET | [6 empty] | 0
58 | K | 999281105R00 | Přesun hmot pro opravy a údržbu do výšky 6 m | t | 3.388 |  | 0 |  |  | základní |  | 0 | 0 | 0 | 0 | 0 | 4 | K | 1 | ROZPOCET | 0 | 0 | 0 | 0 | 0 | 1 | 0 | 4 | 116
| PP |  | Přesun hmot pro opravy a údržbu do výšky 6 m | [14 empty] | PP | 1
| D | S | Přesuny sutí |  |  |  | 0 |  |  |  |  | 0 |  | 0 |  | 0 | 1 | D | 0 | ROZPOCET | [6 empty] | 0
59 | K | 979081111RT2 | Odvoz suti a vybour. hmot na skládku do 1 km | t | 0.5 |  | 0 |  |  | základní |  | 0 | 0 | 0 | 0 | 0 | 4 | K | 1 | ROZPOCET | 0 | 0 | 0 | 0 | 0 | 1 | 0 | 4 | 118
| PP |  | Odvoz suti a vybour. hmot na skládku do 1 km | [14 empty] | PP | 1
| P |  | Poznámka k položce: kontejnerem 4 t | [14 empty] | P | 1

## 2-4 - VZT - velká kovárna
{a72b1cb5-5e87-4953-be59-0b4fb8b3679c}
2
| KRYCÍ LIST SOUPISU PRACÍ | [7 empty] | v --- níže se nacházejí doplnkové a pomocné údaje k sestavám --- v | [8 empty] | False
Stavba:
Stavební úpravy kováren SŠUAŘ
Objekt:
2-4 - VZT - velká kovárna
| KSO: |  |  |  |  | CC-CZ:
| Místo: |  |  |  |  | Datum: | 21. 2. 2018
| Zadavatel: |  |  |  |  | IČ:
DIČ:
| Uchazeč: |  |  |  |  | IČ: | Vyplň údaj
|  | Vyplň údaj |  |  |  | DIČ: | Vyplň údaj
| Projektant: |  |  |  |  | IČ:
|  | Hlaváček - architekti, s.r.o. |  |  |  | DIČ:
| Zpracovatel: |  |  |  |  | IČ:
DIČ:
Poznámka:
| Cena bez DPH | [5 empty] | 0
|  |  | Základ daně |  |  | Sazba daně | Výše daně
| DPH | základní | 0 |  |  | 21% | 0
|  | snížená | 0 |  |  | 15% | 0
|  | zákl. přenesená | 0 |  |  | 21% | 0
|  | sníž. přenesená | 0 |  |  | 15% | 0
|  | nulová | 0 |  |  | 0% | 0
| Cena s DPH |  |  | v | CZK |  | 0
REKAPITULACE ČLENĚNÍ SOUPISU PRACÍ
Stavba:
Stavební úpravy kováren SŠUAŘ
Objekt:
2-4 - VZT - velká kovárna
Místo: | [5 empty] | Datum: | 21. 2. 2018
Zadavatel: | [5 empty] | Projektant: | Hlaváček - architekti, s.r.o.
Uchazeč: |  |  | Vyplň údaj |  |  | Zpracovatel:
Kód dílu - Popis | [6 empty] | Cena celkem [CZK]
Náklady stavby celkem | [6 empty] | 0 | [11 empty] | -1
| D1 - VZDUCHOTECHNIKA | [5 empty] | 0
SOUPIS PRACÍ
Stavba:
Stavební úpravy kováren SŠUAŘ
Objekt:
2-4 - VZT - velká kovárna
Místo: | [5 empty] | Datum: | 21. 2. 2018
Zadavatel: | [5 empty] | Projektant: | Hlaváček - architekti, s.r.o.
Uchazeč: |  |  | Vyplň údaj |  |  | Zpracovatel:
PČ | Typ | Kód | Popis | MJ | Množství | J.cena [CZK] | Cena celkem [CZK] | Cenová soustava |  | DPH | J. Nh [h] | Nh celkem [h] | J. hmotnost [t] | Hmotnost celkem [t] | J. suť [t] | Suť Celkem [t]
Náklady soupisu celkem | [6 empty] | 0 |  |  |  |  | 0 |  | 0 |  | 0 |  | D | -1 | [7 empty] | 0
| D | D1 | VZDUCHOTECHNIKA |  |  |  | 0 |  |  |  |  | 0 |  | 0 |  | 0 | 1 | D | 0 | ROZPOCET | [6 empty] | 0
1 | K | 1.01a | Přívodní VZT jednotka Množství vzduchu: přívod: 5850 m3/h Externí tlaková ztráta: 100 Pa Rozměry: (d x š x v) 1100x1465x785 mm hmotnost 180 kg Akustické parametry: Přívodní vzduch: 82dB(A) Sání venkovního vzduchu: 77dB(A) Do okolí: 58dB(A) VZT jednotka | ks | 1 |  | 0 |  |  | základní |  | 0 | 0 | 0 | 0 | 0 | 4 | K | 1 | ROZPOCET | 0 | 0 | 0 | 0 | 0 | 1 | 0 | 4 | 2
| PP |  | Přívodní VZT jednotka Množství vzduchu: přívod: 5850 m3/h Externí tlaková ztráta: 100 Pa Rozměry: (d x š x v) 1100x1465x785 mm hmotnost 180 kg Akustické parametry: Přívodní vzduch: 82dB(A) Sání venkovního vzduchu: 77dB(A) Do okolí: 58dB(A) VZT jednotka obsahuje: Přívodní část: fitr ISO ePM2,5 70%, ventilátor; elektrický ohřívač; regulační klapka pozn. - Elektrický ohřívač pro ohřev vzduchu; tepelný výkon 45kW - Součástí jednotky jsou všechna čidla teploty, servopohon, pružné spojky - dodávka jednotky včetně regulace, komunikace s MaR přes kartu ModBus - Cena zahrnuje zprovoznění s garancí - Včetně ocelového nosného rámu | [14 empty] | PP | 1
2 | K | 1.01b | Odvodní nástřešní ventilátor Množství vzduchu: přívod: 2250 m3/h; 1500 m3/h Externí tlaková ztráta: 25 Pa Odolný proti teplotám do 500 °C při nepřetržitém používání (do 700 °C max 3 minuty) pozn. - Součástí dodávky je tlakové i teplotní čidlo | ks | 2 |  | 0 |  |  | základní |  | 0 | 0 | 0 | 0 | 0 | 4 | K | 1 | ROZPOCET | 0 | 0 | 0 | 0 | 0 | 1 | 0 | 4 | 4
| PP |  | Odvodní nástřešní ventilátor Množství vzduchu: přívod: 2250 m3/h; 1500 m3/h Externí tlaková ztráta: 25 Pa Odolný proti teplotám do 500 °C při nepřetržitém používání (do 700 °C max 3 minuty) pozn. - Součástí dodávky je tlakové i teplotní čidlo | [14 empty] | PP | 1
3 | K | 1.01c | Odvodní nástřešní ventilátor Množství vzduchu: přívod: 600 m3/h Externí tlaková ztráta: 100 Pa Odolný proti teplotám do 200 °C při nepřetržitém používání pozn. - Včetně zpětné klapky | ks | 1 |  | 0 |  |  | základní |  | 0 | 0 | 0 | 0 | 0 | 4 | K | 1 | ROZPOCET | 0 | 0 | 0 | 0 | 0 | 1 | 0 | 4 | 6
| PP |  | Odvodní nástřešní ventilátor Množství vzduchu: přívod: 600 m3/h Externí tlaková ztráta: 100 Pa Odolný proti teplotám do 200 °C při nepřetržitém používání pozn. - Včetně zpětné klapky | [14 empty] | PP | 1
4 | K | 1.01d | Odvodní nástřešní ventilátor Množství vzduchu: přívod: 1500 m3/h Externí tlaková ztráta: 100 Pa Odolný proti teplotám do 200 °C při nepřetržitém používání pozn. - Včetně zpětné klapky | ks | 1 |  | 0 |  |  | základní |  | 0 | 0 | 0 | 0 | 0 | 4 | K | 1 | ROZPOCET | 0 | 0 | 0 | 0 | 0 | 1 | 0 | 4 | 8
| PP |  | Odvodní nástřešní ventilátor Množství vzduchu: přívod: 1500 m3/h Externí tlaková ztráta: 100 Pa Odolný proti teplotám do 200 °C při nepřetržitém používání pozn. - Včetně zpětné klapky | [14 empty] | PP | 1
5 | K | 1.07a | Přívodní mřížka do hranatého potrubí SYSTEMAIR NOVA-A -2-1-525x325 - R1 | ks | 4 |  | 0 |  |  | základní |  | 0 | 0 | 0 | 0 | 0 | 4 | K | 1 | ROZPOCET | 0 | 0 | 0 | 0 | 0 | 1 | 0 | 4 | 10
| PP |  | Přívodní mřížka do hranatého potrubí SYSTEMAIR NOVA-A -2-1-525x325 - R1 | [14 empty] | PP | 1
| P |  | Poznámka k položce: Barva dle architekta | [14 empty] | P | 1
6 | K | 1.07b | Odvodní ocelový zákryt s olejovým filtrem - 1000x1000 | ks | 2 |  | 0 |  |  | základní |  | 0 | 0 | 0 | 0 | 0 | 4 | K | 1 | ROZPOCET | 0 | 0 | 0 | 0 | 0 | 1 | 0 | 4 | 12
| PP |  | Odvodní ocelový zákryt s olejovým filtrem - 1000x1000 | [14 empty] | PP | 1
| P |  | Poznámka k položce: Barva dle architekta Skutečný rozměr koordinovat s technoligií bucharů | [14 empty] | P | 1
7 | K | 1.07c | Pohyblové odsávací rameno s dosahem 3 m 1500 m3/h | ks | 1 |  | 0 |  |  | základní |  | 0 | 0 | 0 | 0 | 0 | 4 | K | 1 | ROZPOCET | 0 | 0 | 0 | 0 | 0 | 1 | 0 | 4 | 14
| PP |  | Pohyblové odsávací rameno s dosahem 3 m 1500 m3/h | [14 empty] | PP | 1
8 | K | 1.08a | Sací protidešťová žaluzie; rozměr 1000x630, vč. ochranné sítě | ks | 1 |  | 0 |  |  | základní |  | 0 | 0 | 0 | 0 | 0 | 4 | K | 1 | ROZPOCET | 0 | 0 | 0 | 0 | 0 | 1 | 0 | 4 | 16
| PP |  | Sací protidešťová žaluzie; rozměr 1000x630, vč. ochranné sítě | [14 empty] | PP | 1
| P |  | Poznámka k položce: Barva dle architekta | [14 empty] | P | 1
9 | K | 1.10a | Kulisový tlumič hluku vč. opláštění - sání vzduchu rozměry(š/v/d):600/600/500mm | ks | 1 |  | 0 |  |  | základní |  | 0 | 0 | 0 | 0 | 0 | 4 | K | 1 | ROZPOCET | 0 | 0 | 0 | 0 | 0 | 1 | 0 | 4 | 18
| PP |  | Kulisový tlumič hluku vč. opláštění - sání vzduchu rozměry(š/v/d):600/600/500mm | [14 empty] | PP | 1
| P |  | Poznámka k položce: kulisa/mezera:200/100mm ∆p = 18Pa při V=2620m3/h; útlum dle technického listu | [14 empty] | P | 1
10 | K | 1.10b | Kulisový tlumič hluku vč. opláštění - přívod vzduchu rozměry(š/v/d):600/600/500mm | ks | 1 |  | 0 |  |  | základní |  | 0 | 0 | 0 | 0 | 0 | 4 | K | 1 | ROZPOCET | 0 | 0 | 0 | 0 | 0 | 1 | 0 | 4 | 20
| PP |  | Kulisový tlumič hluku vč. opláštění - přívod vzduchu rozměry(š/v/d):600/600/500mm | [14 empty] | PP | 1
| P |  | Poznámka k položce: kulisa/mezera:200/100mm ∆p = 18Pa při V=2620m3/h; útlum dle technického listu | [14 empty] | P | 1
11 | K | 1.16a | Falcované potrubí vyrobené z pozinkovaného plechu (spiro) ø180 | bm | 8 |  | 0 |  |  | základní |  | 0 | 0 | 0 | 0 | 0 | 4 | K | 1 | ROZPOCET | 0 | 0 | 0 | 0 | 0 | 1 | 0 | 4 | 22
| PP |  | Falcované potrubí vyrobené z pozinkovaného plechu (spiro) ø180 | [14 empty] | PP | 1
12 | K | 1.16b | Falcované potrubí vyrobené z pozinkovaného plechu (spiro) ø200 | bm | 1 |  | 0 |  |  | základní |  | 0 | 0 | 0 | 0 | 0 | 4 | K | 1 | ROZPOCET | 0 | 0 | 0 | 0 | 0 | 1 | 0 | 4 | 24
| PP |  | Falcované potrubí vyrobené z pozinkovaného plechu (spiro) ø200 | [14 empty] | PP | 1
13 | K | 1.16c | Falcované potrubí vyrobené z pozinkovaného plechu (spiro) ø225 | bm | 8 |  | 0 |  |  | základní |  | 0 | 0 | 0 | 0 | 0 | 4 | K | 1 | ROZPOCET | 0 | 0 | 0 | 0 | 0 | 1 | 0 | 4 | 26
| PP |  | Falcované potrubí vyrobené z pozinkovaného plechu (spiro) ø225 | [14 empty] | PP | 1
14 | K | 1.16d | Falcované potrubí vyrobené z pozinkovaného plechu (spiro) ø250 | bm | 1 |  | 0 |  |  | základní |  | 0 | 0 | 0 | 0 | 0 | 4 | K | 1 | ROZPOCET | 0 | 0 | 0 | 0 | 0 | 1 | 0 | 4 | 28
| PP |  | Falcované potrubí vyrobené z pozinkovaného plechu (spiro) ø250 | [14 empty] | PP | 1
15 | K | 1.16e | Falcované potrubí vyrobené z pozinkovaného plechu (spiro) ø355 | bm | 8 |  | 0 |  |  | základní |  | 0 | 0 | 0 | 0 | 0 | 4 | K | 1 | ROZPOCET | 0 | 0 | 0 | 0 | 0 | 1 | 0 | 4 | 30
| PP |  | Falcované potrubí vyrobené z pozinkovaného plechu (spiro) ø355 | [14 empty] | PP | 1
16 | K | 1.17a | Čtyřhranné vzduchotechnické potrubí - skupiny I.; ocelový pozinkovaný plech tl. 0,8 - 1,2mm; | m2 | 38 |  | 0 |  |  | základní |  | 0 | 0 | 0 | 0 | 0 | 4 | K | 1 | ROZPOCET | 0 | 0 | 0 | 0 | 0 | 1 | 0 | 4 | 32
| PP |  | Čtyřhranné vzduchotechnické potrubí - skupiny I.; ocelový pozinkovaný plech tl. 0,8 - 1,2mm; | [14 empty] | PP | 1
| P |  | Poznámka k položce: Provedení min. v třídě těsnosti B (dle EN 1507), včetně všech kotvících prvků | [14 empty] | P | 1
17 | K | 1.19a | Tepelná izolace z minerální vlny s Al polepem, λ=0,043 při 50°C, Tl 40mm, | m2 | 31 |  | 0 |  |  | základní |  | 0 | 0 | 0 | 0 | 0 | 4 | K | 1 | ROZPOCET | 0 | 0 | 0 | 0 | 0 | 1 | 0 | 4 | 34
| PP |  | Tepelná izolace z minerální vlny s Al polepem, λ=0,043 při 50°C, Tl 40mm, | [14 empty] | PP | 1
18 | K | 1.19b | Tepelná izolace z minerální vlny s Al polepem, λ=0,043 při 50°C, Tl 100mm, | m2 | 10 |  | 0 |  |  | základní |  | 0 | 0 | 0 | 0 | 0 | 4 | K | 1 | ROZPOCET | 0 | 0 | 0 | 0 | 0 | 1 | 0 | 4 | 36
| PP |  | Tepelná izolace z minerální vlny s Al polepem, λ=0,043 při 50°C, Tl 100mm, | [14 empty] | PP | 1

## Pokyny pro vyplnění
Struktura údajů, formát souboru a metodika pro zpracování
Struktura
Soubor je složen ze záložky Rekapitulace stavby a záložek s názvem soupisu prací pro jednotlivé objekty ve formátu XLSX. Každá ze záložek přitom obsahuje
ještě samostatné sestavy vymezené orámovaním a nadpisem sestavy.
Rekapitulace stavby obsahuje sestavu Rekapitulace stavby a Rekapitulace objektů stavby a soupisů prací.
V sestavě Rekapitulace stavby jsou uvedeny informace identifikující předmět veřejné zakázky na stavební práce, KSO, CC-CZ, CZ-CPV, CZ-CPA a rekapitulaci
celkové nabídkové ceny uchazeče.
Termínem "uchazeč" (resp. zhotovitel) se myslí "účastník zadávacího řízení" ve smyslu zákona o zadávání veřejných zakázek.
V sestavě Rekapitulace objektů stavby a soupisů prací je uvedena rekapitulace stavebních objektů, inženýrských objektů, provozních souborů,
vedlejších a ostatních nákladů a ostatních nákladů s rekapitulací nabídkové ceny za jednotlivé soupisy prací. Na základě údaje Typ je možné
identifikovat, zda se jedná o objekt nebo soupis prací pro daný objekt:
|  | STA | Stavební objekt pozemní
|  | ING | Stavební objekt inženýrský
|  | PRO | Provozní soubor
|  | VON | Vedlejší a ostatní náklady
|  | OST | Ostatní
|  | Soupis | Soupis prací pro daný typ objektu
Soupis prací pro jednotlivé objekty obsahuje sestavy Krycí list soupisu prací, Rekapitulace členění soupisu prací, Soupis prací. Za soupis prací může být považován
i objekt stavby v případě, že neobsahuje podřízenou zakázku.
Krycí list soupisu obsahuje rekapitulaci informací o předmětu veřejné zakázky ze sestavy Rekapitulace stavby, informaci o zařazení objektu do KSO,
CC-CZ, CZ-CPV, CZ-CPA a rekapitulaci celkové nabídkové ceny uchazeče za aktuální soupis prací.
Rekapitulace členění soupisu prací obsahuje rekapitulaci soupisu prací ve všech úrovních členění soupisu tak, jak byla tato členění použita (např.
stavební díly, funkční díly, případně jiné členění) s rekapitulací nabídkové ceny.
Soupis prací obsahuje položky veškerých stavebních nebo montážních prací, dodávek materiálů a služeb nezbytných pro zhotovení stavebního objektu,
inženýrského objektu, provozního souboru, vedlejších a ostatních nákladů.
Pro položky soupisu prací se zobrazují následující informace:
|  | PČ |  | Pořadové číslo položky v aktuálním soupisu
|  | TYP |  | Typ položky: K - konstrukce, M - materiál, PP - plný popis, PSC - poznámka k souboru cen, P - poznámka k položce, VV - výkaz výměr
|  | Kód |  | Kód položky
|  | Popis |  | Zkrácený popis položky
|  | MJ |  | Měrná jednotka položky
|  | Množství |  | Množství v měrné jednotce
|  | J.cena |  | Jednotková cena položky. Zadaní může obsahovat namísto J.ceny sloupce J.materiál a J.montáž, jejichž součet definuje
J.cenu položky.
|  | Cena celkem |  | Celková cena položky daná jako součin množství a j.ceny
|  | Cenová soustava |  | Příslušnost položky do cenové soustavy
Ke každé položce soupisu prací se na samostatných řádcích může zobrazovat:
Plný popis položky
Poznámka k souboru cen a poznámka zadavatele
Výkaz výměr
Pokud je k řádku výkazu výměr evidovaný údaj ve sloupci Kód, jedná se o definovaný odkaz, na který se může odvolávat výkaz výměr z jiné položky.
Metodika pro zpracování
Jednotlivé sestavy jsou v souboru provázány. Editovatelné pole jsou zvýrazněny žlutým podbarvením, ostatní pole neslouží k editaci a nesmí být jakkoliv
modifikovány.
Uchazeč je pro podání nabídky povinen vyplnit žlutě podbarvená pole:
Pole Uchazeč v sestavě Rekapitulace stavby - zde uchazeč vyplní svůj název (název subjektu)
Pole IČ a DIČ v sestavě Rekapitulace stavby - zde uchazeč vyplní svoje IČ a DIČ
Datum v sestavě Rekapitulace stavby - zde uchazeč vyplní datum vytvoření nabídky
J.cena = jednotková cena v sestavě Soupis prací o maximálním počtu desetinných míst uvedených v poli
- pokud sestavy soupisů prací obsahují pole J.cena, měla by být všechna tato pole vyplněna nenulovými
Poznámka - nepovinný údaj pro položku soupisu
V případě, že sestavy soupisů prací neobsahují pole J.cena, potom ve všech soupisech prací obsahují pole:
- J.materiál - jednotková cena materiálu
- J.montáž - jednotková cena montáže
Uchazeč v tomto případě by měl vyplnit všechna pole J.materiál a pole J.montáž nenulovými kladnými číslicemi. V případech, kdy položka
neobsahuje žádný materiál je přípustné, aby pole J.materiál bylo vyplněno nulou. V případech, kdy položka neobsahuje žádnou montáž je přípustné,
aby pole J.montáž bylo vyplněno nulou. Obě pole - J.materiál, J.Montáž u jedné položky by však neměly být vyplněny nulou.
Rekapitulace stavby
Název |  |  | Povinný |  | Popis | Typ | Max. počet
atributu |  |  | (A/N) |  |  |  | znaků
Kód |  |  | A |  | Kód stavby | String | 20
Stavba |  |  | A |  | Název stavby | String | 120
Místo |  |  | N |  | Místo stavby | String | 50
Datum |  |  | A |  | Datum vykonaného exportu | Date
KSO |  |  | N |  | Klasifikace stavebního objektu | String | 15
CC-CZ |  |  | N |  | Klasifikace stavbeních děl | String | 15
CZ-CPV |  |  | N |  | Společný slovník pro veřejné zakázky | String | 20
CZ-CPA |  |  | N |  | Klasifikace produkce podle činností | String | 20
Zadavatel |  |  | N |  | Zadavatel zadaní | String | 50
IČ |  |  | N |  | IČ zadavatele zadaní | String | 20
DIČ |  |  | N |  | DIČ zadavatele zadaní | String | 20
Uchazeč |  |  | N |  | Uchazeč veřejné zakázky | String | 50
Projektant |  |  | N |  | Projektant | String | 50
Poznámka |  |  | N |  | Poznámka k zadání | String | 255
Sazba DPH |  |  | A |  | Rekapitulace sazeb DPH u položek soupisů | eGSazbaDph
Základna DPH |  |  | A |  | Základna DPH určena součtem celkové ceny z položek soupisů | Double
Hodnota DPH |  |  | A |  | Hodnota DPH | Double
Cena bez DPH |  |  | A |  | Celková cena bez DPH za celou stavbu. Sčítává se ze všech listů. | Double
Cena s DPH |  |  | A |  | Celková cena s DPH za celou stavbu | Double
Rekapitulace objektů stavby a soupisů prací
Název |  |  | Povinný |  | Popis | Typ | Max. počet
atributu |  |  | (A/N) |  |  |  | znaků
Kód |  |  | A |  | Přebírá se z Rekapitulace stavby | String | 20
Stavba |  |  | A |  | Přebírá se z Rekapitulace stavby | String | 120
Místo |  |  | N |  | Přebírá se z Rekapitulace stavby | String | 50
Datum |  |  | A |  | Přebírá se z Rekapitulace stavby | Date
Zadavatel |  |  | N |  | Přebírá se z Rekapitulace stavby | String | 50
Projektant |  |  | N |  | Přebírá se z Rekapitulace stavby | String | 50
Uchazeč |  |  | N |  | Přebírá se z Rekapitulace stavby | String | 50
Kód |  |  | A |  | Kód objektu | String | 20
Objektu, Soupis prací |  |  | A |  | Název objektu | String | 120
Cena bez DPH |  |  | A |  | Cena bez DPH za daný objekt | Double
Cena s DPH |  |  | A |  | Cena spolu s DPH za daný objekt | Double
Typ |  |  | A |  | Typ zakázky | eGTypZakazky
Krycí list soupisu
Název |  |  | Povinný |  | Popis | Typ | Max. počet
atributu |  |  | (A/N) |  |  |  | znaků
Stavba |  |  | A |  | Přebírá se z Rekapitulace stavby | String | 120
Objekt |  |  | A |  | Kód a název objektu | String | 20 + 120
Soupis |  |  | A |  | Kód a název soupisu | String | 20 + 120
KSO |  |  | N |  | Klasifikace stavebního objektu | String | 15
CC-CZ |  |  | N |  | Klasifikace stavbeních děl | String | 15
CZ-CPV |  |  | N |  | Společný slovník pro veřejné zakázky | String | 20
CZ-CPA |  |  | N |  | Klasifikace produkce podle činností | String | 20
Místo |  |  | N |  | Přebírá se z Rekapitulace stavby | String | 50
Zadavatel |  |  | N |  | Přebírá se z Rekapitulace stavby | String | 50
Uchazeč |  |  | N |  | Přebírá se z Rekapitulace stavby | String | 50
Projektant |  |  | N |  | Přebírá se z Rekapitulace stavby | String | 50
Poznámka |  |  | N |  | Poznámka k soupisu prací | String | 255
Sazba DPH |  |  | A |  | Rekapitulace sazeb DPH na položkách aktuálního soupisu | eGSazbaDph
Základna DPH |  |  | A |  | Základna DPH určena součtem celkové ceny z položek aktuálního soupisu | Double
Hodnota DPH |  |  | A |  | Hodnota DPH | Double
Cena bez DPH |  |  | A |  | Cena bez DPH za daný soupis | Double
Cena s DPH |  |  | A |  | Cena s DPH za daný soupis | Double
Rekapitulace členění soupisu prací
Název |  |  | Povinný |  | Popis | Typ | Max. počet
atributu |  |  | (A/N) |  |  |  | znaků
Stavba |  |  | A |  | Přebírá se z Rekapitulace stavby | String | 120
Objekt |  |  | A |  | Kód a název objektu, přebírá se z Krycího listu soupisu | String | 20 + 120
Soupis |  |  | A |  | Kód a název objektu, přebírá se z Krycího listu soupisu | String | 20 + 120
Místo |  |  | N |  | Přebírá se z Rekapitulace stavby | String | 50
Datum |  |  | A |  | Přebírá se z Rekapitulace stavby | Date
Zadavatel |  |  | N |  | Přebírá se z Rekapitulace stavby | String | 50
Projektant |  |  | N |  | Přebírá se z Rekapitulace stavby | String | 50
Uchazeč |  |  | N |  | Přebírá se z Rekapitulace stavby | String | 50
Kód dílu - Popis |  |  | A |  | Kód a název dílu ze soupisu | String | 20 + 100
Cena celkem |  |  | A |  | Cena celkem za díl ze soupisu | Double
Soupis prací
Název |  |  | Povinný |  | Popis | Typ | Max. počet
atributu |  |  | (A/N) |  |  |  | znaků
Stavba |  |  | A |  | Přebírá se z Rekapitulace stavby | String | 120
Objekt |  |  | A |  | Kód a název objektu | String | 20 + 120
Soupis |  |  | A |  | Přebírá se z Krycího listu soupisu | String | 20 + 120
Místo |  |  | N |  | Přebírá se z Krycího listu soupisu | String | 50
Datum |  |  | A |  | Přebírá se z Krycího listu soupisu | Date
Zadavatel |  |  | N |  | Přebírá se z Krycího listu soupisu | String | 50
Projektant |  |  | N |  | Přebírá se z Krycího listu soupisu | String | 50
Uchazeč |  |  | N |  | Přebírá se z Krycího listu soupisu | String | 50
PČ |  |  | A |  | Pořadové číslo položky soupisu | Long
Typ |  |  | A |  | Typ položky soupisu | eGTypPolozky | 1
Kód |  |  | A |  | Kód položky ze soupisu | String | 20
Popis |  |  | A |  | Popis položky ze soupisu | String | 255
MJ |  |  | A |  | Měrná jednotka položky | String | 10
Množství |  |  | A |  | Množství položky soupisu | Double
J.Cena |  |  | A |  | Jednotková cena položky | Double
Cena celkem |  |  | A |  | Cena celkem vyčíslena jako J.Cena * Množství | Double
Cenová soustava |  |  | N |  | Zařazení položky do cenové soustavy | String | 50
p |  |  | N |  | Poznámka položky ze soupisu | Memo
psc |  |  | N |  | Poznámka k souboru cen ze soupisu | Memo
pp |  |  | N |  | Plný popis položky ze soupisu | Memo
vv |  |  | N |  | Výkaz výměr (figura, výraz, výměra) ze soupisu | Text,Text,Double | 20, 150
DPH |  |  | A |  | Sazba DPH pro položku | eGSazbaDPH
Hmotnost |  |  | A |  | Hmotnost položky ze soupisu | Double
Suť |  |  | A |  | Suť položky ze soupisu | Double
Nh |  |  | N |  | Normohodiny položky ze soupisu | Double
Datová věta
Typ věty |  |  | Hodnota |  | Význam
eGSazbaDPH |  |  | základní |  | Základní sazba DPH
|  |  | snížená |  | Snížená sazba DPH
|  |  | nulová |  | Nulová sazba DPH
|  |  | zákl. přenesená |  | Základní sazba DPH přenesená
|  |  | sníž. přenesená |  | Snížená sazba DPH přenesená
eGTypZakazky |  |  | STA |  | Stavební objekt
|  |  | PRO |  | Provozní soubor
|  |  | ING |  | Inženýrský objekt
|  |  | VON |  | Vedlejší a ostatní náklady
|  |  | OST |  | Ostatní náklady
eGTypPolozky |  |  | 1 |  | Položka typu HSV
|  |  | 2 |  | Položka typu PSV
|  |  | 3 |  | Položka typu M
|  |  | 4 |  | Položka typu OST