## Krycí list
{63ecdc7c-3fcf-4599-8c81-0c5b3738b884}
2
| KRYCÍ LIST ROZPOČTU | [6 empty] | False
Stavba:
REVITALIZACE SKLADOVACÍ HALY na pozemku p.č. st. 4738/1, k.ú. Havlíčkův Brod
Objekt:
SO1 - Revitalizace skladového objektu
| KSO: |  | 811.63.7.2. |  |  | CC-CZ:
| Místo: |  |  |  |  | Datum:
| Zadavatel: |  |  |  |  | IČ: | 24708691
|  | RM Facility s.r.o., Bořivojova 878/35, 13000 Pha 3 |  |  |  | DIČ: | CZ24708691
| Uchazeč: |  |  |  |  | IČ:
DIČ:
| Projektant: |  |  |  |  | IČ: | 27517721
|  | PROJEKT efekt s.r.o., 130 00 Praha 3-Žižkov |  |  |  | DIČ: | CZ27517721
Poznámka:
| Cena bez DPH | [5 empty] | 0
|  |  | Základ daně |  |  | Sazba daně | Výše daně
| DPH | základní | 0 |  |  | 21% | 0
|  | snížená | 0 |  |  | 15% | 0
|  | zákl. přenesená | 0 |  |  | 21% | 0
|  | sníž. přenesená | 0 |  |  | 15% | 0
|  | nulová | 0 |  |  | 0% | 0
| Cena s DPH |  |  | v | CZK |  | 0
REKAPITULACE ČLENĚNÍ ROZPOČTU
Stavba:
REVITALIZACE SKLADOVACÍ HALY na pozemku p.č. st. 4738/1, k.ú. Havlíčkův Brod
Objekt:
SO1 - Revitalizace skladového objektu
Místo: | [5 empty] | Datum:
Zadavatel: |  |  | RM Facility s.r.o., Bořivojova 878/35, 13000 Pha 3 |  |  | Projektant: | PROJEKT efekt s.r.o., 130 00 Praha 3-Žižkov
Uchazeč:
Kód dílu - Popis | [6 empty] | Cena celkem [CZK]
Náklady soupisu celkem | [6 empty] | 0 |  | -1
| Revitalizace skladového objektu | [5 empty] | 0
| Plynovod | [5 empty] | 0
| VN a ON | [5 empty] | 0
| Elektrorozvody | [5 empty] | 0

## SO1 - Revitalizace sklado...
| List obsahuje: |  | 1) Krycí list soupisu | 2) Rekapitulace |  |  | 3) Soupis prací | Zpět na list: | Rekapitulace stavby
{63ecdc7c-3fcf-4599-8c81-0c5b3738b884}
2
| KRYCÍ LIST ROZPOČTU | [8 empty] | v --- níže se nacházejí doplnkové a pomocné údaje k sestavám --- v | [6 empty] | False
Stavba:
REVITALIZACE SKLADOVACÍ HALY na pozemku p.č. st. 4738/1, k.ú. Havlíčkův Brod
Objekt:
SO1 - Revitalizace skladového objektu
| KSO: |  | 811.63.7.2. |  |  | CC-CZ:
| Místo: |  |  |  |  | Datum:
| Zadavatel: |  |  |  |  | IČ: | 24708691
|  | RM Facility s.r.o., Bořivojova 878/35, 13000 Pha 3 |  |  |  | DIČ: | CZ24708691
| Uchazeč: |  |  |  |  | IČ:
DIČ:
| Projektant: |  |  |  |  | IČ: | 27517721
|  | PROJEKT efekt s.r.o., 130 00 Praha 3-Žižkov |  |  |  | DIČ: | CZ27517721
Poznámka:
| Cena bez DPH | [5 empty] | 0
|  |  | Základ daně |  |  | Sazba daně | Výše daně
| DPH | základní | 0 |  |  | 21% | 0
|  | snížená | 0 |  |  | 15% | 0
|  | zákl. přenesená | 0 |  |  | 21% | 0
|  | sníž. přenesená | 0 |  |  | 15% | 0
|  | nulová | 0 |  |  | 0% | 0
| Cena s DPH |  |  | v | CZK |  | 0
REKAPITULACE ČLENĚNÍ ROZPOČTU
Stavba:
REVITALIZACE SKLADOVACÍ HALY na pozemku p.č. st. 4738/1, k.ú. Havlíčkův Brod
Objekt:
SO1 - Revitalizace skladového objektu
Místo: | [5 empty] | Datum:
Zadavatel: |  |  | RM Facility s.r.o., Bořivojova 878/35, 13000 Pha 3 |  |  | Projektant: | PROJEKT efekt s.r.o., 130 00 Praha 3-Žižkov
Uchazeč:
Kód dílu - Popis | [6 empty] | Cena celkem [CZK]
Náklady soupisu celkem | [6 empty] | 0 | [10 empty] | -1
| HSV - Práce a dodávky HSV | [5 empty] | 0
| 1 - Zemní práce | [5 empty] | 0
| 2 - Zakládání | [5 empty] | 0
| 3 - Svislé a kompletní konstrukce | [5 empty] | 0
| 4 - Vodorovné konstrukce | [5 empty] | 0
| 5 - Komunikace pozemní | [5 empty] | 0
| 6 - Úpravy povrchů, podlahy a osazování výplní | [5 empty] | 0
| 9 - Ostatní konstrukce a práce-bourání | [5 empty] | 0
| 997 - Přesun sutě | [5 empty] | 0
| 998 - Přesun hmot | [5 empty] | 0
| PSV - Práce a dodávky PSV | [5 empty] | 0
| 713 - Izolace tepelné | [5 empty] | 0
| 763 - Konstrukce suché výstavby | [5 empty] | 0
| 764 - Konstrukce klempířské | [5 empty] | 0
| 766 - Konstrukce truhlářské | [5 empty] | 0
| 767 - Konstrukce zámečnické | [5 empty] | 0
| N00 - Ostatní práce a dodávky | [5 empty] | 0
| OST - Ostatní | [5 empty] | 0
ROZPOČET
Stavba:
REVITALIZACE SKLADOVACÍ HALY na pozemku p.č. st. 4738/1, k.ú. Havlíčkův Brod
Objekt:
SO1 - Revitalizace skladového objektu
Místo: | [5 empty] | Datum:
Zadavatel: |  |  | RM Facility s.r.o., Bořivojova 878/35, 13000 Pha 3 |  |  | Projektant: | PROJEKT efekt s.r.o., 130 00 Praha 3-Žižkov
Uchazeč:
PČ | Typ | Kód | Popis | MJ | Množství | J.cena [CZK] | Cena celkem [CZK] | Cenová soustava |  | Poznámka | DPH | J. hmotnost [t] | Hmotnost celkem [t] | J. suť [t] | Suť Celkem [t]
Náklady soupisu celkem | [6 empty] | 0 | [5 empty] | 346.0843 |  | 114.716 |  | D | -1 | [7 empty] | 0
| D | HSV | Práce a dodávky HSV |  |  |  | 0 | [5 empty] | 344.0766 |  | 71.2662 | 1 | D | 0 | ROZPOCET | [6 empty] | 0
| D | 1 | Zemní práce |  |  |  | 0 | [5 empty] | 0 |  | 35.2788 | 1 | D | 1 | ROZPOCET | [6 empty] | 0
1 | K | 113107122 | Odstranění podkladu pl do 50 m2 z kameniva drceného tl 200 mm | m2 | 42.25 | 0 | 0 | CS ÚRS 2017 02 |  |  | základní | 0 | 0 | 0.29 | 12.2525 | 4 | K | 2 | ROZPOCET | 0 | 0 | 0 | 0 | 0 | 1 | 0 | 4 | 563068605
| PP |  | Odstranění podkladů nebo krytů s přemístěním hmot na skládku na vzdálenost do 3 m nebo s naložením na dopravní prostředek v ploše jednotlivě do 50 m2 z kameniva hrubého drceného, o tl. vrstvy přes 100 do 200 mm | [13 empty] | PP | 2
2 | K | 113107131 | Odstranění podkladu pl do 50 m2 z betonu prostého tl 150 mm | m2 | 42.25 | 0 | 0 | CS ÚRS 2017 02 |  |  | základní | 0 | 0 | 0.325 | 13.7313 | 4 | K | 2 | ROZPOCET | 0 | 0 | 0 | 0 | 0 | 1 | 0 | 4 | -46451895
| PP |  | Odstranění podkladů nebo krytů s přemístěním hmot na skládku na vzdálenost do 3 m nebo s naložením na dopravní prostředek v ploše jednotlivě do 50 m2 z betonu prostého, o tl. vrstvy přes 100 do 150 mm | [13 empty] | PP | 2
3 | K | 113107142 | Odstranění podkladu pl do 50 m2 živičných tl 100 mm | m2 | 42.25 | 0 | 0 | CS ÚRS 2017 02 |  |  | základní | 0 | 0 | 0.22 | 9.295 | 4 | K | 2 | ROZPOCET | 0 | 0 | 0 | 0 | 0 | 1 | 0 | 4 | 704979378
| PP |  | Odstranění podkladů nebo krytů s přemístěním hmot na skládku na vzdálenost do 3 m nebo s naložením na dopravní prostředek v ploše jednotlivě do 50 m2 živičných, o tl. vrstvy přes 50 do 100 mm | [13 empty] | PP | 2
4 | K | 132201101 | Hloubení rýh š do 600 mm v hornině tř. 3 objemu do 100 m3 | m3 | 10.5 | 0 | 0 | CS ÚRS 2017 02 |  |  | základní | 0 | 0 | 0 | 0 | 4 | K | 2 | ROZPOCET | 0 | 0 | 0 | 0 | 0 | 1 | 0 | 4 | 719670274
| PP |  | Hloubení zapažených i nezapažených rýh šířky do 600 mm s urovnáním dna do předepsaného profilu a spádu v hornině tř. 3 do 100 m3 | [13 empty] | PP | 2
5 | K | 132201109 | Příplatek za lepivost k hloubení rýh š do 600 mm v hornině tř. 3 | m3 | 5.25 | 0 | 0 | CS ÚRS 2017 02 |  |  | základní | 0 | 0 | 0 | 0 | 4 | K | 2 | ROZPOCET | 0 | 0 | 0 | 0 | 0 | 1 | 0 | 4 | 794038735
| PP |  | Hloubení zapažených i nezapažených rýh šířky do 600 mm s urovnáním dna do předepsaného profilu a spádu v hornině tř. 3 Příplatek k cenám za lepivost horniny tř. 3 | [13 empty] | PP | 2
6 | K | 162501102 | Vodorovné přemístění do 3000 m výkopku/sypaniny z horniny tř. 1 až 4 | m3 | 10.5 | 0 | 0 | CS ÚRS 2017 02 |  |  | základní | 0 | 0 | 0 | 0 | 4 | K | 2 | ROZPOCET | 0 | 0 | 0 | 0 | 0 | 1 | 0 | 4 | -1083842698
| PP |  | Vodorovné přemístění výkopku nebo sypaniny po suchu na obvyklém dopravním prostředku, bez naložení výkopku, avšak se složením bez rozhrnutí z horniny tř. 1 až 4 na vzdálenost přes 2 500 do 3 000 m | [13 empty] | PP | 2
7 | K | 167101101 | Nakládání výkopku z hornin tř. 1 až 4 do 100 m3 | m3 | 10.5 | 0 | 0 | CS ÚRS 2017 02 |  |  | základní | 0 | 0 | 0 | 0 | 4 | K | 2 | ROZPOCET | 0 | 0 | 0 | 0 | 0 | 1 | 0 | 4 | -528443462
| PP |  | Nakládání, skládání a překládání neulehlého výkopku nebo sypaniny nakládání, množství do 100 m3, z hornin tř. 1 až 4 | [13 empty] | PP | 2
8 | K | 171201211 | Poplatek za uložení odpadu ze sypaniny na skládce (skládkovné) | t | 17.325 | 0 | 0 | CS ÚRS 2017 02 |  |  | základní | 0 | 0 | 0 | 0 | 4 | K | 2 | ROZPOCET | 0 | 0 | 0 | 0 | 0 | 1 | 0 | 4 | 1006097101
| PP |  | Uložení sypaniny poplatek za uložení sypaniny na skládce (skládkovné) | [13 empty] | PP | 2
| D | 2 | Zakládání |  |  |  | 0 | [5 empty] | 17.3725 |  | 0 | 1 | D | 1 | ROZPOCET | [6 empty] | 0
9 | K | 211531111 | Výplň odvodňovacích žeber nebo trativodů kamenivem hrubým drceným frakce 16 až 63 mm | m3 | 7.8 | 0 | 0 | CS ÚRS 2017 02 |  |  | základní | 1.63 | 12.714 | 0 | 0 | 4 | K | 2 | ROZPOCET | 0 | 0 | 0 | 0 | 0 | 1 | 0 | 4 | 1683343600
| PP |  | Výplň kamenivem do rýh odvodňovacích žeber nebo trativodů bez zhutnění, s úpravou povrchu výplně kamenivem hrubým drceným frakce 16 až 63 mm | [13 empty] | PP | 2
10 | K | 211971121 | Zřízení opláštění žeber nebo trativodů geotextilií v rýze nebo zářezu sklonu přes 1:2 š do 2,5 m | m2 | 76.92 | 0 | 0 | CS ÚRS 2017 02 |  |  | základní | 0.00031 | 0.023845 | 0 | 0 | 4 | K | 2 | ROZPOCET | 0 | 0 | 0 | 0 | 0 | 1 | 0 | 4 | 612096134
| PP |  | Zřízení opláštění výplně z geotextilie odvodňovacích žeber nebo trativodů v rýze nebo zářezu se stěnami svislými nebo šikmými o sklonu přes 1:2 při rozvinuté šířce opláštění do 2,5 m | [13 empty] | PP | 2
11 | M | 693111720 | Netkaná geotextilie zpevněná vpichováním ze 100% z polypropylenu se separační, ochranou, filtrační a zpevňovací funkcí. ÚV stabilizace, 300 g/m2 do š 8,8 m | m2 | 76.92 | 0 | 0 | CS ÚRS 2017 02 |  |  | základní | 0.0003 | 0.023076 | 0 | 0 | 8 | M | 2 | ROZPOCET | 0 | 0 | 0 | 0 | 0 | 1 | 0 | 4 | 1679342928
| PP |  | textilie ÚV stabilizace 300 g/m2 do š 8,8 m | [13 empty] | PP | 2
12 | K | 212752213 | Trativod z drenážních trubek plastových flexibilních D do 160 mm včetně lože otevřený výkop | m | 20 | 0 | 0 | CS ÚRS 2017 02 |  |  | základní | 0.23058 | 4.6116 | 0 | 0 | 4 | K | 2 | ROZPOCET | 0 | 0 | 0 | 0 | 0 | 1 | 0 | 4 | -2108718551
| PP |  | Trativody z drenážních trubek se zřízením štěrkopískového lože pod trubky a s jejich obsypem v průměrném celkovém množství do 0,15 m3/m v otevřeném výkopu z trubek plastových flexibilních D přes 100 do 160 mm | [13 empty] | PP | 2
| D | 3 | Svislé a kompletní konstrukce |  |  |  | 0 | [5 empty] | 17.5565 |  | 0 | 1 | D | 1 | ROZPOCET | [6 empty] | 0
13 | K | 1 | Demontáž, odvoz a likvidace nepotřebné části konstrukce stěn a svislých konstrukcí, specifikace-viz PD | soubor | 1 | 0 | 0 |  |  |  | základní | 1 | 1 | 0 | 0 | 4 | K | 2 | ROZPOCET | 0 | 0 | 0 | 0 | 0 | 1 | 0 | 4 | -1194615693
| PP |  | Demontáž, odvoz a likvidace nepotřebné části konstrukce stěn a svislých konstrukcí, specifikace-viz PD, 1 soubor zahrnuje veškeré nepotřebné části stávající konstrukce | [13 empty] | PP | 2
14 | K | 2 | Dodávka, výroba a montáž doplnění ocelové konstrukce stěn a svislých konstrukcí - paždíky, posílení sloupů, apod. včetně povrchové úpravy, specifikace-viz PD | t | 9 | 0 | 0 |  |  |  | základní | 1 | 9 | 0 | 0 | 4 | K | 2 | ROZPOCET | 0 | 0 | 0 | 0 | 0 | 1 | 0 | 4 | 1783703779
| PP |  | Dodávka, výroba a montáž doplnění ocelové konstrukce stěn a svislých konstrukcí - paždíky, posílení sloupů, apod. včetně povrchové úpravy, spojovacího a montážního materiálu, výměra uvedena bez prořezu-prořez nutno zahrnout do jednotkové ceny za 1 t, specifikace-viz PD | [13 empty] | PP | 2
15 | K | 342151112 | Montáž opláštění stěn ocelových kcí ze sendvičových panelů šroubovaných budov v do 12 m včetně příslušenství | m2 | 573.9 | 0 | 0 | CS ÚRS 2017 02 |  |  | základní | 0 | 0 | 0 | 0 | 4 | K | 2 | ROZPOCET | 0 | 0 | 0 | 0 | 0 | 1 | 0 | 4 | -1080224200
| PP |  | Montáž opláštění stěn ocelové konstrukce ze sendvičových panelů šroubovaných, výšky budovy přes 6 do 12 m, součástí položky je i dodávka a montáž veškerého vyráběného příslušenství (veškerá vyráběná oplechování, montážní a spojovací materiál, apod.), položka se vztahuje i na montáž opláštění zděných stěn!!! | [13 empty] | PP | 2
16 | M | 3 | Dodávka sendvičového stěnového panelu se skrytým spojem, izolační jádro IPN nebo QuadCore, tl. izolačního jádra 150 m, tloušťka plechu ext./int. 0,6 mm/0,4 m, Index zvukové neprůzvučnosti 27 dB, Reakce na oheň B-s1, d0; Požární odolnost EI 15 DP3 (i->o) EW 15 DP3 | m2 | 631.29 | 0 | 0 |  |  |  | základní | 0.01197 | 7.5565 | 0 | 0 | 8 | M | 2 | ROZPOCET | 0 | 0 | 0 | 0 | 0 | 1 | 0 | 4 | 2001819427
| PP |  | Dodávka sendvičového stěnového panelu tl. 150 mm, bližší specifikace - viz PD | [13 empty] | PP | 2
| D | 4 | Vodorovné konstrukce |  |  |  | 0 | [5 empty] | 37.079 |  | 0 | 1 | D | 1 | ROZPOCET | [6 empty] | 0
17 | K | 4 | Demontáž, odvoz a likvidace nepotřebné části konstrukce střechy, specifikace-viz PD | soubor | 1 | 0 | 0 |  |  |  | základní | 1 | 1 | 0 | 0 | 4 | K | 2 | ROZPOCET | 0 | 0 | 0 | 0 | 0 | 1 | 0 | 4 | -485273646
| PP |  | Demontáž, odvoz a likvidace nepotřebné části konstrukce střechy, specifikace-viz PD, 1 soubor zahrnuje veškeré nepotřebné části stávající konstrukce | [13 empty] | PP | 2
18 | K | 5 | Montáž, dodávka a výroba doplnění ocelové konstrukce střechy (krokve po vlašsku, apod.) včetně povrchové úpravy dle PD a spojovacího a montážního materiálu | soubor | 1 | 0 | 0 |  |  |  | základní | 1 | 1 | 0 | 0 | 4 | K | 2 | ROZPOCET | 0 | 0 | 0 | 0 | 0 | 1 | 0 | 4 | -2044237846
| PP |  | Montáž, dodávka a výroba doplnění ocelové konstrukce střechy (krokve po vlašsku, apod.) včetně povrchové úpravy dle PD a spojovacího a montážního materiálu, 1 soubor zahrnuje veškeré doplňované nosné i nenosné části na kostrukci střechy | [13 empty] | PP | 2
19 | K | 444151112 | Montáž krytiny ocelových střech ze sendvičových panelů šroubovaných budov v do 12 m | m2 | 817.188 | 0 | 0 | CS ÚRS 2017 02 |  |  | základní | 0 | 0 | 0 | 0 | 4 | K | 2 | ROZPOCET | 0 | 0 | 0 | 0 | 0 | 1 | 0 | 4 | 2004373353
| PP |  | Montáž krytiny střech ocelových konstrukcí ze sendvičových panelů šroubovaných, výšky budovy přes 6 do 12 m, včetně veškerého montážního a spojovacího materiálu, součástí položky je i dodávka a montáž veškerého vyráběného příslušenství (různá oplechování, lemování hřebene, montážní a spojovací materiál, apod.) | [13 empty] | PP | 2
20 | M | 6 | Dodávka sendvičového střešního panelu s trapézovou profilací se standardním uchycením, tl. izolačního jádra 160 mm, tloušťka oceli ext./int. 0,5 mm/0,4 mm; tuhé izolační buněčné jádro IPN nebo QuadCore | m2 | 898.907 | 0 | 0 |  |  |  | základní | 0.01277 | 11.479 | 0 | 0 | 8 | M | 2 | ROZPOCET | 0 | 0 | 0 | 0 | 0 | 1 | 0 | 4 | -1454625177
| PP |  | Dodávka sendvičového střešního panelu s trapézovou profilací tl. 160 mm, bližší specifikace-viz PD | [13 empty] | PP | 2
21 | K | 7 | Montáž a dodávka mezistřešního systémového tepelně izolačního žlabu pro haly ze střešních a stěnových panelů, tl. zatepleného jádra 100 mm, vnější povrchová úprava ocelový plech s PVC folií 500 µm, bližší specifikace-viz PD | m | 11.8 | 0 | 0 |  |  |  | základní | 1 | 11.8 | 0 | 0 | 4 | K | 2 | ROZPOCET | 0 | 0 | 0 | 0 | 0 | 1 | 0 | 4 | 1058963682
| PP |  | Montáž a dodávka mezistřešního systémového tepelně izolačního žlabu tl. 100, bližší specifikace-viz PD | [13 empty] | PP | 2
22 | K | 8 | Montáž a dodávka zaatikového systémového tepelně izolačního žlabu pro haly ze střešních a stěnových panelů, tl. zatepleného jádra 100 mm, vnější povrchová úprava ocelový plech s PVC folií 500 µm, bližší specifikace-viz PD | m | 11.8 | 0 | 0 |  |  |  | základní | 1 | 11.8 | 0 | 0 | 4 | K | 2 | ROZPOCET | 0 | 0 | 0 | 0 | 0 | 1 | 0 | 4 | -1068096861
| PP |  | Montáž a dodávka zaatikového systémového tepelně izolačního žlabu tl. 100, bližší specifikace-viz PD | [13 empty] | PP | 2
| D | 5 | Komunikace pozemní |  |  |  | 0 | [5 empty] | 42.3894 |  | 0 | 1 | D | 1 | ROZPOCET | [6 empty] | 0
23 | K | 564861114 | Podklad ze štěrkodrtě ŠD tl 230 mm | m2 | 42.25 | 0 | 0 | CS ÚRS 2017 02 |  |  | základní | 0.4348 | 18.3703 | 0 | 0 | 4 | K | 2 | ROZPOCET | 0 | 0 | 0 | 0 | 0 | 1 | 0 | 4 | -1218532325
| PP |  | Podklad ze štěrkodrti ŠD s rozprostřením a zhutněním, po zhutnění tl. 230 mm | [13 empty] | PP | 2
24 | K | 565145111 | Asfaltový beton vrstva podkladní ACP 16 (obalované kamenivo OKS) tl 60 mm š do 3 m | m2 | 42.25 | 0 | 0 | CS ÚRS 2017 02 |  |  | základní | 0.15826 | 6.6865 | 0 | 0 | 4 | K | 2 | ROZPOCET | 0 | 0 | 0 | 0 | 0 | 1 | 0 | 4 | 1220167533
| PP |  | Asfaltový beton vrstva podkladní ACP 16 (obalované kamenivo střednězrnné - OKS) s rozprostřením a zhutněním v pruhu šířky do 3 m, po zhutnění tl. 60 mm | [13 empty] | PP | 2
25 | K | 567122111 | Podklad ze směsi stmelené cementem SC C 8/10 (KSC I) tl 120 mm | m2 | 42.25 | 0 | 0 | CS ÚRS 2017 02 |  |  | základní | 0.30651 | 12.95 | 0 | 0 | 4 | K | 2 | ROZPOCET | 0 | 0 | 0 | 0 | 0 | 1 | 0 | 4 | -1744817046
| PP |  | Podklad ze směsi stmelené cementem SC bez dilatačních spár, s rozprostřením a zhutněním SC C 8/10 (KSC I), po zhutnění tl. 120 mm | [13 empty] | PP | 2
26 | K | 577134111 | Asfaltový beton vrstva obrusná ACO 11 (ABS) tř. I tl 40 mm š do 3 m z nemodifikovaného asfaltu | m2 | 42.25 | 0 | 0 | CS ÚRS 2017 02 |  |  | základní | 0.10373 | 4.3826 | 0 | 0 | 4 | K | 2 | ROZPOCET | 0 | 0 | 0 | 0 | 0 | 1 | 0 | 4 | 1412590501
| PP |  | Asfaltový beton vrstva obrusná ACO 11 (ABS) s rozprostřením a se zhutněním z nemodifikovaného asfaltu v pruhu šířky do 3 m tř. I, po zhutnění tl. 40 mm | [13 empty] | PP | 2
| D | 6 | Úpravy povrchů, podlahy a osazování výplní |  |  |  | 0 | [5 empty] | 225.8628 |  | 0 | 1 | D | 1 | ROZPOCET | [6 empty] | 0
27 | K | 622135002 | Vyrovnání podkladu vnějších stěn maltou cementovou tl do 10 mm | m2 | 94.35 | 0 | 0 | CS ÚRS 2017 02 |  |  | základní | 0.0273 | 2.5758 | 0 | 0 | 4 | K | 2 | ROZPOCET | 0 | 0 | 0 | 0 | 0 | 1 | 0 | 4 | 506274752
| PP |  | Vyrovnání nerovností podkladu vnějších omítaných ploch maltou, tloušťky do 10 mm cementovou stěn | [13 empty] | PP | 2
28 | K | 622135091 | Příplatek k vyrovnání vnějších stěn maltou vápenocementovou za každých dalších 5 mm tl | m2 | 377.4 | 0 | 0 | CS ÚRS 2017 02 |  |  | základní | 0.0079 | 2.9815 | 0 | 0 | 4 | K | 2 | ROZPOCET | 0 | 0 | 0 | 0 | 0 | 1 | 0 | 4 | -794799440
| PP |  | Vyrovnání nerovností podkladu vnějších omítaných ploch tmelem, tloušťky do 2 mm Příplatek k ceně za každých dalších 5 mm tloušťky podkladní vrstvy přes 10 mm maltou vápenocementovou stěn | [13 empty] | PP | 2
29 | K | 622143003 | Montáž omítkových plastových nebo pozinkovaných rohových profilů | m | 30.45 | 0 | 0 | CS ÚRS 2017 02 |  |  | základní | 0 | 0 | 0 | 0 | 4 | K | 2 | ROZPOCET | 0 | 0 | 0 | 0 | 0 | 1 | 0 | 4 | 290964236
| PP |  | Montáž omítkových profilů plastových nebo pozinkovaných, upevněných vtlačením do podkladní vrstvy nebo přibitím rohových s tkaninou | [13 empty] | PP | 2
30 | M | 590514800 | lišta rohová Al 10/10 cm s tkaninou bal. 2,5 m | m | 31.973 | 0 | 0 | CS ÚRS 2017 02 |  |  | základní | 3e-05 | 0.00095919 | 0 | 0 | 8 | M | 2 | ROZPOCET | 0 | 0 | 0 | 0 | 0 | 1 | 0 | 4 | -1542427086
| PP |  | lišta rohová Al 10/10 cm s tkaninou bal. 2,5 m | [13 empty] | PP | 2
31 | K | 622211041 | Montáž kontaktního zateplení vnějších stěn z polystyrénových desek tl do 200 mm | m2 | 94.35 | 0 | 0 | CS ÚRS 2017 02 |  |  | základní | 0.0085 | 0.80197 | 0 | 0 | 4 | K | 2 | ROZPOCET | 0 | 0 | 0 | 0 | 0 | 1 | 0 | 4 | -854248300
| PP |  | Montáž kontaktního zateplení z polystyrenových desek nebo z kombinovaných desek na vnější stěny, tloušťky desek přes 160 do 200 mm | [13 empty] | PP | 2
32 | M | 283763840 | deska z extrudovaného polystyrénu XPS - 1250 x 600, hrana opracovaná na polodrážku, odolnost v tlaku při 10% stlačení 0,500 N/mm2 | m3 | 19.814 | 0 | 0 | CS ÚRS 2017 02 |  |  | základní | 0.032 | 0.63405 | 0 | 0 | 8 | M | 2 | ROZPOCET | 0 | 0 | 0 | 0 | 0 | 1 | 0 | 4 | -1044179612
| PP |  | deska z polystyrénu XPS, hrana polodrážková a hladký povrch s vyšší odolností 1250 x 600 | [13 empty] | PP | 2
| P |  | Poznámka k položce: lambda=0,036 [W / m K] | [13 empty] | P | 2
33 | K | 622511111 | Tenkovrstvá akrylátová mozaiková střednězrnná omítka včetně penetrace vnějších stěn | m2 | 89.403 | 0 | 0 | CS ÚRS 2017 02 |  |  | základní | 0.00628 | 0.56145 | 0 | 0 | 4 | K | 2 | ROZPOCET | 0 | 0 | 0 | 0 | 0 | 1 | 0 | 4 | 1153877584
| PP |  | Omítka tenkovrstvá akrylátová vnějších ploch probarvená, včetně penetrace podkladu mozaiková střednězrnná stěn | [13 empty] | PP | 2
34 | K | 623135002 | Vyrovnání podkladu vnějších pilířů nebo sloupů maltou cementovou tl do 10 mm | m2 | 14.403 | 0 | 0 | CS ÚRS 2017 02 |  |  | základní | 0.0273 | 0.3932 | 0 | 0 | 4 | K | 2 | ROZPOCET | 0 | 0 | 0 | 0 | 0 | 1 | 0 | 4 | 1919142553
| PP |  | Vyrovnání nerovností podkladu vnějších omítaných ploch maltou, tloušťky do 10 mm cementovou pilířů nebo sloupů | [13 empty] | PP | 2
35 | K | 623135091 | Příplatek k vyrovnání vnějších sloupů maltou vápenocementovou za každých dalších 5 mm tl | m2 | 57.61 | 0 | 0 | CS ÚRS 2017 02 |  |  | základní | 0.0079 | 0.45512 | 0 | 0 | 4 | K | 2 | ROZPOCET | 0 | 0 | 0 | 0 | 0 | 1 | 0 | 4 | -1910314328
| PP |  | Vyrovnání nerovností podkladu vnějších omítaných ploch tmelem, tloušťky do 2 mm Příplatek k ceně za každých dalších 5 mm tloušťky podkladní vrstvy přes 10 mm maltou vápenocementovou pilířů nebo sloupů | [13 empty] | PP | 2
36 | K | 623142001 | Potažení vnějších pilířů nebo sloupů sklovláknitým pletivem vtlačeným do tenkovrstvé hmoty | m2 | 14.403 | 0 | 0 | CS ÚRS 2017 02 |  |  | základní | 0.00498 | 0.071727 | 0 | 0 | 4 | K | 2 | ROZPOCET | 0 | 0 | 0 | 0 | 0 | 1 | 0 | 4 | -895524316
| PP |  | Potažení vnějších ploch pletivem v ploše nebo pruzích, na plném podkladu sklovláknitým vtlačením do tmelu pilířů nebo sloupů | [13 empty] | PP | 2
37 | K | 631311224 | Mazanina tl do 120 mm z betonu prostého se zvýšenými nároky na prostředí tř. C 25/30 | m3 | 87.688 | 0 | 0 | CS ÚRS 2017 02 |  |  | základní | 2.4533 | 215.1241 | 0 | 0 | 4 | K | 2 | ROZPOCET | 0 | 0 | 0 | 0 | 0 | 1 | 0 | 4 | -1005682841
| PP |  | Mazanina z betonu prostého se zvýšenými nároky na prostředí tl. přes 80 do 120 mm tř. C 25/30 | [13 empty] | PP | 2
38 | K | 631319203 | Příplatek k mazaninám za přidání ocelových vláken (drátkobeton) pro objemové vyztužení 25 kg/m3 | m3 | 87.688 | 0 | 0 | CS ÚRS 2017 02 |  |  | základní | 0.02525 | 2.2141 | 0 | 0 | 4 | K | 2 | ROZPOCET | 0 | 0 | 0 | 0 | 0 | 1 | 0 | 4 | -2084947499
| PP |  | Příplatek k cenám betonových mazanin za vyztužení ocelovými vlákny (drátkobeton) objemové vyztužení 25 kg/m3 | [13 empty] | PP | 2
39 | K | 631351101 | Zřízení bednění rýh a hran v podlahách | m2 | 2.1 | 0 | 0 | CS ÚRS 2017 02 |  |  | základní | 0.01352 | 0.028392 | 0 | 0 | 4 | K | 2 | ROZPOCET | 0 | 0 | 0 | 0 | 0 | 1 | 0 | 4 | 56098286
| PP |  | Bednění v podlahách rýh a hran zřízení | [13 empty] | PP | 2
40 | K | 631351102 | Odstranění bednění rýh a hran v podlahách | m2 | 2.1 | 0 | 0 | CS ÚRS 2017 02 |  |  | základní | 0 | 0 | 0 | 0 | 4 | K | 2 | ROZPOCET | 0 | 0 | 0 | 0 | 0 | 1 | 0 | 4 | 1293619414
| PP |  | Bednění v podlahách rýh a hran odstranění | [13 empty] | PP | 2
41 | K | 634111116 | Obvodová dilatace pružnou těsnicí páskou v 150 mm mezi stěnou a mazaninou | m | 170.44 | 0 | 0 | CS ÚRS 2017 02 |  |  | základní | 0.00012 | 0.020453 | 0 | 0 | 4 | K | 2 | ROZPOCET | 0 | 0 | 0 | 0 | 0 | 1 | 0 | 4 | -1872032539
| PP |  | Obvodová dilatace mezi stěnou a mazaninou pružnou těsnicí páskou výšky 150 mm | [13 empty] | PP | 2
42 | K | 9 | Dodávka a montáž adhezního můstku v podlaze, specifikace-viz PD | m2 | 702.626 | 0 | 0 |  |  |  | základní | 0 | 0 | 0 | 0 | 4 | K | 2 | ROZPOCET | 0 | 0 | 0 | 0 | 0 | 1 | 0 | 4 | -850660975
| PP |  | Dodávka a montáž adhezního můstku v podlaze, specifikace-viz PD | [13 empty] | PP | 2
| D | 9 | Ostatní konstrukce a práce-bourání |  |  |  | 0 | [5 empty] | 3.8164 |  | 35.9874 | 1 | D | 1 | ROZPOCET | [6 empty] | 0
43 | K | 10 | Frézování podlahového betonu tl. 20 mm | m2 | 702.626 | 0 | 0 |  |  |  | základní | 0 | 0 | 0.051 | 35.8339 | 4 | K | 2 | ROZPOCET | 0 | 0 | 0 | 0 | 0 | 1 | 0 | 4 | 941091515
| PP |  | Frézování podlahového betonu tl. 20 mm | [13 empty] | PP | 2
44 | K | 919112223 | Řezání spár pro vytvoření komůrky š 15 mm hl 30 mm pro těsnící zálivku v živičném krytu | m | 106 | 0 | 0 | CS ÚRS 2017 02 |  |  | základní | 0 | 0 | 0 | 0 | 4 | K | 2 | ROZPOCET | 0 | 0 | 0 | 0 | 0 | 1 | 0 | 4 | 603976259
| PP |  | Řezání dilatačních spár v živičném krytu vytvoření komůrky pro těsnící zálivku šířky 15 mm, hloubky 30 mm | [13 empty] | PP | 2
45 | K | 919121223 | Těsnění spár zálivkou za studena pro komůrky š 15 mm hl 30 mm bez těsnicího profilu | m | 106 | 0 | 0 | CS ÚRS 2017 02 |  |  | základní | 0.0005 | 0.053 | 0 | 0 | 4 | K | 2 | ROZPOCET | 0 | 0 | 0 | 0 | 0 | 1 | 0 | 4 | 871986193
| PP |  | Utěsnění dilatačních spár zálivkou za studena v cementobetonovém nebo živičném krytu včetně adhezního nátěru bez těsnicího profilu pod zálivkou, pro komůrky šířky 15 mm, hloubky 30 mm | [13 empty] | PP | 2
46 | K | 919731122 | Zarovnání styčné plochy podkladu nebo krytu živičného tl do 100 mm | m | 106 | 0 | 0 | CS ÚRS 2017 02 |  |  | základní | 0 | 0 | 0 | 0 | 4 | K | 2 | ROZPOCET | 0 | 0 | 0 | 0 | 0 | 1 | 0 | 4 | 1033920809
| PP |  | Zarovnání styčné plochy podkladu nebo krytu podél vybourané části komunikace nebo zpevněné plochy živičné tl. přes 50 do 100 mm | [13 empty] | PP | 2
47 | K | 919735112 | Řezání stávajícího živičného krytu hl do 100 mm | m | 106 | 0 | 0 | CS ÚRS 2017 02 |  |  | základní | 0 | 0 | 0 | 0 | 4 | K | 2 | ROZPOCET | 0 | 0 | 0 | 0 | 0 | 1 | 0 | 4 | 401854242
| PP |  | Řezání stávajícího živičného krytu nebo podkladu hloubky přes 50 do 100 mm | [13 empty] | PP | 2
48 | K | 919735123 | Řezání stávajícího betonového krytu hl do 150 mm | m | 106 | 0 | 0 | CS ÚRS 2017 02 |  |  | základní | 3e-05 | 0.00318 | 0 | 0 | 4 | K | 2 | ROZPOCET | 0 | 0 | 0 | 0 | 0 | 1 | 0 | 4 | 834639610
| PP |  | Řezání stávajícího betonového krytu nebo podkladu hloubky přes 100 do 150 mm | [13 empty] | PP | 2
49 | K | 935932418 | Odvodňovací plastový žlab pro zatížení D400 vnitřní š 150 mm s roštem můstkovým z litiny | m | 7 | 0 | 0 | CS ÚRS 2017 02 |  |  | základní | 0.4354 | 3.0478 | 0 | 0 | 4 | K | 2 | ROZPOCET | 0 | 0 | 0 | 0 | 0 | 1 | 0 | 4 | -1118211527
| PP |  | Odvodňovací plastový žlab pro třídu zatížení D 400 vnitřní šířky 150 mm s krycím roštem můstkovým z litiny | [13 empty] | PP | 2
50 | K | 935932614 | Vpusť s kalovým košem pro plastový žlab vnitřní š 150 mm | kus | 2 | 0 | 0 | CS ÚRS 2017 02 |  |  | základní | 0.26168 | 0.52336 | 0 | 0 | 4 | K | 2 | ROZPOCET | 0 | 0 | 0 | 0 | 0 | 1 | 0 | 4 | -1202090965
| PP |  | Odvodňovací plastový žlab vpusť s kalovým košem pro žlab vnitřní šířky 150 mm | [13 empty] | PP | 2
51 | K | 935932649 | Příplatek za ocelové ochranné hrany pro plastový žlab vnitřní š 150 mm | m | 7 | 0 | 0 | CS ÚRS 2017 02 |  |  | základní | 0.002 | 0.014 | 0 | 0 | 4 | K | 2 | ROZPOCET | 0 | 0 | 0 | 0 | 0 | 1 | 0 | 4 | 1310708161
| PP |  | Odvodňovací plastový žlab příplatek za ocelovou ochrannou hranu pro žlab vnitřní šířky 150 mm | [13 empty] | PP | 2
52 | K | 941211111 | Montáž lešení řadového rámového lehkého zatížení do 200 kg/m2 š do 0,9 m v do 10 m | m2 | 928.05 | 0 | 0 | CS ÚRS 2017 02 |  |  | základní | 0 | 0 | 0 | 0 | 4 | K | 2 | ROZPOCET | 0 | 0 | 0 | 0 | 0 | 1 | 0 | 4 | -1187293458
| PP |  | Montáž lešení řadového rámového lehkého pracovního s podlahami s provozním zatížením tř. 3 do 200 kg/m2 šířky tř. SW06 přes 0,6 do 0,9 m, výšky do 10 m | [13 empty] | PP | 2
53 | K | 941211211 | Příplatek k lešení řadovému rámovému lehkému š 0,9 m v do 25 m za první a ZKD den použití | m2 | 25985.4 | 0 | 0 | CS ÚRS 2017 02 |  |  | základní | 0 | 0 | 0 | 0 | 4 | K | 2 | ROZPOCET | 0 | 0 | 0 | 0 | 0 | 1 | 0 | 4 | 344485420
| PP |  | Montáž lešení řadového rámového lehkého pracovního s podlahami s provozním zatížením tř. 3 do 200 kg/m2 Příplatek za první a každý další den použití lešení k ceně -1111 nebo -1112, nutno počítat s vícenáklady na lešení v souvislosti se stavbou, provozem a demontáží lešení na střeše tělocvičny | [13 empty] | PP | 2
54 | K | 941211811 | Demontáž lešení řadového rámového lehkého zatížení do 200 kg/m2 š do 0,9 m v do 10 m | m2 | 928.05 | 0 | 0 | CS ÚRS 2017 02 |  |  | základní | 0 | 0 | 0 | 0 | 4 | K | 2 | ROZPOCET | 0 | 0 | 0 | 0 | 0 | 1 | 0 | 4 | -1847961815
| PP |  | Demontáž lešení řadového rámového lehkého pracovního s provozním zatížením tř. 3 do 200 kg/m2 šířky tř. SW06 přes 0,6 do 0,9 m, výšky do 10 m | [13 empty] | PP | 2
55 | K | 944511111 | Montáž ochranné sítě z textilie z umělých vláken | m2 | 928.05 | 0 | 0 | CS ÚRS 2017 02 |  |  | základní | 0 | 0 | 0 | 0 | 4 | K | 2 | ROZPOCET | 0 | 0 | 0 | 0 | 0 | 1 | 0 | 4 | -784130877
| PP |  | Montáž ochranné sítě zavěšené na konstrukci lešení z textilie z umělých vláken | [13 empty] | PP | 2
56 | K | 944511211 | Příplatek k ochranné síti za první a ZKD den použití | m2 | 25985.4 | 0 | 0 | CS ÚRS 2017 02 |  |  | základní | 0 | 0 | 0 | 0 | 4 | K | 2 | ROZPOCET | 0 | 0 | 0 | 0 | 0 | 1 | 0 | 4 | 2113396974
| PP |  | Montáž ochranné sítě Příplatek za první a každý další den použití sítě k ceně -1111 | [13 empty] | PP | 2
57 | K | 944511811 | Demontáž ochranné sítě z textilie z umělých vláken | m2 | 928.05 | 0 | 0 | CS ÚRS 2017 02 |  |  | základní | 0 | 0 | 0 | 0 | 4 | K | 2 | ROZPOCET | 0 | 0 | 0 | 0 | 0 | 1 | 0 | 4 | -768389635
| PP |  | Demontáž ochranné sítě zavěšené na konstrukci lešení z textilie z umělých vláken | [13 empty] | PP | 2
58 | K | 945412111 | Teleskopická hydraulická montážní plošina výška zdvihu do 8 m | den | 25 | 0 | 0 | CS ÚRS 2017 02 |  |  | základní | 0 | 0 | 0 | 0 | 4 | K | 2 | ROZPOCET | 0 | 0 | 0 | 0 | 0 | 1 | 0 | 4 | 1587482240
| PP |  | Teleskopická hydraulická montážní plošina na samohybném podvozku, s otočným košem výšky zdvihu do 8 m | [13 empty] | PP | 2
59 | K | 949101112 | Lešení pomocné pro objekty pozemních staveb s lešeňovou podlahou v do 3,5 m zatížení do 150 kg/m2 | m2 | 687.268 | 0 | 0 | CS ÚRS 2017 02 |  |  | základní | 0.00021 | 0.14433 | 0 | 0 | 4 | K | 2 | ROZPOCET | 0 | 0 | 0 | 0 | 0 | 1 | 0 | 4 | -2077490280
| PP |  | Lešení pomocné pracovní pro objekty pozemních staveb pro zatížení do 150 kg/m2, o výšce lešeňové podlahy přes 1,9 do 3,5 m | [13 empty] | PP | 2
60 | K | 952901221 | Vyčištění budov průmyslových objektů při jakékoliv výšce podlaží | m2 | 767.31 | 0 | 0 | CS ÚRS 2017 02 |  |  | základní | 4e-05 | 0.030692 | 0 | 0 | 4 | K | 2 | ROZPOCET | 0 | 0 | 0 | 0 | 0 | 1 | 0 | 4 | -1648888638
| PP |  | Vyčištění budov nebo objektů před předáním do užívání průmyslových budov a objektů výrobních, skladovacích, garáží, dílen nebo hal apod. s nespalnou podlahou-zametení podlahy, umytí dlažeb nebo keramických podlah v přilehlých místnostech, chodbách a schodištích, umytí obkladů, schodů, vyčištění a umytí oken a dveří s rámy a zárubněmi, umytí a vyčištění jiných zasklených a natíraných ploch a zařizovacích předmětů jakékoliv výšky podlaží | [13 empty] | PP | 2
61 | K | 968072455 | Vybourání kovových dveřních zárubní pl do 2 m2 | m2 | 2.02 | 0 | 0 | CS ÚRS 2017 02 |  |  | základní | 0 | 0 | 0.076 | 0.15352 | 4 | K | 2 | ROZPOCET | 0 | 0 | 0 | 0 | 0 | 1 | 0 | 4 | -958609064
| PP |  | Vybourání kovových rámů oken s křídly, dveřních zárubní, vrat, stěn, ostění nebo obkladů dveřních zárubní, plochy do 2 m2 | [13 empty] | PP | 2
| D | 997 | Přesun sutě |  |  |  | 0 | [5 empty] | 0 |  | 0 | 1 | D | 1 | ROZPOCET | [6 empty] | 0
62 | K | 997013212 | Vnitrostaveništní doprava suti a vybouraných hmot pro budovy v do 9 m ručně | t | 114.716 | 0 | 0 | CS ÚRS 2017 02 |  |  | základní | 0 | 0 | 0 | 0 | 4 | K | 2 | ROZPOCET | 0 | 0 | 0 | 0 | 0 | 1 | 0 | 4 | -2144026894
| PP |  | Vnitrostaveništní doprava suti a vybouraných hmot vodorovně do 50 m svisle ručně (nošením po schodech) pro budovy a haly výšky přes 6 do 9 m | [13 empty] | PP | 2
63 | K | 997013501 | Odvoz suti a vybouraných hmot na skládku nebo meziskládku do 1 km se složením | t | 114.716 | 0 | 0 | CS ÚRS 2017 02 |  |  | základní | 0 | 0 | 0 | 0 | 4 | K | 2 | ROZPOCET | 0 | 0 | 0 | 0 | 0 | 1 | 0 | 4 | 104424508
| PP |  | Odvoz suti a vybouraných hmot na skládku nebo meziskládku se složením, na vzdálenost do 1 km, včetně naložení suti | [13 empty] | PP | 2
64 | K | 997013509 | Příplatek k odvozu suti a vybouraných hmot na skládku ZKD 1 km přes 1 km | t | 229.432 | 0 | 0 | CS ÚRS 2017 02 |  |  | základní | 0 | 0 | 0 | 0 | 4 | K | 2 | ROZPOCET | 0 | 0 | 0 | 0 | 0 | 1 | 0 | 4 | -281606980
| PP |  | Odvoz suti a vybouraných hmot na skládku nebo meziskládku se složením, na vzdálenost Příplatek k ceně za každý další i započatý 1 km přes 1 km | [13 empty] | PP | 2
65 | K | 997013801 | Poplatek za uložení stavebního betonového odpadu na skládce (skládkovné) | t | 13.731 | 0 | 0 | CS ÚRS 2017 02 |  |  | základní | 0 | 0 | 0 | 0 | 4 | K | 2 | ROZPOCET | 0 | 0 | 0 | 0 | 0 | 1 | 0 | 4 | 911377428
| PP |  | Poplatek za uložení stavebního odpadu na skládce (skládkovné) betonového | [13 empty] | PP | 2
66 | K | 997013814 | Poplatek za uložení stavebního odpadu z izolačních hmot na skládce (skládkovné) | t | 0.745 | 0 | 0 | CS ÚRS 2017 02 |  |  | základní | 0 | 0 | 0 | 0 | 4 | K | 2 | ROZPOCET | 0 | 0 | 0 | 0 | 0 | 1 | 0 | 4 | -1291739398
| PP |  | Poplatek za uložení stavebního odpadu na skládce (skládkovné) z izolačních materiálů | [13 empty] | PP | 2
67 | K | 997221815 | Poplatek za uložení betonového odpadu na skládce (skládkovné) | t | 35.834 | 0 | 0 | CS ÚRS 2017 02 |  |  | základní | 0 | 0 | 0 | 0 | 4 | K | 2 | ROZPOCET | 0 | 0 | 0 | 0 | 0 | 1 | 0 | 4 | -6689385
| PP |  | Poplatek za uložení stavebního odpadu na skládce (skládkovné) betonového | [13 empty] | PP | 2
68 | K | 997221845 | Poplatek za uložení asfaltového odpadu bez obsahu dehtu na skládce (skládkovné) | t | 9.295 | 0 | 0 | CS ÚRS 2017 02 |  |  | základní | 0 | 0 | 0 | 0 | 4 | K | 2 | ROZPOCET | 0 | 0 | 0 | 0 | 0 | 1 | 0 | 4 | -1806984054
| PP |  | Poplatek za uložení stavebního odpadu na skládce (skládkovné) asfaltového bez obsahu dehtu | [13 empty] | PP | 2
69 | K | 997221855 | Poplatek za uložení odpadu zeminy a kameniva na skládce (skládkovné) | t | 12.253 | 0 | 0 | CS ÚRS 2017 02 |  |  | základní | 0 | 0 | 0 | 0 | 4 | K | 2 | ROZPOCET | 0 | 0 | 0 | 0 | 0 | 1 | 0 | 4 | 1733317745
| PP |  | Poplatek za uložení stavebního odpadu na skládce (skládkovné) zeminy a kameniva | [13 empty] | PP | 2
70 | K | 11 | Poplatek za uložení stavebního odpadu - ocelové plechy, klempířina, ocelové prvky | t | 42.859 | 0 | 0 |  |  |  | základní | 0 | 0 | 0 | 0 | 4 | K | 2 | ROZPOCET | 0 | 0 | 0 | 0 | 0 | 1 | 0 | 4 | -1015041089
| PP |  | Poplatek za uložení stavebního odpadu - ocelové plechy, klempířina, ocelové prvky | [13 empty] | PP | 2
| D | 998 | Přesun hmot |  |  |  | 0 | [5 empty] | 0 |  | 0 | 1 | D | 1 | ROZPOCET | [6 empty] | 0
71 | K | 998014221 | Přesun hmot pro budovy vícepodlažní v do 18 m z kovových dílců | t | 301.688 | 0 | 0 | CS ÚRS 2017 02 |  |  | základní | 0 | 0 | 0 | 0 | 4 | K | 2 | ROZPOCET | 0 | 0 | 0 | 0 | 0 | 1 | 0 | 4 | -1163850947
| PP |  | Přesun hmot pro budovy a haly občanské výstavby, bydlení, výrobu a služby s nosnou svislou konstrukcí montovanou z dílců kovových vodorovná dopravní vzdálenost do 100 m, pro budovy a haly vícepodlažní, výšky do 18 m | [13 empty] | PP | 2
72 | K | 998225111 | Přesun hmot pro pozemní komunikace s krytem z kamene, monolitickým betonovým nebo živičným | t | 42.389 | 0 | 0 | CS ÚRS 2017 02 |  |  | základní | 0 | 0 | 0 | 0 | 4 | K | 2 | ROZPOCET | 0 | 0 | 0 | 0 | 0 | 1 | 0 | 4 | 1145223691
| PP |  | Přesun hmot pro komunikace s krytem z kameniva, monolitickým betonovým nebo živičným dopravní vzdálenost do 200 m jakékoliv délky objektu | [13 empty] | PP | 2
| D | PSV | Práce a dodávky PSV |  |  |  | 0 | [5 empty] | 2.0076 |  | 43.4498 | 2 | D | 0 | ROZPOCET | [6 empty] | 0
| D | 713 | Izolace tepelné |  |  |  | 0 | [5 empty] | 0 |  | 0.7447 | 2 | D | 1 | ROZPOCET | [6 empty] | 0
73 | K | 12 | Demontáž, odvoz a likvidace zateplení izolační deskou z EPS tl. 80 mm včetně jejího opláštění | m2 | 552.78 | 0 | 0 |  |  |  | základní | 0 | 0 | 0 | 0 | 16 | K | 2 | ROZPOCET | 0 | 0 | 0 | 0 | 0 | 1 | 0 | 16 | 602122781
| PP |  | Demontáž, odvoz a likvidace zateplení izolační deskou z EPS tl. 80 mm včetně jejího opláštění | [13 empty] | PP | 2
74 | K | 713110811 | Odstranění tepelné izolace stropů volně kladené z vláknitých materiálů tl do 100 mm | m2 | 531.93 | 0 | 0 | CS ÚRS 2017 02 |  |  | základní | 0 | 0 | 0.0014 | 0.7447 | 16 | K | 2 | ROZPOCET | 0 | 0 | 0 | 0 | 0 | 1 | 0 | 16 | 1865753190
| PP |  | Odstranění tepelné izolace běžných stavebních konstrukcí z rohoží, pásů, dílců, desek, bloků stropů nebo podhledů volně kladených z vláknitých materiálů, tloušťka izolace do 100 mm | [13 empty] | PP | 2
| D | 763 | Konstrukce suché výstavby |  |  |  | 0 | [5 empty] | 0 |  | 0 | 2 | D | 1 | ROZPOCET | [6 empty] | 0
75 | K | 13 | Dodávka a montáž střešního hřebenového světlíku o půdorysném rozměru 1700/3000 mm včetně manžety a veškerého dalšího vyráběného příslušenství, specifikace-viz PD | soubor | 3 | 0 | 0 |  |  |  | základní | 0 | 0 | 0 | 0 | 16 | K | 2 | ROZPOCET | 0 | 0 | 0 | 0 | 0 | 1 | 0 | 16 | -1066613758
| PP |  | Dodávka a montáž střešního hřebenového světlíku o půdorysném rozměru 1700/3000 mm včetně manžety a veškerého dalšího vyráběného příslušenství, specifikace-viz PD | [13 empty] | PP | 2
| D | 764 | Konstrukce klempířské |  |  |  | 0 | [5 empty] | 0.49529 |  | 1.1042 | 2 | D | 1 | ROZPOCET | [6 empty] | 0
76 | K | 764002851 | Demontáž oplechování parapetů do suti | m | 60.25 | 0 | 0 | CS ÚRS 2017 02 |  |  | základní | 0 | 0 | 0.00167 | 0.10062 | 16 | K | 2 | ROZPOCET | 0 | 0 | 0 | 0 | 0 | 1 | 0 | 16 | -1156673128
| PP |  | Demontáž klempířských konstrukcí oplechování parapetů do suti | [13 empty] | PP | 2
77 | K | 764002871 | Demontáž lemování zdí do suti | m | 135 | 0 | 0 | CS ÚRS 2017 02 |  |  | základní | 0 | 0 | 0.00175 | 0.23625 | 16 | K | 2 | ROZPOCET | 0 | 0 | 0 | 0 | 0 | 1 | 0 | 16 | 1982638788
| PP |  | Demontáž klempířských konstrukcí lemování zdí do suti | [13 empty] | PP | 2
78 | K | 764004801 | Demontáž podokapního žlabu do suti | m | 63.45 | 0 | 0 | CS ÚRS 2017 02 |  |  | základní | 0 | 0 | 0.0026 | 0.16497 | 16 | K | 2 | ROZPOCET | 0 | 0 | 0 | 0 | 0 | 1 | 0 | 16 | 1989857929
| PP |  | Demontáž klempířských konstrukcí žlabu podokapního do suti | [13 empty] | PP | 2
79 | K | 764004831 | Demontáž mezistřešního nebo zaatikového žlabu do suti | m | 39.1 | 0 | 0 | CS ÚRS 2017 02 |  |  | základní | 0 | 0 | 0.01213 | 0.47428 | 16 | K | 2 | ROZPOCET | 0 | 0 | 0 | 0 | 0 | 1 | 0 | 16 | 543200356
| PP |  | Demontáž klempířských konstrukcí žlabu mezistřešního nebo zaatikového do suti | [13 empty] | PP | 2
80 | K | 764004861 | Demontáž svodu do suti | m | 32.5 | 0 | 0 | CS ÚRS 2017 02 |  |  | základní | 0 | 0 | 0.00394 | 0.12805 | 16 | K | 2 | ROZPOCET | 0 | 0 | 0 | 0 | 0 | 1 | 0 | 16 | 607434696
| PP |  | Demontáž klempířských konstrukcí svodu do suti | [13 empty] | PP | 2
81 | K | 764216601 | Oplechování rovných parapetů mechanicky kotvené z Pz s povrchovou úpravou rš 150 mm | m | 59.75 | 0 | 0 | CS ÚRS 2017 02 |  |  | základní | 0.00136 | 0.08126 | 0 | 0 | 16 | K | 2 | ROZPOCET | 0 | 0 | 0 | 0 | 0 | 1 | 0 | 16 | -1271701375
| PP |  | Oplechování parapetů z pozinkovaného plechu s povrchovou úpravou rovných mechanicky kotvené, bez rohů rš 160 mm | [13 empty] | PP | 2
82 | K | 764314612 | Lemování prostupů střech s krytinou skládanou nebo plechovou bez lišty z Pz s povrchovou úpravou | m2 | 14.1 | 0 | 0 | CS ÚRS 2017 02 |  |  | základní | 0.01082 | 0.15256 | 0 | 0 | 16 | K | 2 | ROZPOCET | 0 | 0 | 0 | 0 | 0 | 1 | 0 | 16 | -1563777836
| PP |  | Lemování prostupů z pozinkovaného plechu s povrchovou úpravou bez lišty, střech s krytinou skládanou nebo z plechu | [13 empty] | PP | 2
83 | K | 764511603 | Žlab podokapní půlkruhový z Pz s povrchovou úpravou rš 400 mm | m | 65.88 | 0 | 0 | CS ÚRS 2017 02 |  |  | základní | 0.00209 | 0.13769 | 0 | 0 | 16 | K | 2 | ROZPOCET | 0 | 0 | 0 | 0 | 0 | 1 | 0 | 16 | -419059087
| PP |  | Žlab podokapní z pozinkovaného plechu s povrchovou úpravou včetně háků a čel půlkruhový rš 400 mm | [13 empty] | PP | 2
84 | K | 764511644 | Kotlík oválný (trychtýřový) pro podokapní žlaby z Pz s povrchovou úpravou 400/150 mm | kus | 5 | 0 | 0 | CS ÚRS 2017 02 |  |  | základní | 0.00025 | 0.00125 | 0 | 0 | 16 | K | 2 | ROZPOCET | 0 | 0 | 0 | 0 | 0 | 1 | 0 | 16 | 253828988
| PP |  | Žlab podokapní z pozinkovaného plechu s povrchovou úpravou včetně háků a čel kotlík oválný (trychtýřový), rš žlabu/průměr svodu 400/150 mm | [13 empty] | PP | 2
85 | K | 764518424 | Svody kruhové včetně objímek, kolen, odskoků z Pz plechu průměru 150 mm | m | 32.5 | 0 | 0 | CS ÚRS 2017 02 |  |  | základní | 0.00377 | 0.12252 | 0 | 0 | 16 | K | 2 | ROZPOCET | 0 | 0 | 0 | 0 | 0 | 1 | 0 | 16 | 1815148256
| PP |  | Svod z pozinkovaného plechu včetně objímek, kolen a odskoků kruhový, průměru 150 mm | [13 empty] | PP | 2
86 | K | 998764102 | Přesun hmot tonážní pro konstrukce klempířské v objektech v do 12 m | t | 0.495 | 0 | 0 | CS ÚRS 2017 02 |  |  | základní | 0 | 0 | 0 | 0 | 16 | K | 2 | ROZPOCET | 0 | 0 | 0 | 0 | 0 | 1 | 0 | 16 | 1898626038
| PP |  | Přesun hmot pro konstrukce klempířské stanovený z hmotnosti přesunovaného materiálu vodorovná dopravní vzdálenost do 50 m v objektech výšky přes 6 do 12 m | [13 empty] | PP | 2
| D | 766 | Konstrukce truhlářské |  |  |  | 0 | [5 empty] | 0.012355 |  | 0 | 2 | D | 1 | ROZPOCET | [6 empty] | 0
87 | K | 766622136 | Montáž plastových oken plochy přes 1 m2 otevíravých výšky do 2,5 m s rámem do celostěnových panelů | m2 | 38.5 | 0 | 0 | CS ÚRS 2017 02 |  |  | základní | 0.00025 | 0.009625 | 0 | 0 | 16 | K | 2 | ROZPOCET | 0 | 0 | 0 | 0 | 0 | 1 | 0 | 16 | 1152882922
| PP |  | Montáž oken plastových včetně montáže rámu na polyuretanovou pěnu plochy přes 1 m2 otevíravých nebo sklápěcích do celostěnových panelů nebo ocelových rámů, výšky přes 1,5 do 2,5 m | [13 empty] | PP | 2
88 | M | 14 | plastové okno 7mi-křídlé o celkovém rozměru 8000x1000 mm včetně veškerého vyráběného přístušenství | kus | 1 | 0 | 0 |  |  |  | základní | 0 | 0 | 0 | 0 | 32 | M | 2 | ROZPOCET | 0 | 0 | 0 | 0 | 0 | 1 | 0 | 16 | -708407603
| PP |  | plastové okno 7mi-křídlé o celkovém rozměru 8000x1000 mm včetně veškerého vyráběného přístušenství, součástí položky je i montážní materiál pro montáž dle platných předpisů | [13 empty] | PP | 2
89 | M | 15 | plastové okno 27mi-křídlé o celkovém rozměru 30500x1000 mm včetně veškerého vyráběného přístušenství | kus | 1 | 0 | 0 |  |  |  | základní | 0 | 0 | 0 | 0 | 32 | M | 2 | ROZPOCET | 0 | 0 | 0 | 0 | 0 | 1 | 0 | 16 | 1408975433
| PP |  | plastové okno 27mi-křídlé o celkovém rozměru 30500x1000 mm včetně veškerého vyráběného přístušenství, součástí položky je i montážní materiál pro montáž dle platných předpisů | [13 empty] | PP | 2
90 | K | 766622137 | Montáž plastových oken plochy přes 1 m2 otevíravých výšky přes 2,5 m s rámem do celostěnových panelů | m2 | 10.5 | 0 | 0 | CS ÚRS 2017 02 |  |  | základní | 0.00026 | 0.00273 | 0 | 0 | 16 | K | 2 | ROZPOCET | 0 | 0 | 0 | 0 | 0 | 1 | 0 | 16 | -1235132780
| PP |  | Montáž oken plastových včetně montáže rámu na polyuretanovou pěnu plochy přes 1 m2 otevíravých nebo sklápěcích do celostěnových panelů nebo ocelových rámů, výšky přes 2,5 m | [13 empty] | PP | 2
91 | M | 16 | plastové okno 9ti-křídlé o celkovém rozměru 3500x3000 mm včetně veškerého vyráběného přístušenství | kus | 1 | 0 | 0 |  |  |  | základní | 0 | 0 | 0 | 0 | 32 | M | 2 | ROZPOCET | 0 | 0 | 0 | 0 | 0 | 1 | 0 | 16 | -277047226
| PP |  | plastové okno 9ti-křídlé o celkovém rozměru 3500x3000 mm včetně veškerého vyráběného přístušenství, součástí položky je i montážní materiál pro montáž dle platných předpisů | [13 empty] | PP | 2
92 | K | 17 | Dodávka a montáž plastové stěny o celkovém rozměru 1200x4450 mm včetně veškerého vyráběného příslušenství | kus | 3 | 0 | 0 |  |  |  | základní | 0 | 0 | 0 | 0 | 16 | K | 2 | ROZPOCET | 0 | 0 | 0 | 0 | 0 | 1 | 0 | 16 | 477325302
| PP |  | Dodávka a montáž plastové stěny o celkovém rozměru 1200x4450 mm včetně veškerého vyráběného příslušenství, součástí položky jsou i parotěsnící a paronepropustné pásky po obvodu výplně otvoru, stěna zahrnuje vchodové 1kř. dveře o rozměru dle PD a 2kř. nadsvětlík | [13 empty] | PP | 2
93 | K | 998766102 | Přesun hmot tonážní pro konstrukce truhlářské v objektech v do 12 m | t | 0.012 | 0 | 0 | CS ÚRS 2017 02 |  |  | základní | 0 | 0 | 0 | 0 | 16 | K | 2 | ROZPOCET | 0 | 0 | 0 | 0 | 0 | 1 | 0 | 16 | -603308310
| PP |  | Přesun hmot pro konstrukce truhlářské stanovený z hmotnosti přesunovaného materiálu vodorovná dopravní vzdálenost do 50 m v objektech výšky přes 6 do 12 m | [13 empty] | PP | 2
| D | 767 | Konstrukce zámečnické |  |  |  | 0 | [5 empty] | 1.5 |  | 41.6009 | 2 | D | 1 | ROZPOCET | [6 empty] | 0
94 | K | 767134802 | Demontáž oplechování stěn šroubovaných | m2 | 552.78 | 0 | 0 | CS ÚRS 2017 02 |  |  | základní | 0 | 0 | 0.009 | 4.975 | 16 | K | 2 | ROZPOCET | 0 | 0 | 0 | 0 | 0 | 1 | 0 | 16 | 496032745
| PP |  | Demontáž stěn a příček z plechu oplechování stěn plechy šroubovanými | [13 empty] | PP | 2
95 | K | 767392802 | Demontáž krytin střech z plechů šroubovaných | m2 | 775.48 | 0 | 0 | CS ÚRS 2017 02 |  |  | základní | 0 | 0 | 0.007 | 5.4284 | 16 | K | 2 | ROZPOCET | 0 | 0 | 0 | 0 | 0 | 1 | 0 | 16 | -821234663
| PP |  | Demontáž krytin střech z plechů šroubovaných | [13 empty] | PP | 2
96 | K | 767581803 | Demontáž podhledu tvarovaný plech | m2 | 531.93 | 0 | 0 | CS ÚRS 2017 02 |  |  | základní | 0 | 0 | 0.055 | 29.2561 | 16 | K | 2 | ROZPOCET | 0 | 0 | 0 | 0 | 0 | 1 | 0 | 16 | -695229746
| PP |  | Demontáž podhledů tvarovaných plechů | [13 empty] | PP | 2
97 | K | 767582800 | Demontáž roštu podhledu | m2 | 531.93 | 0 | 0 | CS ÚRS 2017 02 |  |  | základní | 0 | 0 | 0.002 | 1.0639 | 16 | K | 2 | ROZPOCET | 0 | 0 | 0 | 0 | 0 | 1 | 0 | 16 | 1392183948
| PP |  | Demontáž podhledů roštů | [13 empty] | PP | 2
98 | K | 767651813 | Demontáž vrat garážových sekčních zajížděcích pod strop plochy do 13 m2 | kus | 1 | 0 | 0 | CS ÚRS 2017 02 |  |  | základní | 0 | 0 | 0.1755 | 0.1755 | 16 | K | 2 | ROZPOCET | 0 | 0 | 0 | 0 | 0 | 1 | 0 | 16 | 1073822294
| PP |  | Demontáž garážových a průmyslových vrat sekčních zajížděcích pod strop, plochy přes 9 do 13 m2 | [13 empty] | PP | 2
99 | K | 767651823 | Demontáž vrat garážových otvíravých plochy do 13 m2 | kus | 3 | 0 | 0 | CS ÚRS 2017 02 |  |  | základní | 0 | 0 | 0.1755 | 0.5265 | 16 | K | 2 | ROZPOCET | 0 | 0 | 0 | 0 | 0 | 1 | 0 | 16 | -1936764723
| PP |  | Demontáž garážových a průmyslových vrat otvíravých, plochy přes 9 do 13 m2 | [13 empty] | PP | 2
111 | K | 767651833 | Demontáž vrat garážových posuvných do 13 m2 | kus | 1 | 0 | 0 | CS ÚRS 2017 02 |  |  | základní | 0 | 0 | 0.1755 | 0.1755 | 16 | K | 2 | ROZPOCET | 0 | 0 | 0 | 0 | 0 | 1 | 0 | 16 | -1589246208
| PP |  | Demontáž garážových a průmyslových vrat posuvných, plochy přes 9 do 13 m2 | [13 empty] | PP | 2
100 | K | 767691822 | Vyvěšení nebo zavěšení kovových křídel dveří do 2 m2 | kus | 3 | 0 | 0 | CS ÚRS 2017 02 |  |  | základní | 0 | 0 | 0 | 0 | 16 | K | 2 | ROZPOCET | 0 | 0 | 0 | 0 | 0 | 1 | 0 | 16 | -1022961669
| PP |  | Vyvěšení nebo zavěšení kovových křídel – ostatní práce s případným uložením a opětovným zavěšením po provedení stavebních změn dveří, plochy do 2 m2 | [13 empty] | PP | 2
101 | K | 767691823 | Vyvěšení nebo zavěšení kovových křídel dveří přes 2 m2 | kus | 1 | 0 | 0 | CS ÚRS 2017 02 |  |  | základní | 0 | 0 | 0 | 0 | 16 | K | 2 | ROZPOCET | 0 | 0 | 0 | 0 | 0 | 1 | 0 | 16 | -800640909
| PP |  | Vyvěšení nebo zavěšení kovových křídel – ostatní práce s případným uložením a opětovným zavěšením po provedení stavebních změn dveří, plochy přes 2 m2 | [13 empty] | PP | 2
102 | K | 767691833 | Vyvěšení nebo zavěšení kovových křídel vrat přes 4 m2 | kus | 8 | 0 | 0 | CS ÚRS 2017 02 |  |  | základní | 0 | 0 | 0 | 0 | 16 | K | 2 | ROZPOCET | 0 | 0 | 0 | 0 | 0 | 1 | 0 | 16 | -1934058561
| PP |  | Vyvěšení nebo zavěšení kovových křídel – ostatní práce s případným uložením a opětovným zavěšením po provedení stavebních změn vrat, plochy přes 4 m2 | [13 empty] | PP | 2
103 | K | 18 | Dodávka a montáž sekčních zateplených průmyslových izolovaných vrat 3500x4450 mm včetně příslušenství (dálkové ovládání, třífázový pohon 400V, apod.) | kus | 5 | 0 | 0 |  |  |  | základní | 0.3 | 1.5 | 0 | 0 | 16 | K | 2 | ROZPOCET | 0 | 0 | 0 | 0 | 0 | 1 | 0 | 16 | 616338699
| PP |  | Dodávka a montáž sekčních zateplených průmyslových izolovaných vrat 3500x4450 mm včetně příslušenství (dálkové ovládání, třífázový pohon 400V, apod.), s požární odolností dle PD | [13 empty] | PP | 2
104 | K | 998767102 | Přesun hmot tonážní pro zámečnické konstrukce v objektech v do 12 m | t | 1.5 | 0 | 0 | CS ÚRS 2017 02 |  |  | základní | 0 | 0 | 0 | 0 | 16 | K | 2 | ROZPOCET | 0 | 0 | 0 | 0 | 0 | 1 | 0 | 16 | -1842721857
| PP |  | Přesun hmot pro zámečnické konstrukce stanovený z hmotnosti přesunovaného materiálu vodorovná dopravní vzdálenost do 50 m v objektech výšky přes 6 do 12 m | [13 empty] | PP | 2
| D | N00 | Ostatní práce a dodávky |  |  |  | 0 | [5 empty] | 0 |  | 0 | 4 | D | 0 | ROZPOCET | [6 empty] | 0
107 | K | 19 | Dodávka a montáž přenosného hasicího práškového přístroje včetně držáku a revize, hasicí schopnost 21A, typ PG6, specifikace-viz PD | kus | 6 | 0 | 0 |  |  |  | základní | 0 | 0 | 0 | 0 | 512 | K | 1 | ROZPOCET | 0 | 0 | 0 | 0 | 0 | 1 | 0 | 512 | -1890104897
| PP |  | Dodávka a montáž přenosného hasicího práškového přístroje včetně držáku a revize, hasicí schopnost 21A, typ PG6, specifikace-viz PD | [13 empty] | PP | 1
108 | K | 20 | Dodávka a montáž fotoluminiscenčního značení hlavních uzávěrů plynu a vody, hl. vypínače elektro a rozvaděče elektro dle PBŘS | soubor | 1 | 0 | 0 |  |  |  | základní | 0 | 0 | 0 | 0 | 512 | K | 1 | ROZPOCET | 0 | 0 | 0 | 0 | 0 | 1 | 0 | 512 | -1609982666
| PP |  | Dodávka a montáž fotoluminiscenčního značení hlavních uzávěrů plynu a vody, hl. vypínače elektro a rozvaděče elektro dle PBŘS, 1 soubor zahrnuje veškerá uvedená označení | [13 empty] | PP | 1
109 | K | 21 | Dodávka a montáž fotoluminiscenčního značení únikových východů, směrů úniku a samostatně jinde nerozpočtované bezpečnostní tabulky dle PBŘS | soubor | 1 | 0 | 0 |  |  |  | základní | 0 | 0 | 0 | 0 | 512 | K | 1 | ROZPOCET | 0 | 0 | 0 | 0 | 0 | 1 | 0 | 512 | -379546709
| PP |  | Dodávka a montáž fotoluminiscenčního značení únikových východů, směrů úniku a samostatně jinde nerozpočtované bezpečnostní tabulky dle PBŘS, 1 soubor zahrnuje veškeré popisované značení v počtu kusů dle PBŘS | [13 empty] | PP | 1
| D | OST | Ostatní |  |  |  | 0 | [5 empty] | 0 |  | 0 | 4 | D | 0 | ROZPOCET | [6 empty] | 0
110 | K | 22 | Demontáž a zpětná montáž veškerých zařízení na fasádě objektu a na vnitřních stěnách, která budou ponechána | soubor | 1 | 0 | 0 |  |  |  | základní | 0 | 0 | 0 | 0 | 512 | K | 1 | ROZPOCET | 0 | 0 | 0 | 0 | 0 | 1 | 0 | 512 | -421500408
| PP |  | Demontáž a zpětná montáž veškerých zařízení na fasádě objektu (tabule, světla, apod.) a na vnitřních stěnách (vedení, potrubí, kabely, apod.) , která budou ponechána a brání provedení stavebních prací, specifikace-viz PD | [13 empty] | PP | 1

## PL Plynovod
| List obsahuje: |  | 1) Krycí list soupisu | 2) Rekapitulace |  |  | 3) Soupis prací | Zpět na list: | Rekapitulace stavby
{10a503e5-de89-45ae-92e4-f7bd2e635090}
2
| KRYCÍ LIST ROZPOČTU | [8 empty] | v --- níže se nacházejí doplnkové a pomocné údaje k sestavám --- v | [6 empty] | False
Stavba:
REVITALIZACE SKLADOVACÍ HALY na pozemku p.č. st. 4738/1, k.ú. Havlíčkův Brod
Objekt:
PL - Plynovod
| KSO: |  | 811.63.7.2. |  |  | CC-CZ:
| Místo: |  |  |  |  | Datum:
| Zadavatel: |  |  |  |  | IČ: | 24708691
|  | RM Facility s.r.o., Bořivojova 878/35, 13000 Pha 3 |  |  |  | DIČ: | CZ24708691
| Uchazeč: |  |  |  |  | IČ:
DIČ:
| Projektant: |  |  |  |  | IČ: | 27517721
|  | PROJEKT efekt s.r.o., 130 00 Praha 3-Žižkov |  |  |  | DIČ: | CZ27517721
Poznámka:
| Cena bez DPH | [5 empty] | 0
|  |  | Základ daně |  |  | Sazba daně | Výše daně
| DPH | základní | 0 |  |  | 21% | 0
|  | snížená | 0 |  |  | 15% | 0
|  | zákl. přenesená | 0 |  |  | 21% | 0
|  | sníž. přenesená | 0 |  |  | 15% | 0
|  | nulová | 0 |  |  | 0% | 0
| Cena s DPH |  |  | v | CZK |  | 0
REKAPITULACE ČLENĚNÍ ROZPOČTU
Stavba:
REVITALIZACE SKLADOVACÍ HALY na pozemku p.č. st. 4738/1, k.ú. Havlíčkův Brod
Objekt:
PL - Plynovod
Místo: | [5 empty] | Datum:
Zadavatel: |  |  | RM Facility s.r.o., Bořivojova 878/35, 13000 Pha 3 |  |  | Projektant: | PROJEKT efekt s.r.o., 130 00 Praha 3-Žižkov
Uchazeč:
Kód dílu - Popis | [6 empty] | Cena celkem [CZK]
Náklady soupisu celkem | [6 empty] | 0 | [10 empty] | -1
| HSV - Práce a dodávky HSV | [5 empty] | 0
| 9 - Ostatní konstrukce a práce, bourání | [5 empty] | 0
| 997 - Přesun sutě | [5 empty] | 0
| PSV - Práce a dodávky PSV | [5 empty] | 0
| 713 - Izolace tepelné | [5 empty] | 0
| 723 - Zdravotechnika - vnitřní plynovod | [5 empty] | 0
| 731 - Ústřední vytápění - kotelny | [5 empty] | 0
| 733 - Ústřední vytápění - rozvodné potrubí | [5 empty] | 0
| 783 - Dokončovací práce - nátěry | [5 empty] | 0
ROZPOČET
Stavba:
REVITALIZACE SKLADOVACÍ HALY na pozemku p.č. st. 4738/1, k.ú. Havlíčkův Brod
Objekt:
PL - Plynovod
Místo: | [5 empty] | Datum:
Zadavatel: |  |  | RM Facility s.r.o., Bořivojova 878/35, 13000 Pha 3 |  |  | Projektant: | PROJEKT efekt s.r.o., 130 00 Praha 3-Žižkov
Uchazeč:
PČ | Typ | Kód | Popis | MJ | Množství | J.cena [CZK] | Cena celkem [CZK] | Cenová soustava |  | Poznámka | DPH | J. hmotnost [t] | Hmotnost celkem [t] | J. suť [t] | Suť Celkem [t]
Náklady soupisu celkem | [6 empty] | 0 | [5 empty] | 0.68583 |  | 2.7074 |  | D | -1 | [7 empty] | 0
| D | HSV | Práce a dodávky HSV |  |  |  | 0 | [5 empty] | 0.000415 |  | 0.0075 | 1 | D | 0 | ROZPOCET | [6 empty] | 0
| D | 9 | Ostatní konstrukce a práce, bourání |  |  |  | 0 | [5 empty] | 0.000415 |  | 0.0075 | 1 | D | 1 | ROZPOCET | [6 empty] | 0
1 | K | 945412111 | Teleskopická hydraulická montážní plošina výška zdvihu do 8 m | den | 3 | 0 | 0 | CS ÚRS 2017 02 |  |  | základní | 0 | 0 | 0 | 0 | 4 | K | 2 | ROZPOCET | 0 | 0 | 0 | 0 | 0 | 1 | 0 | 4 | -835131027
| PP |  | Teleskopická hydraulická montážní plošina na samohybném podvozku, s otočným košem výšky zdvihu do 8 m | [13 empty] | PP | 2
2 | K | 946111112 | Montáž pojízdných věží trubkových/dílcových š do 0,9 m dl do 3,2 m v do 2,5 m | kus | 2 | 0 | 0 | CS ÚRS 2017 02 |  |  | základní | 0 | 0 | 0 | 0 | 4 | K | 2 | ROZPOCET | 0 | 0 | 0 | 0 | 0 | 1 | 0 | 4 | -438205549
| PP |  | Montáž pojízdných věží trubkových nebo dílcových s maximálním zatížením podlahy do 200 kg/m2 šířky od 0,6 do 0,9 m, délky do 3,2 m, výšky přes 1,5 m do 2,5 m | [13 empty] | PP | 2
3 | K | 946111212 | Příplatek k pojízdným věžím š do 0,9 m dl do 3,2 m v do 2,5 m za první a ZKD den použití | kus | 10 | 0 | 0 | CS ÚRS 2017 02 |  |  | základní | 0 | 0 | 0 | 0 | 4 | K | 2 | ROZPOCET | 0 | 0 | 0 | 0 | 0 | 1 | 0 | 4 | -456587561
| PP |  | Montáž pojízdných věží trubkových nebo dílcových s maximálním zatížením podlahy do 200 kg/m2 Příplatek za první a každý další den použití pojízdného lešení k ceně -1112 | [13 empty] | PP | 2
4 | K | 946111812 | Demontáž pojízdných věží trubkových/dílcových š do 0,9 m dl do 3,2 m v do 2,5 m | kus | 2 | 0 | 0 | CS ÚRS 2017 02 |  |  | základní | 0 | 0 | 0 | 0 | 4 | K | 2 | ROZPOCET | 0 | 0 | 0 | 0 | 0 | 1 | 0 | 4 | 1694113836
| PP |  | Demontáž pojízdných věží trubkových nebo dílcových s maximálním zatížením podlahy do 200 kg/m2 šířky od 0,6 do 0,9 m, délky do 3,2 m, výšky přes 1,5 m do 2,5 m | [13 empty] | PP | 2
5 | K | 977151115 | Jádrové vrty diamantovými korunkami do D 70 mm do stavebních materiálů | m | 0.5 | 0 | 0 | CS ÚRS 2017 02 |  |  | základní | 0.00083 | 0.000415 | 0.015 | 0.0075 | 4 | K | 2 | ROZPOCET | 0 | 0 | 0 | 0 | 0 | 1 | 0 | 4 | -1565012493
| PP |  | Jádrové vrty diamantovými korunkami do stavebních materiálů (železobetonu, betonu, cihel, obkladů, dlažeb, kamene) průměru přes 60 do 70 mm | [13 empty] | PP | 2
| D | 997 | Přesun sutě |  |  |  | 0 | [5 empty] | 0 |  | 0 | 1 | D | 1 | ROZPOCET | [6 empty] | 0
6 | K | 997013111 | Vnitrostaveništní doprava suti a vybouraných hmot pro budovy v do 6 m s použitím mechanizace | t | 2.708 | 0 | 0 | CS ÚRS 2017 02 |  |  | základní | 0 | 0 | 0 | 0 | 4 | K | 2 | ROZPOCET | 0 | 0 | 0 | 0 | 0 | 1 | 0 | 4 | 1154201565
| PP |  | Vnitrostaveništní doprava suti a vybouraných hmot vodorovně do 50 m svisle s použitím mechanizace pro budovy a haly výšky do 6 m | [13 empty] | PP | 2
7 | K | 997013501 | Odvoz suti na skládku a vybouraných hmot nebo meziskládku do 1 km se složením, včetně naložení suti | t | 2.708 | 0 | 0 | CS ÚRS 2017 02 |  |  | základní | 0 | 0 | 0 | 0 | 4 | K | 2 | ROZPOCET | 0 | 0 | 0 | 0 | 0 | 1 | 0 | 4 | 467344480
| PP |  | Odvoz suti a vybouraných hmot na skládku nebo meziskládku se složením, na vzdálenost do 1 km, včetně naložení suti | [13 empty] | PP | 2
8 | K | 997013509 | Příplatek k odvozu suti a vybouraných hmot na skládku ZKD 1 km přes 1 km | t | 5.416 | 0 | 0 | CS ÚRS 2017 02 |  |  | základní | 0 | 0 | 0 | 0 | 4 | K | 2 | ROZPOCET | 0 | 0 | 0 | 0 | 0 | 1 | 0 | 4 | 1091932953
| PP |  | Odvoz suti a vybouraných hmot na skládku nebo meziskládku se složením, na vzdálenost Příplatek k ceně za každý další i započatý 1 km přes 1 km | [13 empty] | PP | 2
9 | K | 997013801 | Poplatek za uložení stavebního betonového odpadu na skládce (skládkovné) | t | 0.008 | 0 | 0 | CS ÚRS 2017 02 |  |  | základní | 0 | 0 | 0 | 0 | 4 | K | 2 | ROZPOCET | 0 | 0 | 0 | 0 | 0 | 1 | 0 | 4 | -1845169107
| PP |  | Poplatek za uložení stavebního odpadu na skládce (skládkovné) betonového | [13 empty] | PP | 2
10 | K | 997013814 | Poplatek za uložení stavebního odpadu z izolačních hmot na skládce (skládkovné) | t | 1.442 | 0 | 0 | CS ÚRS 2017 02 |  |  | základní | 0 | 0 | 0 | 0 | 4 | K | 2 | ROZPOCET | 0 | 0 | 0 | 0 | 0 | 1 | 0 | 4 | -1796047549
| PP |  | Poplatek za uložení stavebního odpadu na skládce (skládkovné) z izolačních materiálů | [13 empty] | PP | 2
11 | K | 1 | Poplatek za skládku-ocelové potrubí | t | 1.258 | 0 | 0 |  |  |  | základní | 0 | 0 | 0 | 0 | 4 | K | 2 | ROZPOCET | 0 | 0 | 0 | 0 | 0 | 1 | 0 | 4 | -1515234172
| PP |  | Poplatek za skládku-ocelové potrubí | [13 empty] | PP | 2
| D | PSV | Práce a dodávky PSV |  |  |  | 0 | [5 empty] | 0.68542 |  | 2.6999 | 2 | D | 0 | ROZPOCET | [6 empty] | 0
| D | 713 | Izolace tepelné |  |  |  | 0 | [5 empty] | 0 |  | 1.4417 | 2 | D | 1 | ROZPOCET | [6 empty] | 0
12 | K | 713410831 | Odstanění izolace tepelné potrubí pásy nebo rohožemi s AL fólií staženými drátem tl do 50 mm | m | 266 | 0 | 0 | CS ÚRS 2017 02 |  |  | základní | 0 | 0 | 0.00542 | 1.4417 | 16 | K | 2 | ROZPOCET | 0 | 0 | 0 | 0 | 0 | 1 | 0 | 16 | 35751533
| PP |  | Odstranění tepelné izolace potrubí a ohybů pásy nebo rohožemi s povrchovou úpravou hliníkovou fólií připevněnými ocelovým drátem potrubí, tloušťka izolace do 50 mm | [13 empty] | PP | 2
| D | 723 | Zdravotechnika - vnitřní plynovod |  |  |  | 0 | [5 empty] | 0.66402 |  | 0 | 2 | D | 1 | ROZPOCET | [6 empty] | 0
13 | K | 723111202 | Potrubí ocelové závitové černé bezešvé svařované běžné DN 15 | m | 24.15 | 0 | 0 | CS ÚRS 2017 02 |  |  | základní | 0.00147 | 0.0355 | 0 | 0 | 16 | K | 2 | ROZPOCET | 0 | 0 | 0 | 0 | 0 | 1 | 0 | 16 | -1171922184
| PP |  | Potrubí z ocelových trubek závitových černých spojovaných svařováním, bezešvých běžných DN 15, včetně konzol a objímek na uchycení potrubí do okolních stavebních konstrukcí | [13 empty] | PP | 2
14 | K | 723111204 | Potrubí ocelové závitové černé bezešvé svařované běžné DN 25 | m | 29.4 | 0 | 0 | CS ÚRS 2015 01 |  |  | základní | 0.00268 | 0.078792 | 0 | 0 | 16 | K | 2 | ROZPOCET | 0 | 0 | 0 | 0 | 0 | 1 | 0 | 16 | -892245075
| PP |  | Potrubí z ocelových trubek závitových černých spojovaných svařováním, bezešvých běžných DN 25, včetně konzol a objímek na uchycení potrubí do okolních stavebních konstrukcí | [13 empty] | PP | 2
15 | K | 723150312 | Potrubí ocelové hladké černé bezešvé spojované svařováním tvářené za tepla D 57x3,2 mm | m | 108.36 | 0 | 0 | CS ÚRS 2017 02 |  |  | základní | 0.00493 | 0.53421 | 0 | 0 | 16 | K | 2 | ROZPOCET | 0 | 0 | 0 | 0 | 0 | 1 | 0 | 16 | -955399937
| PP |  | Potrubí z ocelových trubek hladkých černých spojovaných svařováním tvářených za tepla D 57/3,2, včetně konzol a objímek na uchycení potrubí do okolních stavebních konstrukcí | [13 empty] | PP | 2
16 | K | 723150366 | Chránička D 44,5x2,6 mm | m | 1 | 0 | 0 | CS ÚRS 2017 02 |  |  | základní | 0.00378 | 0.00378 | 0 | 0 | 16 | K | 2 | ROZPOCET | 0 | 0 | 0 | 0 | 0 | 1 | 0 | 16 | 41145253
| PP |  | Potrubí z ocelových trubek hladkých chráničky D 44,5/2,6 | [13 empty] | PP | 2
17 | K | 723150368 | Chránička D 76x3,2 mm | m | 0.5 | 0 | 0 | CS ÚRS 2015 01 |  |  | základní | 0.00633 | 0.003165 | 0 | 0 | 16 | K | 2 | ROZPOCET | 0 | 0 | 0 | 0 | 0 | 1 | 0 | 16 | 1657576888
| PP |  | Potrubí z ocelových trubek hladkých chráničky D 76/3,2 | [13 empty] | PP | 2
18 | K | 723190251 | Výpustky plynovodní vedení a upevnění DN 15 | kus | 2 | 0 | 0 | CS ÚRS 2017 02 |  |  | základní | 0.00013 | 0.00026 | 0 | 0 | 16 | K | 2 | ROZPOCET | 0 | 0 | 0 | 0 | 0 | 1 | 0 | 16 | 379351199
| PP |  | Přípojky plynovodní ke strojům a zařízením z trubek vyvedení a upevnění plynovodních výpustek na potrubí DN 15 | [13 empty] | PP | 2
19 | K | 723190253 | Výpustky plynovodní vedení a upevnění DN 25 | kus | 7 | 0 | 0 | CS ÚRS 2017 02 |  |  | základní | 0 | 0 | 0 | 0 | 16 | K | 2 | ROZPOCET | 0 | 0 | 0 | 0 | 0 | 1 | 0 | 16 | -587673279
| PP |  | Přípojky plynovodní ke strojům a zařízením z trubek vyvedení a upevnění plynovodních výpustek na potrubí DN 25 | [13 empty] | PP | 2
20 | K | 723231162 | Kohout kulový přímý G 1/2 PN 42 do 185°C plnoprůtokový s koulí DADO vnitřní závit těžká řada | kus | 4 | 0 | 0 | CS ÚRS 2017 02 |  |  | základní | 0.00024 | 0.00096 | 0 | 0 | 16 | K | 2 | ROZPOCET | 0 | 0 | 0 | 0 | 0 | 1 | 0 | 16 | -2104798461
| PP |  | Armatury se dvěma závity kohouty kulové PN 42 do 185 st.C plnoprůtokové [s koulí „DADO“] vnitřní závit těžká řada [R 950 Giacomini] G 1/2 | [13 empty] | PP | 2
21 | K | 723231164 | Kohout kulový přímý G 1 PN 42 do 185°C plnoprůtokový s koulí DADO vnitřní závit těžká řada | kus | 7 | 0 | 0 | CS ÚRS 2015 01 |  |  | základní | 0.00061 | 0.00427 | 0 | 0 | 16 | K | 2 | ROZPOCET | 0 | 0 | 0 | 0 | 0 | 1 | 0 | 16 | -1845514163
| PP |  | Armatury se dvěma závity kohouty kulové PN 42 do 185 st.C plnoprůtokové s koulí „DADO“ vnitřní závit těžká řada (R 950 Giacomini) G 1 | [13 empty] | PP | 2
22 | K | 2 | Dodávka a montáž bezpečnostního membránového uzávěru DN 100, specifkace-viz PD | kus | 1 | 0 | 0 |  |  |  | základní | 0 | 0 | 0 | 0 | 16 | K | 2 | ROZPOCET | 0 | 0 | 0 | 0 | 0 | 1 | 0 | 16 | 414452335
| PP |  | Dodávka a montáž bezpečnostního membránového uzávěru DN 100, specifkace-viz PD | [13 empty] | PP | 2
23 | K | 3 | Dodávka a montáž tlakoměru D110 0-6 kPa, specifkace-viz PD | kus | 1 | 0 | 0 |  |  |  | základní | 0 | 0 | 0 | 0 | 16 | K | 2 | ROZPOCET | 0 | 0 | 0 | 0 | 0 | 1 | 0 | 16 | 1814365617
| PP |  | Dodávka a montáž tlakoměru D110 0-6 kPa, specifkace-viz PD | [13 empty] | PP | 2
24 | K | 4 | Dodávka a montáž zátky s nástavcem na hadici, specifkace-viz PD | kus | 2 | 0 | 0 |  |  |  | základní | 0 | 0 | 0 | 0 | 16 | K | 2 | ROZPOCET | 0 | 0 | 0 | 0 | 0 | 1 | 0 | 16 | -1497353246
| PP |  | Dodávka a montáž zátky s nástavcem na hadici, specifkace-viz PD | [13 empty] | PP | 2
25 | K | 5 | Kohout kulový přímý G 4, specifkace-viz PD | kus | 1 | 0 | 0 |  |  |  | základní | 0.00308 | 0.00308 | 0 | 0 | 16 | K | 2 | ROZPOCET | 0 | 0 | 0 | 0 | 0 | 1 | 0 | 16 | 2044095132
| PP |  | Kohout kulový přímý G 4, specifkace-viz PD | [13 empty] | PP | 2
26 | K | 6 | Dodávka a montáž plynotěsného utěsnění všech chrániček | soubor | 1 | 0 | 0 |  |  |  | základní | 0 | 0 | 0 | 0 | 16 | K | 2 | ROZPOCET | 0 | 0 | 0 | 0 | 0 | 1 | 0 | 16 | -1834771004
| PP |  | Dodávka a montáž plynotěsného utěsnění všech chrániček, 1 soubor zahrnuje těsnění všech rozpočtovaných chrániček!!! | [13 empty] | PP | 2
27 | K | 7 | Tlaková zkouška a zkouška těsnosti veškerých rozvodů zemního plynu | soubor | 1 | 0 | 0 |  |  |  | základní | 0 | 0 | 0 | 0 | 16 | K | 2 | ROZPOCET | 0 | 0 | 0 | 0 | 0 | 1 | 0 | 16 | 1803723145
| PP |  | Tlaková zkouška a zkouška těsnosti veškerých rozvodů zemního plynu dle tohoto rozpočtu, tlaková zkouška dle TPG 704 016.1.3 včetně zápisu, jež bude podkladem pro revizní zprávu, tlaková zkouška musí být zakončena kladným výsledkem s tím, že rozvod zemního plynu splňuje požadavky týkajících se předpisů | [13 empty] | PP | 2
28 | K | 8 | Výchozí revize plynového zařízení | soubor | 1 | 0 | 0 |  |  |  | základní | 0 | 0 | 0 | 0 | 16 | K | 2 | ROZPOCET | 0 | 0 | 0 | 0 | 0 | 1 | 0 | 16 | 1161883287
| PP |  | Výchozí revize plynového zařízení, výsledkem revize musí být ustanovení, že plynovodní rozvody jsou v pořádku a schopné provozu | [13 empty] | PP | 2
29 | K | 998723102 | Přesun hmot tonážní pro vnitřní plynovod v objektech v do 12 m | t | 0.664 | 0 | 0 | CS ÚRS 2017 02 |  |  | základní | 0 | 0 | 0 | 0 | 16 | K | 2 | ROZPOCET | 0 | 0 | 0 | 0 | 0 | 1 | 0 | 16 | 488355605
| PP |  | Přesun hmot pro vnitřní plynovod stanovený z hmotnosti přesunovaného materiálu vodorovná dopravní vzdálenost do 50 m v objektech výšky přes 6 do 12 m | [13 empty] | PP | 2
| D | 731 | Ústřední vytápění - kotelny |  |  |  | 0 | [5 empty] | 0 |  | 0 | 2 | D | 1 | ROZPOCET | [6 empty] | 0
30 | K | 9 | Demontáž, odvoz a likvidace stávajícího teplovzdušného agregátu včetně veškerého příslušenství, specifikace-viz PD | kus | 9 | 0 | 0 |  |  |  | základní | 0 | 0 | 0 | 0 | 16 | K | 2 | ROZPOCET | 0 | 0 | 0 | 0 | 0 | 1 | 0 | 16 | -419977505
| PP |  | Demontáž, odvoz a likvidace stávajícího teplovzdušného agregátu včetně veškerého příslušenství, specifikace-viz PD | [13 empty] | PP | 2
31 | K | 10 | Dodávka a montáž topení komplet - 1xplynový teplovzdušný agregát výkon 21 kW včetně veškerého příslušenství, specifikace-viz PD | soubor | 7 | 0 | 0 |  |  |  | základní | 0 | 0 | 0 | 0 | 16 | K | 2 | ROZPOCET | 0 | 0 | 0 | 0 | 0 | 1 | 0 | 16 | 743436500
| PP |  | Dodávka a montáž topení komplet - 1xplynový teplovzdušný agregát výkon 21 kW včetně veškerého příslušenství (teplovzdušný agregát o výkonu 21 kW, konzola včetně držáku, týdenní termostat s kabelem, sestava pro sání a odtah spalin-pružná, protivětrná koncovka-sestava, plynová hadice DN 20, kontrola spalování, uvedení jednotky do provozu) | [13 empty] | PP | 2
| D | 733 | Ústřední vytápění - rozvodné potrubí |  |  |  | 0 | [5 empty] | 0.0133 |  | 1.2582 | 2 | D | 1 | ROZPOCET | [6 empty] | 0
32 | K | 733120819 | Demontáž potrubí ocelového hladkého do D 60,3 | m | 266 | 0 | 0 | CS ÚRS 2017 02 |  |  | základní | 5e-05 | 0.0133 | 0.00473 | 1.2582 | 16 | K | 2 | ROZPOCET | 0 | 0 | 0 | 0 | 0 | 1 | 0 | 16 | 1245620995
| PP |  | Demontáž potrubí z trubek ocelových hladkých D přes 38 do 60,3 | [13 empty] | PP | 2
| D | 783 | Dokončovací práce - nátěry |  |  |  | 0 | [5 empty] | 0.0080955 |  | 0 | 2 | D | 1 | ROZPOCET | [6 empty] | 0
33 | K | 783614651 | Základní antikorozní jednonásobný syntetický potrubí DN do 50 mm | m | 161.91 | 0 | 0 | CS ÚRS 2017 02 |  |  | základní | 2e-05 | 0.0032382 | 0 | 0 | 16 | K | 2 | ROZPOCET | 0 | 0 | 0 | 0 | 0 | 1 | 0 | 16 | 1545770644
| PP |  | Základní antikorozní nátěr armatur a kovových potrubí jednonásobný potrubí do DN 50 mm syntetický standardní | [13 empty] | PP | 2
34 | K | 783617611 | Krycí dvojnásobný syntetický nátěr potrubí DN do 50 mm | m | 161.91 | 0 | 0 | CS ÚRS 2017 02 |  |  | základní | 3e-05 | 0.0048573 | 0 | 0 | 16 | K | 2 | ROZPOCET | 0 | 0 | 0 | 0 | 0 | 1 | 0 | 16 | -601847543
| PP |  | Krycí nátěr (email) armatur a kovových potrubí potrubí do DN 50 mm dvojnásobný syntetický standardní | [13 empty] | PP | 2

## VN a ON
| List obsahuje: |  | 1) Krycí list soupisu | 2) Rekapitulace |  |  | 3) Soupis prací | Zpět na list: | Rekapitulace stavby
{2335b25d-dce3-4094-b459-2a71002b084c}
2
| KRYCÍ LIST ROZPOČTU | [8 empty] | v --- níže se nacházejí doplnkové a pomocné údaje k sestavám --- v | [6 empty] | False
Stavba:
REVITALIZACE SKLADOVACÍ HALY na pozemku p.č. st. 4738/1, k.ú. Havlíčkův Brod
Objekt:
VN a ON - Vedlejší náklady a ostatní náklady
| KSO: |  | 811.63.7.2. |  |  | CC-CZ:
| Místo: |  |  |  |  | Datum:
| Zadavatel: |  |  |  |  | IČ: | 24708691
|  | RM Facility s.r.o., Bořivojova 878/35, 13000 Pha 3 |  |  |  | DIČ: | CZ24708691
| Uchazeč: |  |  |  |  | IČ:
DIČ:
| Projektant: |  |  |  |  | IČ: | 27517721
|  | PROJEKT efekt s.r.o., 130 00 Praha 3-Žižkov |  |  |  | DIČ: | CZ27517721
Poznámka:
| Cena bez DPH | [5 empty] | 0
|  |  | Základ daně |  |  | Sazba daně | Výše daně
| DPH | základní | 0 |  |  | 21% | 0
|  | snížená | 0 |  |  | 15% | 0
|  | zákl. přenesená | 0 |  |  | 21% | 0
|  | sníž. přenesená | 0 |  |  | 15% | 0
|  | nulová | 0 |  |  | 0% | 0
| Cena s DPH |  |  | v | CZK |  | 0
REKAPITULACE ČLENĚNÍ ROZPOČTU
Stavba:
REVITALIZACE SKLADOVACÍ HALY na pozemku p.č. st. 4738/1, k.ú. Havlíčkův Brod
Objekt:
VN a ON - Vedlejší náklady a ostatní náklady
Místo: | [5 empty] | Datum:
Zadavatel: |  |  | RM Facility s.r.o., Bořivojova 878/35, 13000 Pha 3 |  |  | Projektant: | PROJEKT efekt s.r.o., 130 00 Praha 3-Žižkov
Uchazeč:
Kód dílu - Popis | [6 empty] | Cena celkem [CZK]
Náklady soupisu celkem | [6 empty] | 0 | [10 empty] | -1
| VRN - Vedlejší rozpočtové náklady | [5 empty] | 0
| VRN1 - Průzkumné, geodetické a projektové práce | [5 empty] | 0
| VRN2 - Příprava staveniště | [5 empty] | 0
| VRN3 - Zařízení staveniště | [5 empty] | 0
| VRN4 - Inženýrská činnost | [5 empty] | 0
| VRN5 - Finanční náklady | [5 empty] | 0
| VRN9 - Ostatní náklady | [5 empty] | 0
ROZPOČET
Stavba:
REVITALIZACE SKLADOVACÍ HALY na pozemku p.č. st. 4738/1, k.ú. Havlíčkův Brod
Objekt:
VN a ON - Vedlejší náklady a ostatní náklady
Místo: | [5 empty] | Datum:
Zadavatel: |  |  | RM Facility s.r.o., Bořivojova 878/35, 13000 Pha 3 |  |  | Projektant: | PROJEKT efekt s.r.o., 130 00 Praha 3-Žižkov
Uchazeč:
PČ | Typ | Kód | Popis | MJ | Množství | J.cena [CZK] | Cena celkem [CZK] | Cenová soustava |  | Poznámka | DPH | J. hmotnost [t] | Hmotnost celkem [t] | J. suť [t] | Suť Celkem [t]
Náklady soupisu celkem | [6 empty] | 0 | [5 empty] | 0 |  | 0 |  | D | -1 | [7 empty] | 0
| D | VRN | Vedlejší rozpočtové náklady |  |  |  | 0 | [5 empty] | 0 |  | 0 | 5 | D | 0 | ROZPOCET | [6 empty] | 0
| D | VRN1 | Průzkumné, geodetické a projektové práce |  |  |  | 0 | [5 empty] | 0 |  | 0 | 5 | D | 1 | ROZPOCET | [6 empty] | 0
1 | K | 1 | Projektové práce | soubor | 1 | 0 | 0 |  |  |  | základní | 0 | 0 | 0 | 0 | 1024 | K | 2 | ROZPOCET | 0 | 0 | 0 | 0 | 0 | 1 | 0 | 1024 | 507048413
| PP |  | Do této položky patří : 1) náklady na vyhotovení dokumentace skutečného provedení stavby (dále jen DSP) a její předání objednateli v požadované formě a požadovaném počtu, přičemž za požadovaný počet se považují 2x tištěné paré a 1xelektronické paré, za požadovanou formu se považuje 2xtištěná podoba a 1xelektronická podoba ve formátu dwg+doc+xls a 1xelektronická podoba ve formátu pdf+doc+xls (zadavatel nebude poskytovat prováděcí projekt v jiné podobě než je poskytnut v rámci výběrového řízení), rozsah DSP musí odpovídat požadavkům vyhlášky na rozsah dokumentací v platném znění. 2) Dílenské výrobní a montážní dokumentace zámečnických výrobků a všech dalších výrobků PSV. | [13 empty] | PP | 2
2 | K | 2 | Vytyčení stávajících inženýrských sítí | soubor | 1 | 0 | 0 |  |  |  | základní | 0 | 0 | 0 | 0 | 1024 | K | 2 | ROZPOCET | 0 | 0 | 0 | 0 | 0 | 1 | 0 | 1024 | 323494070
| PP |  | Do této položky patří : 1) zaměření (vytyčení) všech inženýrských sítí v místě stavby před jejím započetím (vytyčení provede správce či majitel vytyčovaných sítí na náklady zhotovitele) včetně vyhotovení originálu protokolu o zaměření. | [13 empty] | PP | 2
| D | VRN2 | Příprava staveniště |  |  |  | 0 | [5 empty] | 0 |  | 0 | 5 | D | 1 | ROZPOCET | [6 empty] | 0
3 | K | 3 | Příprava staveniště | soubor | 1 | 0 | 0 |  |  |  | základní | 0 | 0 | 0 | 0 | 1024 | K | 2 | ROZPOCET | 0 | 0 | 0 | 0 | 0 | 1 | 0 | 1024 | 1687711929
| PP |  | Základní rozdělení průvodních činností a nákladů příprava staveniště. Do této položky patří náklady spojené s účastí zhotovitele na předání a převzetí staveniště : 1) Předání a převzetí staveniště Do této položky patří náklady spojené s účastí zhotovitele na předání a převzetí staveniště. 2) Ochrana stávajících inženýrských sítí na staveništi Do této položky patří náklady na přezkoumání podkladů objednatel o stavu inženýrských sítí probíhajících staveništěm nebo dotčenými stavbou i mimo území staveniště, kontrola a vytýčení jejich skutečno trasy a provedení ochranných opatření pro zabezpečení stávajících inženýrských sítí. 3) Dočasná dopravní opatření Náklady na vyhotovení návrhu dočasného dopravního značení a zvláštního užívání komunikace, vč. projednání, odsouhlasení s dotčenými orgány a organizacemi a zajištění správních rozhodnutí, dodání dopravních značek a světelné signalizace, jejich rozmístění a přemísťování a jejich údržba v průběhu výstavby včetně následného odstranění, poplatky za správní řízení, splnění podmínek správních rozhodnutí a orgánu DOSS. 4) Užívání veřejných ploch a prostranství Do této položky patří náklady a poplatky spojené s užíváním veřejných ploch a prostranství, pokud jsou stavebními pracemi nebo souvisejícími činnostmi dotčeny, a to včetně užívání ploch v souvislosti s uložením stavebního materiálu nebo stavebního odpadu. 5) Bezpečnostní a hygienická opatření na staveništi Do této položky jsou zahrnuty náklady na ochranu staveniště před vstupem nepovolaných osob, včetně příslušného značení, náklady na oplocení staveniště či na jeho osvětlení, náklady na vypracování potřebné dokumentace pro provoz staveniště z hlediska požární ochrany (požární řád a poplachová směrnice) a z hlediska provozu staveniště (provozně dopravní řád) 6) Napojení staveniště na veškeré inženýrské sítě v rozsahu a provedení dle PD včětně používání jednotlivých napojení po dobu stavby a jejich zrušení po dokončení stavby. | [13 empty] | PP | 2
| D | VRN3 | Zařízení staveniště |  |  |  | 0 | [5 empty] | 0 |  | 0 | 5 | D | 1 | ROZPOCET | [6 empty] | 0
4 | K | 4 | Zařízení staveniště | soubor | 1 | 0 | 0 |  |  |  | základní | 0 | 0 | 0 | 0 | 1024 | K | 2 | ROZPOCET | 0 | 0 | 0 | 0 | 0 | 1 | 0 | 1024 | 746506712
| PP |  | Základní rozdělení průvodních činností a nákladů zařízení staveniště. V rámci nákladů na zařízení staveniště ocení zhotovitel veškeré náklady spojené s vybudováním, provozem a odstraněním zařízení staveniště, a to ve fázích : 1) Vybudování zařízení staveniště Do této položky patří náklady s případným vypracováním projektové dokumentace zařízení staveniště, zřízením přípojek energií k objektům zařízení staveniště, vybudování případných měřících odběrných míst a zřízení, případná příprava území pro objekty zařízení staveniště a vlastní vybudování objektů zařízení staveniště 2) Provoz zařízení staveniště Do této položky patří náklady na vybavení objektů zařízení staveniště , náklady na energie spotřebované dodavatelem v rámci provozu zařízení staveniště, náklady na potřebný úklid v prostorách zařízení staveniště, náklady na nutnou údržbu a opravy na objektech zařízení staveniště a na přípojkách energií. 3) Odstranění zařízení staveniště Do této položky patří odstranění objektů zařízení staveniště včetně přípojek energií a jejich odvoz. Položka zahrnuje i náklady na úpravu povrchů po odstranění zařízení staveniště a úklid ploch, na kterých bylo zařízení staveniště provozováno. Položka zahrnuje veškeré náklady a činnosti související s vybudováním, provozem a likvidací staveniště, zajištění připojení na elektrickou energii, vodu a odvodnění staveniště, provádění každodenního hrubého úklidu staveniště a průběžnou likvidaci vznikajících odpadů oprávněnou osobou. Součástí této položky jsou standardní prvky BOZP (mobilní oplocení, výstražné značení, přechody výkopů, oplocení, zábradlí, atd - včetně jejich dodávky, montáže, údržby a demontáže, respektive likvidace) a plnění povinosti vyplývajících z plánu BOZP včetně připomínek příslušných úřadů. Součástí položky Zařízení staveniště je poskytnutí části zařízení staveniště (včetně stolu a 10-ti židlí) pro umožnění činnosti TDS, AD a SÚ za účelem konání kontrolním dnů a všech dalších svolávaných jednání (předpokládá se čistý prostor - např. stavební buňka či jiná kancelář stavby). | [13 empty] | PP | 2
| D | VRN4 | Inženýrská činnost |  |  |  | 0 | [5 empty] | 0 |  | 0 | 5 | D | 1 | ROZPOCET | [6 empty] | 0
5 | K | 5 | Kompletace dokladové části stavby k předání a převzetí stavby a kolaudaci stavby | soubor | 1 | 0 | 0 |  |  |  | základní | 0 | 0 | 0 | 0 | 1024 | K | 2 | ROZPOCET | 0 | 0 | 0 | 0 | 0 | 1 | 0 | 1024 | -1401227100
| PP |  | Kompletace dokladů (shromáždění dokladů) o vlastnostech materiálů, o provedených zkouškách a měření, o výchozích kontrolách provozuschopnosti, o zaškolení obsluhy, revizní zprávy s výsledkem-bez závad, doklady o oprávnění k provádění prací, doklady o likvidaci odpadů, návody k obsluze, kopie záručních listů - 3x tištěně a 1x na CD nosiči v elektronické podobě ... dále je součástí dodávky této položky zajištění souhlasných stanovisek ke kolaudaci od dotčených orgánů státní správy | [13 empty] | PP | 2
| D | VRN5 | Finanční náklady |  |  |  | 0 | [5 empty] | 0 |  | 0 | 5 | D | 1 | ROZPOCET | [6 empty] | 0
6 | K | 6 | Finanční náklady | soubor | 1 | 0 | 0 |  |  |  | základní | 0 | 0 | 0 | 0 | 1024 | K | 2 | ROZPOCET | 0 | 0 | 0 | 0 | 0 | 1 | 0 | 1024 | 237363780
| PP |  | Základní rozdělení průvodních činností a nákladů finanční náklady. Do této položky patří náklady spojené s povinným pojištěním dodavatele nebo stavebního díla či jeho části dle požadavku objednatele, je-li toto pojištění pořadováno v zadavacích či jiných podmínkách a dokumentech, jež jsou součástí zadavací dokumentace. Dále sem patří náklady na požadovanou bankovní záruku za splnění závazku provést dílo-stavbu, je-li tato bankovní záruka pořadována v zadavacích či jiných podmínkách a dokumentech, jež jsou součástí zadavací dokumentace. | [13 empty] | PP | 2
| D | VRN9 | Ostatní náklady |  |  |  | 0 | [5 empty] | 0 |  | 0 | 5 | D | 1 | ROZPOCET | [6 empty] | 0
7 | K | 7 | Ochrana a zakrývání stávajících konstrukcí po dobu stavby včetně návrhu ochrany (fólie, geotextilie, OSB desky, apod.) | soubor | 1 | 0 | 0 |  |  |  | základní | 0 | 0 | 0 | 0 | 1024 | K | 2 | ROZPOCET | 0 | 0 | 0 | 0 | 0 | 1 | 0 | 1024 | -2101325052
| PP |  | Ochrana a zakrývání stávajících konstrukcí po dobu stavby včetně návrhu ochrany (fólie, geotextilie, OSB desky, apod.) | [13 empty] | PP | 2

## EL Elektrorozvody
| List obsahuje: |  | 1) Krycí list soupisu
optimalizováno pro tisk sestav ve formátu A4 - na výšku | [8 empty] | {ED81D08B-19D2-479C-B493-2F220B69E2FC}
2
KRYCÍ LIST ROZPOČTU | [8 empty] | False
| Stavba: |  | REVITALIZACE SKLADOVACÍ HALY na pozemku p.č. st. 4738/1, k.ú. Havlíčkův Brod
| Objekt: |  | EL Elektrorozvody
| KSO: |  | 811.63.7.2. |  |  |  | CC-CZ:
| Místo: |  | Havlíčkův Brod |  |  |  | Datum:
| Zadavatel: | [5 empty] | IČ: | 24708691
|  | RM Facility s.r.o., Bořivojova 878/35, 130 00 Praha 3-Žižkov |  |  |  |  | DIČ: | CZ24708691
| Uchazeč: | [5 empty] | IČ:
DIČ:
| Projektant: | [5 empty] | IČ: | 27517721
|  | PROJEKT efekt s.r.o. |  |  |  |  | DIČ: | CZ27517721
Poznámka:
| Cena bez DPH | [5 empty] | 0
| DPH | základní | 21% | ze | 0 |  | 0
|  | snížená | 15% | ze | 0 |  | 0
|  | zákl. přenesená | 21% | ze | #REF! |  | 0
|  | sníž. přenesená | 15% | ze | #REF! |  | 0
|  | nulová | 0% | ze | #REF! |  | 0
| Cena s DPH |  |  | v | CZK | 0

## Elektro
[12 empty] | pišvejc mon | 6
| Rekapitulace nákladů EL Elektrorozvody | [10 empty] | pišvejc ma | 1.15
2
I. | Elektromontáže - silnoproud |  |  |  | 0
II. | Elektromontáže - svítidla |  |  |  | 0
III. | Rozvaděče |  |  |  | 0
IV. | Hromosvod a uzemnění |  |  |  | 0
V. | Zemní práce hromosvod |  |  |  | 0
VI. | Drobné stavební práce - veškeré stavební a bourací práce nutné pro zdárné provedení EL Elektrorozvody, součástí položky je mimo jiné sekání rýh ve stavebních konstrukcích, zahazování rýh, odvoz a likvidace suti na skládku, provedení prostupů konstrukcemi, opravy všech omítek stěn a stropů, apod.) | soubor | 1 | 0 | 0
VII. | Demontáže a úpravy stávajícícíh rozvodů - součástí položky je demontáž a likvidace veškerých částí stávající elektroinstalace (kabeláž a veškeré koncové prvky), které budou navrženými úpravami odpojeny a dále budou nepotřebné a dále pak odvoz demontovaného materiálu na skládku a jeho likvidace na skládce (včetně poplatku za skládku) | soubor | 1 | 0 | 0
VIII. | Vypracování revizní zprávy | soubor | 1 | 0 | 0
XI. | Celkem bez DPH: |  |  |  | 0
I. | Elektromontáže - silnoproud
Číslo položky | Popis-obsah položky | Měrná jednotka (MJ) | Počet MJ | Cena montáže/MJ | Cena montáže celkem | Cena za dodávku/MJ | Cena dodávky celkem | Výkaz výměr pro jednotlivé položky | Odkaz na grafickou či textovou část PD
1 | Krabice odbočná 5x4, IP65 | ks | 23 | 0 | 0 | 0 | 0 | 12+4+2+2+3 | EL-2 | 34.5 | 6 | 57.54 | 1.15 |  | 10.8
2 | Krabice odbočná 5x6, IP65 | ks | 24 | 0 | 0 | 0 | 0 | 16+4+4 | EL-2 | 43.5 | 6 | 182 | 1.15 |  | 10.8
3 | Krabice odbočná 5x10, IP65 +svorky 5x(3x16mm2) | ks | 4 | 0 | 0 | 0 | 0 | 3+1 | EL-2 | 49.5 | 6 | 400 | 1.15 |  | 10.8
3 | Trubka PH 20/16 | m | 90 | 0 | 0 | 0 | 0 | 7x2+4x5+7x4x2 | EL-2 | 4.7 | 6 | 29 | 1.15 |  | 15.9
4 | Trubka PH 25/21 | m | 135 | 0 | 0 | 0 | 0 | 90+5+5+5+5+20+5 | EL-2 | 4.9 | 6 | 48.53 | 1.15 |  | 8.5
5 | Trubka PH 32/29 | m | 35 | 0 | 0 | 0 | 0 | 7x5 | EL-2 | 5.4 | 6 | 78 | 1.15 |  | 8.5
6 | Lišta elektroinstalační 40x40 mm | m | 25 | 0 | 0 | 0 | 0 | 5x5 | EL-2 | 21 | 6 | 31.73 | 1.15 |  |  |  |  | 0
7 | Lišta elektroinstalační 120x40 mm | m | 10 | 0 | 0 | 0 | 0 | 5+5 | EL-2 | 23 | 6 | 120 | 1.15 |  | 32.9
8 | kabelový žlab drátěný, pozinkovaný,100x50mm včetně spojů a úchytů | m | 95 | 0 | 0 | 0 | 0 | 45+45+5 | EL-2 | 35 | 6 | 180 | 1.15 |  | 8.5
9 | Ocelová nosná konstrukce do nosnosti 10kg výroba a montáž | kg | 24 | 0 | 0 | 0 | 0 | 16+4+4 | EL-2 | 23 | 6 | 50 | 1.15
10 | Ocelová nosná kontrukce všeobecně výroba a montáž | kg | 140 | 0 | 0 | 0 | 0 | (11+11+3+3)x5 | EL-2 | 7.2 | 6 | 25 | 1.15
11 | Kabel CYKY-o 3x1,5 pu | m | 15 | 0 | 0 | 0 | 0 | viz tabulka kabelů | EL-2 | 5.2 | 6 | 9.39 | 1.15
12 | Kabel CYKY-J 3x1,5 pu | m | 60 | 0 | 0 | 0 | 0 | viz tabulka kabelů | EL-2 | 5.2 | 6 | 9.39 | 1.15
13 | Kabel CYKY-J 3x2,5 pu | m | 470 | 0 | 0 | 0 | 0 | viz tabulka kabelů | EL-2 | 5.2 | 6 | 15.07 | 1.15
14 | Kabel CYKY-J 5x1,5 pu | m | 210 | 0 | 0 | 0 | 0 | viz tabulka kabelů | EL-2 | 5.2 | 6 | 15.24 | 1.15
15 | Kabel CYKY-J 5x2,5 pu | m | 165 | 0 | 0 | 0 | 0 | viz tabulka kabelů | EL-2 | 5.2 | 6 | 25.17 | 1.15
16 | Kabel CYKY-J 5x4 pu | m | 100 | 0 | 0 | 0 | 0 | viz tabulka kabelů | EL-2 | 5.2 | 6 | 44.22 | 1.15
17 | Kabel CYKY-J 5x16 pu | m | 160 | 0 | 0 | 0 | 0 | viz tabulka kabelů | EL-2 | 5.4 | 6 | 170 | 1.15
18 | Vodič CY 10 pu | m | 35 | 0 | 0 | 0 | 0 | 7x5 | EL-2 | 5.2 | 6 | 20 | 1.15
18 | Vodič CYA 25 pu | m | 120 | 0 | 0 | 0 | 0 | 4x30 | EL-2 | 5.2 | 6 | 55.6 | 1.15
19 | Šňůra CYSY 3x1,5 pu | m | 35 | 0 | 0 | 0 | 0 | 7x5 | EL-2 | 5.2 | 6 | 11.6 | 1.15
20 | Svorka napospojení včetně pásku | ks | 4 | 0 | 0 | 0 | 0 | 4 | EL-2 | 14.5 | 6 | 25 | 1.15
21 | Ukončení šňůry do 3x4 | ks | 7 | 0 | 0 | 0 | 0 | 7 | EL-2 | 13.2 | 6 |  | 1.15
22 | Ukončení kabelu do 5x4 | ks | 14 | 0 | 0 | 0 | 0 | 14 | EL-2 | 19.8 | 6 |  | 1.15
23 | Ukončení kabelu do 5x10 | ks | 4 | 0 | 0 | 0 | 0 | 2+2 | EL-2 | 24 | 6 |  | 1.15
24 | Ukončení kabelu do 5x25 | ks | 9 | 0 | 0 | 0 | 0 | 2+7 | EL-2 | 35 | 6 |  | 1.15
25 | Ukončení kabelu do 4x150 | ks | 1 | 0 | 0 | 0 | 0 | 1 | EL-2 | 91 | 6 |  | 1.15
26 | Ukončení vodiče do 10 mm2 | ks | 14 | 0 | 0 | 0 | 0 | 7x2 | EL-2 | 4.65 | 6 | 10 | 1.15
27 | Ukončení vodiče do 25 mm2 | ks | 10 | 0 | 0 | 0 | 0 | 5x2 | EL-2 | 10.2 | 6 | 20 | 1.15
28 | Spínač v krabici z plastu 10A/250V řazení 1, IP54 | ks | 4 | 0 | 0 | 0 | 0 | 2+2 | EL-2 | 21 | 6 | 150 | 1.15
29 | Spínač v krabici z plastu 10A/250V řazení 1/0, IP54 | ks | 11 | 0 | 0 | 0 | 0 | 8+3 | EL-2 | 21 | 6 | 150 | 1.15
29 | Termostat průmyslový s eterním detektorem 5°C-35°C, IP54 | ks | 7 | 0 | 0 | 0 | 0 | 6+1 | EL-2 | 21 | 6 | 1250 | 1.15 |  |  | 16 | 2 | 32
30 | Montáž zásuvkové skříně | ks | 7 | 0 | 0 | 0 | 0 | 6+1 | EL-2 | 46.5 | 6 | 0 | 1.15 |  |  | 16 | 2 | 32
31 | Montáž pole rozvaděče do 200kg | ks | 1 | 0 | 0 | 0 | 0 | 1 | EL-2 | 281 | 6 | 0 | 1.15 |  |  | 24 | 2 | 48
32 | Zapojení jednotky plynové vytápěcí teplovzdušné jednotky včetně ovládacích tlačítek | ks | 7 | 0 | 0 | 0 | 0 | 7 | EL-2 | 100 | 6 | 0 | 1.15 |  |  | 24 | 2 | 48
33 | Upevňovací bod | ks | 674 | 0 | 0 | 0 | 0 | 16x2+24x2+4x4+90x2+135x2+35x2+25x2+10x4 | EL-2 | 6 | 6 | 10 | 1.15 |  |  | 4 | 4 | 16
[16 empty] | 90 | 2 | 180
| Celkem |  |  |  | 0 |  | 0 | [8 empty] | 135 | 2 | 270
| Na podružný materiál | % | 3 |  |  | 0 | 0 | [8 empty] | 35 | 2 | 70
| Montáž, nosný a podružný materiál |  |  |  | 0 | [10 empty] | 25 | 2 | 50
| GPV | % | 6 | 0 | 0 | [10 empty] | 10 | 4 | 40
| Celkem: |  |  |  | 0 | [12 empty] | 722
[11 empty] | 6 |  | 1.15
[11 empty] | 6 |  | 1.15
II. | Elektromontáže - svítidla | [9 empty] | 6 |  | 1.15
Číslo položky | Popis-obsah položky | Měrná jednotka (MJ) | Počet MJ | Cena montáže/MJ | Cena montáže celkem | Cena za dodávku/MJ | Cena dodávky celkem | Výkaz výměr pro jednotlivé položky | Odkaz na grafickou či textovou část PD |  | 6 |  | 1.15
[11 empty] | 6 |  | 1.15
34 | A -Svítidlo LED zavěšené průmyslové 1x87W, IP65 | ks | 20 | 0 | 0 | 0 | 0 | 16+4 | EL-2 | 75 | 6 | 5600 | 1.15 |  | 87 | 1740
35 | B -Svítidlo LED zavěšené průmyslové 1x173W, IP65 | ks | 4 | 0 | 0 | 0 | 0 | 4 | EL-2 | 75 | 6 | 12700 | 1.15 |  | 173 | 692
36 | Závěs ke svítidlu řetízkový 2 závěsné body | ks | 48 | 0 | 0 | 0 | 0 | 2x(20+4) | EL-3 | 30 | 6 | 140 | 1.15 |  | 0 | 0
37 | C-Svítidlo LED pro VO s raménkem 1x55W, IP65 | ks | 4 | 0 | 0 | 0 | 0 | 2+2 | EL-3 | 55 | 6 | 4800 | 1.15 |  | 55 | 220
38 | Raménko pro svítidla C | ks | 4 | 0 | 0 | 0 | 0 | 2+2 | EL-3 | 50 | 6 | 600 | 1.15 |  | 0 | 0
39 | M-Svítidlo nouzové LED 6x1W, IP65 | ks | 7 | 0 | 0 | 0 | 0 | 6+1 | EL-3 | 30 | 6 | 2755 | 1.15 |  | 0 | 0
[11 empty] | 6 |  | 1.15 |  |  | 2652
| CENA CELKEM |  |  |  | 0 |  | 0 |  |  |  | 6 |  | 1.15
| na podružný materiál | % | 3 |  |  |  | 0 |  |  |  | 6 |  | 1.15
| CELKEM montáž a materiál: |  |  |  | 0 | [5 empty] | 6 |  | 1.15
| GPV | % | 6 |  | 0 | [5 empty] | 6 |  | 1.15
| CELKEM: |  |  |  | 0 | [5 empty] | 6 |  | 1.15
[11 empty] | 6 |  | 1.15
[11 empty] | 6 |  | 1.15
[11 empty] | 6 |  | 1.15
IV. | Hromosvod a uzemnění
Číslo položky | Popis-obsah položky | Měrná jednotka (MJ) | Počet MJ | Cena montáže/MJ | Cena montáže celkem | Cena za dodávku/MJ | Cena dodávky celkem | Výkaz výměr pro jednotlivé položky | Odkaz na grafickou či textovou část PD |  |  |  | 1.15
1.15
40 | Vedení zemnící ul. v zemi FeZn 30x4 | m | 92 | 0 | 0 | 0 | 0 | 92 | H-1 | 4.35 | 6 | 39 | 1.15 |  | 35 |  |  |  |  | 77
41 | Vedení zemnící v zemi FeZn pr. 10 mm | m | 57 | 0 | 0 | 0 | 0 | 15+12+10x3 | H-1 | 6.7 | 6 | 24 | 1.15 |  | 19.6 |  |  |  |  | 57
42 | Vedení zemnící na povrchu FeZn pr. 10 mm | m | 36 | 0 | 0 | 0 | 0 | 12x3 | H-1 | 10.1 | 6 | 24 | 1.15 |  | 19.6 |  |  | 2 | 45 | 90
43 | Svodový vodič včetně podpěr FeZn pr. 8Mm | m | 357 | 0 | 0 | 0 | 0 | 11x7+45+12+45x2+6x15+18+9+6+10 | H-1 | 28 | 6 | 16 | 1.15 |  | 15 |  |  | 6 | 15 | 90
44 | Podpěra na svislou konstrukci | ks | 77 | 0 | 0 | 0 | 0 | 11x7 | H-1 | 0 | 6 | 20.4 | 1.15 |  | 14.3 |  |  |  |  | 18
45 | Podpěra hřebenová | ks | 57 | 0 | 0 | 0 | 0 | 45+12 | H-1 | 0 | 6 | 25 | 1.15 |  | 81.2 |  |  |  |  | 9
46 | Podpěra na plechovou střechu | ks | 223 | 0 | 0 | 0 | 0 | 45x2+6x15+18+9+6+10 | H-1 | 0 | 6 | 15 | 1.15 |  | 81.2 |  |  |  |  | 6
47 | Svorka hromosvodová FeZn okapová | ks | 11 | 0 | 0 | 0 | 0 | 11 | H-1 | 14 | 6 | 9.6 | 1.15 |  | 10.4 |  |  |  |  | 347 | 213
48 | Svorka hromosvodová FeZn spojovací | ks | 141 | 0 | 0 | 0 | 0 | 12x4+11x8+5 | H-1 | 14 | 6 | 8.7 | 1.15 |  | 10.4
49 | Svorka hromosvodová FeZn křížová | ks | 33 | 0 | 0 | 0 | 0 | 12+11 | H-1 | 19.5 | 6 | 20.7 | 1.15 |  | 15.4
50 | Svorka hromosvodová FeZn zkušební | ks | 11 | 0 | 0 | 0 | 0 | 11 | H-1 | 19.5 | 6 | 28.6 | 1.15 |  | 21 |  |  | 12 | 4 | 48
51 | Svorka hromosvodová FeZn na svodové roury včetně pásku | ks | 5 | 0 | 0 | 0 | 0 | 5 | H-1 | 19.5 | 6 | 25 | 1.15 |  | 21 |  |  | 11 | 8 | 88
52 | Svorka hromosvodová FeZn drát-páska 30x4 do země | ks | 20 | 0 | 0 | 0 | 0 | 10x2 | H-1 | 19.5 | 6 | 33.1 | 1.15 |  | 24.3 |  |  |  |  | 5
53 | Ochranný úhelník L FeZn včetně montáže držáků | ks | 11 | 0 | 0 | 0 | 0 | 11 | H-1 | 49 | 6 | 147 | 1.15 |  | 121 |  |  |  |  | 141
54 | Držáky ochranného úhelníku FeZn | ks | 22 | 0 | 0 | 0 | 0 | 11x2 | H-1 | 0 | 6 | 23.1 | 1.15 |  | 15.84
55 | Označení svodu štítky | ks | 11 | 0 | 0 | 0 | 0 | 11 | H-1 | 10.1 | 6 | 5 | 1.15 |  | 5
[11 empty] | 6 |  | 1.15
[11 empty] | 6 |  | 1.15
| CENA CELKEM |  |  |  | 0 |  | 0 |  |  |  | 6 |  | 1.15
| na podr. materiál | % | 3 |  |  |  | 0 |  |  |  | 6 |  | 1.15
| CELKEM montáž a materiál: |  |  |  | 0 | [5 empty] | 6 |  | 1.15
| GPV | % | 2 |  | 0 | [5 empty] | 6 |  | 1.15
| CELKEM: |  |  |  | 0 | [5 empty] | 6 |  | 1.15
[11 empty] | 6 |  | 1.15
[11 empty] | 6 |  | 1.15
V. | Zemní práce hromosvod
Číslo položky | Popis-obsah položky | Měrná jednotka (MJ) | Počet MJ | Cena montáže/MJ | Cena montáže celkem | Cena za dodávku/MJ | Cena dodávky celkem | Výkaz výměr pro jednotlivé položky | Odkaz na grafickou či textovou část PD
56 | Vytýčení zemnící vedení vedení | km | 0.149 | 0 | 0 |  |  | 149/1000 | H-1 | 676 | 1
57 | Kabelová rýha š. 50 hl. 80 cm tř. 4 | m | 149 | 0 | 0 |  |  | 92+15+12+10x3 | H-1 | 140 | 1
58 | Zához rýhy š. 50 hl. 110 cm zem. tř. 4 | m | 149 | 0 | 0 |  |  | 92+15+12+10x3 | H-1 | 125 | 1 |  |  | 60
59 | Vodorovné přemístění zeminy do 1 km | m3 | 7.45 | 0 | 0 |  |  | 149x0,5x0,1 | H-1 | 82.7 | 1 |  |  | 32
60 | Příplatek za další km | m3 | 74.5 | 0 | 0 |  |  | 7,45x10 | H-1 | 20.8 | 1
61 | Provizorní úprava terénu | m2 | 74.5 | 0 | 0 |  |  | 149x0,5 | H-1 | 29.4 | 1
| Celkem: |  |  |  | 0

## Rozvaděče
III | Rozvaděče | [11 empty] | pišvejc | 5
Číslo položky | Popis-obsah položky | Měrná jednotka (MJ) | Počet MJ | Cena montáže/MJ | Cena montáže celkem
III/1 | Rozvaděče RP2 | ks | 1 | 0 | 0
III/2 | Zásuvková skříň | ks | 7 | 0 | 0
| CELKEM za III. Rozvaděče: |  |  |  | 0
III/1 | Rozvaděč RP2
[19 empty] | 4 | 24 | 96
Číslo položky | Popis-obsah položky | Měrná jednotka (MJ) | Počet MJ | Cena montáže/MJ | Cena montáže celkem | Cena za dodávku/MJ | Cena dodávky celkem | Výkaz výměr pro jednotlivé položky | Odkaz na grafickou či textovou část PD
1 | Skříň 800x400x2000mm, IP54 | ks | 1 | 0 | 0 | 0 | 0 | 1 | EL-3_RP2 | 1-3 | 1000 | 5 | 20000 | 1.15
2 | Obal na výkresy | ks | 1 | 0 | 0 | 0 | 0 | 1 | EL-3_RP2 | 1-3 | 5 | 5 | 6 | 1.15
3 | PEN, N, PE přípojnice Cu 32/5 | ks | 3 | 0 | 0 | 0 | 0 | 2+1 | EL-3_RP2 | 2,3 | 50 | 5 | 800 | 1.15
4 | Přípojnice Cu 160A | ks | 3 | 0 | 0 | 0 | 0 | 3 | EL-3_RP2 | 2,3 | 50 | 5 | 600 | 1.15
5 | Propojovací přípojnice 80A | ks | 3 | 0 | 0 | 0 | 0 | 3 | EL-3_RP2 | 2,3 | 0 | 5 | 350 | 1.15
6 | Výstražná tabulka | ks | 2 | 0 | 0 | 0 | 0 | 2 | EL-3_RP2 | 1-3 | 8 | 5 | 10 | 1.15
7 | Vyrážecí cívka k jističi 100A | ks | 1 | 0 | 0 | 0 | 0 | 1 | EL-3_RP2 | 2 | 50 | 5 | 1000 | 1.15
8 | Pojistkový odpínač vel 22 100A včetně pojistek | ks | 1 | 0 | 0 | 0 | 0 | 1 | EL-3_RP2 | 2 | 76.2 | 5 | 1200 | 1.15 |  |  |  | 7.8 | 8 | 1 | 3.6 | 66
9 | Pojistkový odpínač vel PH1 250A včetně pojistek | ks | 1 | 0 | 0 | 0 | 0 | 1 | EL-3_RP2 | 2 | 200 | 5 | 2800 | 1.15 |  |  |  | 7.8 | 8 | 1 | 3.6 | 66
10 | Přepěťová ochrana 25kA 1 pól | ks | 3 | 0 | 0 | 0 | 0 | 3 | EL-3_RP2 | 2 | 50 | 5 | 1500 | 1.15 |  |  |  | 7.8 | 8 | 1 | 3.6 | 66
11 | Jistič 6B/1 | ks | 3 | 0 | 0 | 0 | 0 | 3 | EL-3_RP2 | 2 | 16.4 | 5 | 113 | 1.15
12 | Jistič 10C/1 10kA | ks | 3 | 0 | 0 | 0 | 0 | 3 | EL-3_RP2 | 2 | 16.4 | 5 | 99 | 1.15
13 | Jistič 16C/1 10kA | ks | 2 | 0 | 0 | 0 | 0 | 2 | EL-3_RP2 | 3 | 16.4 | 5 | 99 | 1.15
14 | Jistič 10C/3 10kA | ks | 2 | 0 | 0 | 0 | 0 | 2 | EL-3_RP2 | 2 | 50.4 | 5 | 320 | 1.15
15 | Jistič 16C/3 10kA | ks | 3 | 0 | 0 | 0 | 0 | 3 | EL-3_RP2 | 3 | 50.4 | 5 | 320 | 1.15
16 | Jistič 32B/3 10kA | ks | 2 | 0 | 0 | 0 | 0 | 3 | EL-3_RP2 | 3 | 100 | 5 | 480 | 1.15
17 | Jistič 63B/3 15kA | ks | 4 | 0 | 0 | 0 | 0 | 4 | EL-3_RP2 | 3 | 100 | 5 | 2500 | 1.15
18 | Jistič 100B/3 15kA | ks | 1 | 0 | 0 | 0 | 0 | 12 | EL-3_RP2 | 2 | 100 | 5 | 2500 | 1.15
19 | Impulsní relé jednopólové | ks | 3 | 0 | 0 | 0 | 0 | 3 | EL-3_RP2 | 2 | 29.2 | 5 | 350 | 1.15
20 | Stykač 25A AC1, 12A AC3 | ks | 3 | 0 | 0 | 0 | 0 | 3 | EL-3_RP2 | 2 | 50.4 | 5 | 550 | 1.15
21 | Svorky RSA 4 | ks | 25 | 0 | 0 | 0 | 0 | 14+11 | EL-3_RP2 | 2,3 | 11.4 | 5 | 7.2 | 1.15
22 | Svorky RSA 16 | ks | 18 | 0 | 0 | 0 | 0 | 18 | EL-3_RP2 | 3 | 15.7 | 5 | 20 | 1.15
| CENA CELKEM |  |  |  | 0 |  | 0
| CELKEM montáž a materiál: |  |  |  | 0
| na obal a dopravu | % | 3.6 | 0 | 0
| na přesun | % | 1 | 0 | 0
| CELKEM: |  |  |  | 0
III/2 | Zásuvková skříň
[19 empty] | 4 | 24 | 96
Číslo položky | Popis-obsah položky | Měrná jednotka (MJ) | Počet MJ | Cena montáže/MJ | Cena montáže celkem | Cena za dodávku/MJ | Cena dodávky celkem | Výkaz výměr pro jednotlivé položky | Odkaz na grafickou či textovou část PD
23 | Prázdná skříň pro sestavu rozvaděče 45x30cm IP54 | ks | 1 | 0 | 0 | 0 | 0 | 1 | EL-3_RZS | 1 | 100 | 5 | 1766 | 1.15
24 | Prázdná skříň pro sestavu rozvaděče 45x30 cm 3x12 modulů s odlápěcími dvířky | ks | 1 | 0 | 0 | 0 | 0 | 1 | EL-3_RZS | 1 | 100 | 5 | 2853 | 1.15
25 | Montážní deska 425x275mm do skříně 45x30cm | ks | 1 | 0 | 0 | 0 | 0 | 1 | EL-3_RZS | 1 | 25 | 5 | 353 | 1.15
26 | Příruba na skříň 15 cm bez předlisovaných otvorů | ks | 2 | 0 | 0 | 0 | 0 | 2 | EL-3_RZS | 1 | 25 | 5 | 310 | 1.15
27 | Příruba na skříň 30 cm¨bez předlisovaných otvorů | ks | 3 | 0 | 0 | 0 | 0 | 3 | EL-3_RZS | 1 | 25 | 5 | 310 | 1.15
28 | Obal na výkresy | ks | 1 | 0 | 0 | 0 | 0 | 1 | EL-3_RZS | 1 | 5 | 5 | 6 | 1.15
29 | Nulová přípojnice | ks | 3 | 0 | 0 | 0 | 0 | 3 | EL-3_RZS | 2 | 50 | 5 | 200 | 1.15
30 | Propojovací přípojnice 63A | ks | 2 | 0 | 0 | 0 | 0 | 1 | EL-3_RZS | 2 | 0 | 5 | 350 | 1.15
31 | Výstražná tabulka | ks | 2 | 0 | 0 | 0 | 0 | 2 | EL-3_RZS | 1 | 8 | 5 | 10 | 1.15
32 | Spínač trojpólový 63/3 | ks | 1 | 0 | 0 | 0 | 0 | 1 | EL-3_RZS | 2 | 50.4 | 5 | 650 | 1.15 | 6.4 | 5 | 3.6 | 35.6
33 | Pojistkový odpínač vel 14 63A včetně pojistek | ks | 1 | 0 | 0 | 0 | 0 | 1 | EL-3_RZS | 2 | 50.4 | 5 | 550 | 1.15
34 | Ochrana přepěťová II. stupeň 15kA -1 pol | ks | 4 | 0 | 0 | 0 | 0 | 4 | EL-3_RZS | 2 | 50.4 | 5 | 1050 | 1.15
35 | Jistič 16C/3 | ks | 1 | 0 | 0 | 0 | 0 | 1 | EL-3_RZS | 2 | 50.4 | 5 | 320 | 1.15
36 | Jistič 20C/3 | ks | 1 | 0 | 0 | 0 | 0 | 1 | EL-3_RZS | 2 | 50.4 | 5 | 380 | 1.15
37 | Jistič-chránič 16B/2/0,03 | ks | 4 | 0 | 0 | 0 | 0 | 4 | EL-3_RZS | 2 | 29.2 | 5 | 1460 | 1.15
38 | Proudový chránič 63/4/0,03 | ks | 1 | 0 | 0 | 0 | 0 | 1 | EL-3_RZS | 2 | 100.4 | 5 | 2200 | 1.15
39 | Zásuvka vestavná 16A/230 | ks | 4 | 0 | 0 | 0 | 0 | 4 | EL-3_RZS | 2 | 20 | 5 | 100 | 1.15
40 | Zásuvka vestavná 16A/400V 3+N+PE | ks | 1 | 0 | 0 | 0 | 0 | 1 | EL-3_RZS | 2 | 30 | 5 | 120 | 1.15
41 | Zásuvka vestavná 32A/400V 3+N+PE | ks | 1 | 0 | 0 | 0 | 0 | 1 | EL-3_RZS | 2 | 30 | 5 | 150 | 1.15
42 | Svorky řadová na lištu 16mm2 | ks | 6 | 0 | 0 | 0 | 0 | 3,3 | EL-3_RZS | 2 | 15.7 | 5 | 20 | 1.15
43 | Vývodka PH29 | ks | 2 | 0 | 0 | 0 | 0 | 1+1 | EL-3_RZS | 2 | 20 | 5 | 15 | 1.15
| CENA CELKEM |  |  |  | 0 |  | 0
| CELKEM montáž a materiál: |  |  |  | 0
| na obal a dopravu | % | 3.6 | 0 | 0
| na přesun | % | 1 | 0 | 0
| CELKEM: |  |  |  | 0

## kabely
|  |  | CYKY-o | CYKY-J | CYKY-J | CYKY-o | CYKY-o | CYKY-o | CYKY-o | CYKY-o
| č. kab | Vývod | 3x1,5 | 3x1,5 | 3x2,5 | 5x1,5 | 5x2,5 | 5x4 | 5x6 | 5x16
1 | W101 | Osvětlení hala 1 |  |  |  |  | 65
| W102 | Osvětlení hala 2 |  |  |  |  | 70
| W103 | Osvětlení ocelokolna |  |  | 70
| W191 | Ovládání osvětlení hala |  |  |  | 120
| W192 | Ovládání osvětlení ocelokolna |  |  |  | 90
| W111 | Osvětlení vjezdy 1+NO | 15 | 30 | 35
| W112 | Osvětlení vjezdy 2+NO |  | 30 | 60
| W131 | Jednotky ROBUR hala 1 |  |  | 25
| W132 | Jednotky ROBUR hala 2 |  |  | 80
| W133 | Jednotky ROBUR ocelokolna |  |  | 70
| W141 | Vrata vjezdy 1 |  |  |  |  | 10 | 40
| W142 | Vrata vjezdy 2 |  |  |  |  | 20 | 60
| W151 | Zásuvkové skříně 1 | [7 empty] | 70
| W152 | Zásuvkové skříně 2 | [7 empty] | 90
| W161 | Plynové infrazářiče 1 |  |  | 50
| W162 | Plynové infrazářiče 2 |  |  | 80
|  | Celkem: | 15 | 60 | 470 | 210 | 165 | 100 | 0 | 160