## Rekapitulace stavby
Export VZ |  | List obsahuje: | [24 empty] | 3.0 | [5 empty] | False | False | {18218C65-BB5F-485E-8D31-648D66B69178}
[18 empty] | >> skryté sloupce << | [13 empty] | 0,01 | 21
[32 empty] | 0,01 | 15
|  | REKAPITULACE STAVBY | [16 empty] | v --- níže se nacházejí doplnkové a pomocné údaje k sestavám --- v | [11 empty] | Návod na vyplnění | 0,001
|  | Kód: |  |  |  |  | 15-SO135 | [23 empty] | Měnit lze pouze buňky se žlutým podbarvením! 1) v Rekapitulaci stavby vyplňte údaje o Uchazeči (přenesou se do ostatních sestav i v jiných listech) 2) na vybraných listech vyplňte v sestavě Soupis prací ceny u položek Podrobnosti k vyplnění naleznete na poslední záložce s Pokyny pro vyplnění | 0,01
|  | Stavba: |  |  |  |  | Přístavba, nádstavba, stavební úpravy komerčního objektu č.p. 2190, Říčany | [24 empty] | 0,1
|  | KSO: | [11 empty] | CC-CZ: | [17 empty] | 1
|  | Místo: |  |  |  |  | Říčany | [6 empty] | Datum: |  | 15.11.2015 | [15 empty] | 10
100
|  | Zadavatel: | [11 empty] | IČ: | [17 empty] | 0,1
|  |  | Leonardo technology s.r.o., Hlohovec | [10 empty] | DIČ: | [17 empty] | 0,1
0,1
|  | Uchazeč: | [11 empty] | IČ: |  | Vyplň údaj | [15 empty] | 0,1
|  |  | Vyplň údaj | [10 empty] | DIČ: |  | Vyplň údaj | [15 empty] | 0,1
False
|  | Projektant: | [11 empty] | IČ: | [17 empty] | False
|  |  | arch 21, s.r.o. | [10 empty] | DIČ: | [17 empty] | True
0,01
|  | Poznámka: | [29 empty] | 0,01
False
|  | Cena bez DPH | [11 empty] | 0
[8 empty] | Sazba daně |  | Základ daně |  |  |  | Výše daně
|  | DPH |  | základní |  |  |  | 21% |  | 0 |  |  |  | 0
|  |  |  | snížená |  |  |  | 15% |  | 0 |  |  |  | 0
|  |  |  | zákl. přenesená |  |  |  | 21% |  | 0 |  |  |  | 0
|  |  |  | sníž. přenesená |  |  |  | 15% |  | 0 |  |  |  | 0
|  |  |  | nulová |  |  |  | 0% |  | 0 |  |  |  | 0
|  | Cena s DPH | [6 empty] | v |  | CZK |  |  | 0
REKAPITULACE OBJEKTŮ STAVBY A SOUPISŮ PRACÍ
| Kód: | [6 empty] | 15-SO135
| Stavba: | [6 empty] | Přístavba, nádstavba, stavební úpravy komerčního objektu č.p. 2190, Říčany
| Místo: | [6 empty] | Říčany |  |  |  |  | Datum: |  | 15.11.2015
| Zadavatel: | [6 empty] | Leonardo technology s.r.o., Hlohovec |  |  |  |  | Projektant: |  | arch 21, s.r.o. |  |  |  | Informatívní údaje z listů zakázek
Uchazeč:
| Kód |  |  |  | Objekt, Soupis prací | [6 empty] | Cena bez DPH [CZK] |  |  |  | Cena s DPH [CZK] | Typ |  | z toho Ostat. náklady [CZK] | DPH [CZK] | Normohodiny [h] | DPH základní [CZK] | DPH snížená [CZK] | DPH základní přenesená [CZK] | DPH snížená přenesená [CZK] | Základna DPH základní | Základna DPH snížená | Základna DPH zákl. přenesená | Základna DPH sníž. přenesená | Základna DPH nulová
| Náklady stavby celkem | [10 empty] | 0 |  |  |  | 0 |  |  | 0 | 0 | 0 | 0 | 0 | 0 | 0 | 0 | 0 | 0 | 0 | 0 |  | D | 0 | ###NOIMPORT### | IMPORT | {18218C65-BB5F-485E-8D31-648D66B69178} | {00000000-0000-0000-0000-000000000000}
|  | 15-SO 135-01 |  |  |  | SO 01 Komerční objekt | [5 empty] | 0 |  |  |  | 0 | STA |  | 0 | 0 | 0 | 0 | 0 | 0 | 0 | 0 | 0 | 0 | 0 | 0 |  |  | 1 |  | IMPORT | {A6035E14-AAFF-4068-A34E-A5E37E187B53} | {18218C65-BB5F-485E-8D31-648D66B69178} | 2
|  | 15-SO 135-02 |  |  |  | SO 02 Zpevněné plochy a terénní úpravy | [5 empty] | 0 |  |  |  | 0 | STA |  | 0 | 0 | 0 | 0 | 0 | 0 | 0 | 0 | 0 | 0 | 0 | 0 |  |  | 1 |  | IMPORT | {1BDA5D88-F8A7-45AC-A7F6-B93F69472027} | {18218C65-BB5F-485E-8D31-648D66B69178} | 2
|  | 15-SO 135-03 |  |  |  | SO 03 Úprava kolektoru | [5 empty] | 0 |  |  |  | 0 | STA |  | 0 | 0 | 0 | 0 | 0 | 0 | 0 | 0 | 0 | 0 | 0 | 0 |  |  | 1 |  | IMPORT | {99E18C71-3EAE-4CD2-BCCD-DADAB186279C} | {18218C65-BB5F-485E-8D31-648D66B69178} | 2
|  | 15-SO 135-04 |  |  |  | SO 04 Likvidace dešťových vod | [5 empty] | 0 |  |  |  | 0 | STA |  | 0 | 0 | 0 | 0 | 0 | 0 | 0 | 0 | 0 | 0 | 0 | 0 |  |  | 1 |  | IMPORT | {8A015F4C-4CB0-4D0F-A312-DE0BF86A9431} | {18218C65-BB5F-485E-8D31-648D66B69178} | 2

## 15-SO 135-01 - SO 01 Kome...
| List obsahuje: | [6 empty] | Zpět na list:
[9 empty] | >> skryté sloupce << | [9 empty] | {A6035E14-AAFF-4068-A34E-A5E37E187B53}
2
| KRYCÍ LIST SOUPISU | [8 empty] | v --- níže se nacházejí doplnkové a pomocné údaje k sestavám --- v | [8 empty] | False
Stavba:
Přístavba, nádstavba, stavební úpravy komerčního objektu č.p. 2190, Říčany
Objekt:
15-SO 135-01 - SO 01 Komerční objekt
| KSO: |  |  |  |  | CC-CZ:
| Místo: |  | Říčany |  |  | Datum: | 15.11.2015
| Zadavatel: |  |  |  |  | IČ:
|  | Leonardo technology s.r.o., Hlohovec |  |  |  | DIČ:
| Uchazeč: |  |  |  |  | IČ:
DIČ:
| Projektant: |  |  |  |  | IČ:
|  | arch 21, s.r.o. |  |  |  | DIČ:
Poznámka:
Soupis prací je sestaven za využití položek Cenové soustavy ÚRS. Cenové a technické podmínky položek Cenové soustavy ÚRS, které jsou uvedeny v soupisu prací ( tzn. úvodní části katalogů ) jsou neomezeně dálkově k dispozici na www.cs-urs.cz. Položky soupisu prací, které nemají ve sloupci "Cenová soustava" uveden žádný údaj, nepochází z Cenové soustavy ÚRS.
| Cena bez DPH | [5 empty] | 0
|  |  | Základ daně |  |  | Sazba daně | Výše daně
| DPH | základní | 0 |  |  | 21% | 0
|  | snížená | 0 |  |  | 15% | 0
|  | zákl. přenesená | 0 |  |  | 21% | 0
|  | sníž. přenesená | 0 |  |  | 15% | 0
|  | nulová | 0 |  |  | 0% | 0
| Cena s DPH |  |  | v | CZK |  | 0
REKAPITULACE ČLENĚNÍ SOUPISU PRACÍ
Stavba:
Přístavba, nádstavba, stavební úpravy komerčního objektu č.p. 2190, Říčany
Objekt:
15-SO 135-01 - SO 01 Komerční objekt
Místo: |  |  | Říčany |  |  | Datum: | 15.11.2015
Zadavatel: |  |  | Leonardo technology s.r.o., Hlohovec |  |  | Projektant: | arch 21, s.r.o.
Uchazeč:
Kód dílu - Popis | [6 empty] | Cena celkem [CZK]
Náklady soupisu celkem | [6 empty] | 0 | [12 empty] | -1
| HSV - Práce a dodávky HSV | [5 empty] | 0
| 1 - Zemní práce | [5 empty] | 0
| 2 - Zakládání | [5 empty] | 0
| 3 - Svislé a kompletní konstrukce | [5 empty] | 0
| 4 - Vodorovné konstrukce | [5 empty] | 0
| 6 - Úpravy povrchů, podlahy a osazování výplní | [5 empty] | 0
| 9 - Ostatní konstrukce a práce, bourání | [5 empty] | 0
| 997 - Přesun sutě | [5 empty] | 0
| 998 - Přesun hmot | [5 empty] | 0
| PSV - Práce a dodávky PSV | [5 empty] | 0
| 711 - Izolace proti vodě, vlhkosti a plynům | [5 empty] | 0
| 712 - Povlakové krytiny | [5 empty] | 0
| 713 - Izolace tepelné | [5 empty] | 0
| 721 - Zdravotechnika | [5 empty] | 0
| 725 - Zdravotechnika - zařizovací předměty | [5 empty] | 0
| 735 - Ústřední vytápění | [5 empty] | 0
| 744 - Elektromontáže | [5 empty] | 0
| 748 - Elektromontáže - osvětlovací zařízení a svítidla | [5 empty] | 0
| 751 - Vzduchotechnika | [5 empty] | 0
| 762 - Konstrukce tesařské | [5 empty] | 0
| 763 - Konstrukce suché výstavby | [5 empty] | 0
| 764 - Konstrukce klempířské | [5 empty] | 0
| 766 - Konstrukce truhlářské | [5 empty] | 0
| 767 - Konstrukce zámečnické | [5 empty] | 0
| 777 - Podlahy lité | [5 empty] | 0
| 781 - Dokončovací práce - obklady | [5 empty] | 0
| 783 - Dokončovací práce - nátěry | [5 empty] | 0
| 784 - Dokončovací práce - malby a tapety | [5 empty] | 0
| 786 - Dokončovací práce - čalounické úpravy | [5 empty] | 0
| M - Práce a dodávky M | [5 empty] | 0
| 21-M - Elektromontáže | [5 empty] | 0
| 33-M - Montáže dopr.zaříz.,sklad. zař. a váh | [5 empty] | 0
| VRN - Vedlejší rozpočtové náklady | [5 empty] | 0
| VRN1 - Průzkumné, geodetické a projektové práce | [5 empty] | 0
| VRN3 - Zařízení staveniště | [5 empty] | 0
| VRN4 - Inženýrská činnost | [5 empty] | 0
| VRN9 - Ostatní náklady | [5 empty] | 0
SOUPIS PRACÍ
Stavba:
Přístavba, nádstavba, stavební úpravy komerčního objektu č.p. 2190, Říčany
Objekt:
15-SO 135-01 - SO 01 Komerční objekt
Místo: |  |  | Říčany |  |  | Datum: | 15.11.2015
Zadavatel: |  |  | Leonardo technology s.r.o., Hlohovec |  |  | Projektant: | arch 21, s.r.o.
Uchazeč:
PČ | Typ | Kód | Popis | MJ | Množství | J.cena [CZK] | Cena celkem [CZK] | Cenová soustava |  | Poznámka | DPH | J. Nh [h] | Nh celkem [h] | J. hmotnost [t] | Hmotnost celkem [t] | J. suť [t] | Suť Celkem [t]
Náklady soupisu celkem | [6 empty] | 0 | [5 empty] | 0 |  | 736.4431 |  | 52.987 |  | D | -1 | [10 empty] | 0
| D | HSV | Práce a dodávky HSV |  |  |  | 0 | [5 empty] | 0 |  | 724.2664 |  | 52.987 | 1 | D | 0 |  |  |  | ROZPOCET | [6 empty] | 0
| D | 1 | Zemní práce |  |  |  | 0 | [5 empty] | 0 |  | 0.00264 |  | 52.987 | 1 | D | 1 |  |  |  | ROZPOCET | [6 empty] | 0
1 | K | 111211111 | Spálení jehličnatého klestu se snášením D do 30 cm ve svahu do 1:3 | kus | 12 |  | 0 | CS ÚRS 2015 01 |  |  | základní |  | 0 | 0.00014 | 0.00168 | 0 | 0 | 4 | K | 2 |  |  |  | ROZPOCET | 0 | 0 | 0 | 0 | 0 | 1 | 0 | 4 | 278237817
| PP |  | Pálení větví stromů se snášením na hromady jehličnatých v rovině nebo ve svahu do 1:3, průměru kmene do 30 cm | [15 empty] | PP | 2
2 | K | 112101121 | Kácení stromů jehličnatých D kmene do 300 mm | kus | 12 |  | 0 | CS ÚRS 2015 01 |  |  | základní |  | 0 | 0 | 0 | 0 | 0 | 4 | K | 2 |  |  |  | ROZPOCET | 0 | 0 | 0 | 0 | 0 | 1 | 0 | 4 | -917422786
| PP |  | Kácení stromů s odřezáním kmene a s odvětvením jehličnatých bez odkornění, kmene průměru přes 100 do 300 mm | [15 empty] | PP | 2
3 | K | 112201101 | Odstranění pařezů D do 300 mm | kus | 12 |  | 0 | CS ÚRS 2015 01 |  |  | základní |  | 0 | 8e-05 | 0.00096 | 0 | 0 | 4 | K | 2 |  |  |  | ROZPOCET | 0 | 0 | 0 | 0 | 0 | 1 | 0 | 4 | 833323143
| PP |  | Odstranění pařezů s jejich vykopáním, vytrháním nebo odstřelením, s přesekáním kořenů průměru přes 100 do 300 mm | [15 empty] | PP | 2
4 | K | 113106121 | Rozebrání dlažeb komunikací pro pěší z betonových nebo kamenných dlaždic | m2 | 121.8 |  | 0 | CS ÚRS 2015 01 |  |  | základní |  | 0 | 0 | 0 | 0.255 | 31.059 | 4 | K | 2 |  |  |  | ROZPOCET | 0 | 0 | 0 | 0 | 0 | 1 | 0 | 4 | -1319517369
| PP |  | Rozebrání dlažeb a dílců komunikací pro pěší, vozovek a ploch s přemístěním hmot na skládku na vzdálenost do 3 m nebo s naložením na dopravní prostředek komunikací pro pěší s ložem z kameniva nebo živice a s výplní spár z betonových nebo kameninových dlaždic, desek nebo tvarovek | [15 empty] | PP | 2
| VV |  | 43,40 "pro SO 01 |  | 43.4 | [13 empty] | VV | 2 | 2 | -1 | 0 | ROZPOCET
| VV |  | 78,40 "pro SO 02 |  | 78.4 | [13 empty] | VV | 2 | 2 | -1 | 0 | ROZPOCET
| VV |  | Součet |  | 121.8 | [13 empty] | VV | 2 | 4 | -1 | 1 | ROZPOCET
5 | K | 113107151 | Odstranění podkladu pl přes 50 do 200 m2 z kameniva těženého tl 100 mm | m2 | 121.8 |  | 0 | CS ÚRS 2015 01 |  |  | základní |  | 0 | 0 | 0 | 0.16 | 19.488 | 4 | K | 2 |  |  |  | ROZPOCET | 0 | 0 | 0 | 0 | 0 | 1 | 0 | 4 | -1213740470
| PP |  | Odstranění podkladů nebo krytů s přemístěním hmot na skládku na vzdálenost do 20 m nebo s naložením na dopravní prostředek v ploše jednotlivě přes 50 m2 do 200 m2 z kameniva těženého, o tl. vrstvy do 100 mm | [15 empty] | PP | 2
| VV |  | 43,40 "pro SO 01 |  | 43.4 | [13 empty] | VV | 2 | 2 | -1 | 0 | ROZPOCET
| VV |  | 78,40 "pro SO 02 |  | 78.4 | [13 empty] | VV | 2 | 2 | -1 | 0 | ROZPOCET
| VV |  | Součet |  | 121.8 | [13 empty] | VV | 2 | 4 | -1 | 1 | ROZPOCET
6 | K | 113202111 | Vytrhání obrub krajníků obrubníků stojatých | m | 8 |  | 0 | CS ÚRS 2015 01 |  |  | základní |  | 0 | 0 | 0 | 0.205 | 1.64 | 4 | K | 2 |  |  |  | ROZPOCET | 0 | 0 | 0 | 0 | 0 | 1 | 0 | 4 | 304701962
| PP |  | Vytrhání obrub s vybouráním lože, s přemístěním hmot na skládku na vzdálenost do 3 m nebo s naložením na dopravní prostředek z krajníků nebo obrubníků stojatých | [15 empty] | PP | 2
| VV |  | 8,00 |  | 8 | [13 empty] | VV | 2 | 2 | -1 | 1 | ROZPOCET
7 | K | 113204111 | Vytrhání obrub záhonových | m | 20 |  | 0 | CS ÚRS 2015 01 |  |  | základní |  | 0 | 0 | 0 | 0.04 | 0.8 | 4 | K | 2 |  |  |  | ROZPOCET | 0 | 0 | 0 | 0 | 0 | 1 | 0 | 4 | 1349993103
| PP |  | Vytrhání obrub s vybouráním lože, s přemístěním hmot na skládku na vzdálenost do 3 m nebo s naložením na dopravní prostředek záhonových | [15 empty] | PP | 2
| VV |  | 20,00 |  | 20 | [13 empty] | VV | 2 | 2 | -1 | 1 | ROZPOCET
8 | K | 121101102 | Sejmutí ornice s přemístěním na vzdálenost do 100 m | m3 | 45.18 |  | 0 | CS ÚRS 2015 01 |  |  | základní |  | 0 | 0 | 0 | 0 | 0 | 4 | K | 2 |  |  |  | ROZPOCET | 0 | 0 | 0 | 0 | 0 | 1 | 0 | 4 | 579985377
| PP |  | Sejmutí ornice nebo lesní půdy s vodorovným přemístěním na hromady v místě upotřebení nebo na dočasné či trvalé skládky se složením, na vzdálenost přes 50 do 100 m | [15 empty] | PP | 2
| VV |  | předpoklad na pozemku investora | [15 empty] | VV | 2 | 1 | -1 | 0 | ROZPOCET
| VV |  | 0,15*556,00 "celková plocha staveniště |  | 83.4 | [13 empty] | VV | 2 | 2 | -1 | 0 | ROZPOCET
| VV |  | -0,15*(78,40+43,40) "odpočet bouraných chodníků - viz SO02 |  | -18.27 | [13 empty] | VV | 2 | 2 | -1 | 0 | ROZPOCET
| VV |  | -0,15*(95,60+37,40) "odpočet bouraných konstrukcí |  | -19.95 | [13 empty] | VV | 2 | 2 | -1 | 0 | ROZPOCET
| VV |  | Součet |  | 45.18 | [13 empty] | VV | 2 | 4 | -1 | 1 | ROZPOCET
9 | K | 122201101 | Odkopávky a prokopávky nezapažené v hornině tř. 3 objem do 100 m3 | m3 | 26.418 |  | 0 | CS ÚRS 2015 01 |  |  | základní |  | 0 | 0 | 0 | 0 | 0 | 4 | K | 2 |  |  |  | ROZPOCET | 0 | 0 | 0 | 0 | 0 | 1 | 0 | 4 | -711409944
| PP |  | Odkopávky a prokopávky nezapažené s přehozením výkopku na vzdálenost do 3 m nebo s naložením na dopravní prostředek v hornině tř. 3 do 100 m3 | [15 empty] | PP | 2
| VV |  | 0,14*10,20*18,50 "pod komerčním objektem |  | 26.418 | [13 empty] | VV | 2 | 2 | -1 | 1 | ROZPOCET
10 | K | 131201101 | Hloubení jam nezapažených v hornině tř. 3 objemu do 100 m3 | m3 | 26.963 |  | 0 | CS ÚRS 2015 01 |  |  | základní |  | 0 | 0 | 0 | 0 | 0 | 4 | K | 2 |  |  |  | ROZPOCET | 0 | 0 | 0 | 0 | 0 | 1 | 0 | 4 | -617428613
| PP |  | Hloubení nezapažených jam a zářezů s urovnáním dna do předepsaného profilu a spádu v hornině tř. 3 do 100 m3 | [15 empty] | PP | 2
| VV |  | viz půdorys základů - základ. patky | [15 empty] | VV | 2 | 1 | -1 | 0 | ROZPOCET
| VV |  | xxxxxxxxxxxxxxxxxxxxx | [15 empty] | VV | 2 | 1 | -1 | 0 | ROZPOCET
| VV |  | 0,79*2,25*2,25 "-1,22 až -0,43 |  | 3.999 | [13 empty] | VV | 2 | 2 | -1 | 0 | ROZPOCET
| VV |  | 0,79*2,40*2,40*2 |  | 9.101 | [13 empty] | VV | 2 | 2 | -1 | 0 | ROZPOCET
| VV |  | základ. deska výtahu | [15 empty] | VV | 2 | 1 | -1 | 0 | ROZPOCET
| VV |  | 1,14*3,28*2,90 "-1,57 až -0,43 |  | 10.844 | [13 empty] | VV | 2 | 2 | -1 | 0 | ROZPOCET
| VV |  | pro kabelovou šachtu | [15 empty] | VV | 2 | 1 | -1 | 0 | ROZPOCET
| VV |  | 0,15*1,20*1,20 "-1,55 až -1,40 |  | 0.216 | [13 empty] | VV | 2 | 2 | -1 | 0 | ROZPOCET
| VV |  | 0,97*1,70*1,70 "-1,40 až -0,43 |  | 2.803 | [13 empty] | VV | 2 | 2 | -1 | 0 | ROZPOCET
| VV |  | Součet |  | 26.963 | [13 empty] | VV | 2 | 4 | -1 | 1 | ROZPOCET
11 | K | 132201101 | Hloubení rýh š do 600 mm v hornině tř. 3 objemu do 100 m3 | m3 | 6.483 |  | 0 | CS ÚRS 2015 01 |  |  | základní |  | 0 | 0 | 0 | 0 | 0 | 4 | K | 2 |  |  |  | ROZPOCET | 0 | 0 | 0 | 0 | 0 | 1 | 0 | 4 | 1224005867
| PP |  | Hloubení zapažených i nezapažených rýh šířky do 600 mm s urovnáním dna do předepsaného profilu a spádu v hornině tř. 3 do 100 m3 | [15 empty] | PP | 2
| VV |  | viz půdorys základů | [15 empty] | VV | 2 | 1 | -1 | 0 | ROZPOCET
| VV |  | komerční objekt - pláň -0,43 | [15 empty] | VV | 2 | 1 | -1 | 0 | ROZPOCET
| VV |  | xxxxxxxxxxxxxxxxxxxx | [15 empty] | VV | 2 | 1 | -1 | 0 | ROZPOCET
| VV |  | 0,60*2,57*0,40 "-3,00 až -0,43 |  | 0.617 | [13 empty] | VV | 2 | 2 | -1 | 0 | ROZPOCET
| VV |  | 0,60*0,79*(3,30+3,60+4,20) "-1,22 až -0,43 |  | 5.261 | [13 empty] | VV | 2 | 2 | -1 | 0 | ROZPOCET
| VV |  | 0,60*1,04*0,50 "-1,47 až -0,43 |  | 0.312 | [13 empty] | VV | 2 | 2 | -1 | 0 | ROZPOCET
| VV |  | 0,60*0,85*0,575 "-1,22 až -0,37 |  | 0.293 | [13 empty] | VV | 2 | 2 | -1 | 0 | ROZPOCET
| VV |  | Součet |  | 6.483 | [13 empty] | VV | 2 | 4 | -1 | 1 | ROZPOCET
12 | K | 132201201 | Hloubení rýh š do 2000 mm v hornině tř. 3 objemu do 100 m3 | m3 | 53.867 |  | 0 | CS ÚRS 2015 01 |  |  | základní |  | 0 | 0 | 0 | 0 | 0 | 4 | K | 2 |  |  |  | ROZPOCET | 0 | 0 | 0 | 0 | 0 | 1 | 0 | 4 | 274727004
| PP |  | Hloubení zapažených i nezapažených rýh šířky přes 600 do 2 000 mm s urovnáním dna do předepsaného profilu a spádu v hornině tř. 3 do 100 m3 | [15 empty] | PP | 2
| VV |  | viz půdorys základů | [15 empty] | VV | 2 | 1 | -1 | 0 | ROZPOCET
| VV |  | komerční objekt - pláň -0,43 | [15 empty] | VV | 2 | 1 | -1 | 0 | ROZPOCET
| VV |  | xxxxxxxxxxxxxxxxxxxx | [15 empty] | VV | 2 | 1 | -1 | 0 | ROZPOCET
| VV |  | 1,00*0,79*5,22 "-1,22 až -0,43 |  | 4.124 | [13 empty] | VV | 2 | 2 | -1 | 0 | ROZPOCET
| VV |  | 1,00*1,04*4,48 "-1,47 až -0,43 |  | 4.659 | [13 empty] | VV | 2 | 2 | -1 | 0 | ROZPOCET
| VV |  | 1,20*1,04*3,45 |  | 4.306 | [13 empty] | VV | 2 | 2 | -1 | 0 | ROZPOCET
| VV |  | 0,80*1,04*0,18 |  | 0.15 | [13 empty] | VV | 2 | 2 | -1 | 0 | ROZPOCET
| VV |  | 1,20*0,79*10,15 "-1,22 až -0,43 |  | 9.622 | [13 empty] | VV | 2 | 2 | -1 | 0 | ROZPOCET
| VV |  | 1,20*2,57*1,00 "-3,00 až -0,43 |  | 3.084 | [13 empty] | VV | 2 | 2 | -1 | 0 | ROZPOCET
| VV |  | 1,20*1,32*1,50 "-1,75 až -0,43 |  | 2.376 | [13 empty] | VV | 2 | 2 | -1 | 0 | ROZPOCET
| VV |  | 1,20*2,57*1,20 "-3,00 až -0,43 |  | 3.701 | [13 empty] | VV | 2 | 2 | -1 | 0 | ROZPOCET
| VV |  | 1,00*2,57*8,50 "-3,00 až -0,43 |  | 21.845 | [13 empty] | VV | 2 | 2 | -1 | 0 | ROZPOCET
| VV |  | Součet |  | 53.867 | [13 empty] | VV | 2 | 4 | -1 | 1 | ROZPOCET
13 | K | 162301415 | Vodorovné přemístění kmenů stromů jehličnatých do 5 km D kmene do 300 mm | kus | 12 |  | 0 | CS ÚRS 2015 01 |  |  | základní |  | 0 | 0 | 0 | 0 | 0 | 4 | K | 2 |  |  |  | ROZPOCET | 0 | 0 | 0 | 0 | 0 | 1 | 0 | 4 | 1821393236
| PP |  | Vodorovné přemístění větví, kmenů nebo pařezů s naložením, složením a dopravou do 5000 m kmenů stromů jehličnatých, průměru přes 100 do 300 mm | [15 empty] | PP | 2
14 | K | 162301421 | Vodorovné přemístění pařezů do 5 km D do 300 mm | kus | 12 |  | 0 | CS ÚRS 2015 01 |  |  | základní |  | 0 | 0 | 0 | 0 | 0 | 4 | K | 2 |  |  |  | ROZPOCET | 0 | 0 | 0 | 0 | 0 | 1 | 0 | 4 | -169844830
| PP |  | Vodorovné přemístění větví, kmenů nebo pařezů s naložením, složením a dopravou do 5000 m pařezů kmenů, průměru přes 100 do 300 mm | [15 empty] | PP | 2
15 | K | 162301915 | Příplatek k vodorovnému přemístění kmenů stromů jehličnatých D kmene do 300 mm ZKD 5 km | kus | 12 |  | 0 | CS ÚRS 2015 01 |  |  | základní |  | 0 | 0 | 0 | 0 | 0 | 4 | K | 2 |  |  |  | ROZPOCET | 0 | 0 | 0 | 0 | 0 | 1 | 0 | 4 | -1666984897
| PP |  | Vodorovné přemístění větví, kmenů nebo pařezů s naložením, složením a dopravou Příplatek k cenám za každých dalších i započatých 5000 m přes 5000 m kmenů stromů jehličnatých, průměru přes 100 do 300 mm | [15 empty] | PP | 2
16 | K | 162301921 | Příplatek k vodorovnému přemístění pařezů D 300 mm ZKD 5 km | kus | 12 |  | 0 | CS ÚRS 2015 01 |  |  | základní |  | 0 | 0 | 0 | 0 | 0 | 4 | K | 2 |  |  |  | ROZPOCET | 0 | 0 | 0 | 0 | 0 | 1 | 0 | 4 | -539098618
| PP |  | Vodorovné přemístění větví, kmenů nebo pařezů s naložením, složením a dopravou Příplatek k cenám za každých dalších i započatých 5000 m přes 5000 m pařezů kmenů, průměru přes 100 do 300 mm | [15 empty] | PP | 2
17 | K | 162701105 | Vodorovné přemístění do 10000 m výkopku/sypaniny z horniny tř. 1 až 4 | m3 | 110.788 |  | 0 | CS ÚRS 2015 01 |  |  | základní |  | 0 | 0 | 0 | 0 | 0 | 4 | K | 2 |  |  |  | ROZPOCET | 0 | 0 | 0 | 0 | 0 | 1 | 0 | 4 | 991630793
| PP |  | Vodorovné přemístění výkopku nebo sypaniny po suchu na obvyklém dopravním prostředku, bez naložení výkopku, avšak se složením bez rozhrnutí z horniny tř. 1 až 4 na vzdálenost přes 9 000 do 10 000 m | [15 empty] | PP | 2
| VV |  | předpokladdo 10km | [15 empty] | VV | 2 | 1 | -1 | 0 | ROZPOCET
| VV |  | 26,418+29,963+6,483+53,897 "celkový výkop |  | 116.761 | [13 empty] | VV | 2 | 2 | -1 | 0 | ROZPOCET
| VV |  | -5,973 "odpočet zásypu |  | -5.973 | [13 empty] | VV | 2 | 2 | -1 | 0 | ROZPOCET
| VV |  | Součet |  | 110.788 | [13 empty] | VV | 2 | 4 | -1 | 1 | ROZPOCET
18 | K | 171201201 | Uložení sypaniny na skládky | m3 | 110.788 |  | 0 | CS ÚRS 2015 01 |  |  | základní |  | 0 | 0 | 0 | 0 | 0 | 4 | K | 2 |  |  |  | ROZPOCET | 0 | 0 | 0 | 0 | 0 | 1 | 0 | 4 | -1045913731
| PP |  | Uložení sypaniny na skládky | [15 empty] | PP | 2
| VV |  | 110,788 |  | 110.788 | [13 empty] | VV | 2 | 2 | -1 | 1 | ROZPOCET
19 | K | 171201211 | Poplatek za uložení odpadu ze sypaniny na skládce (skládkovné) | t | 166.182 |  | 0 | CS ÚRS 2015 01 |  |  | základní |  | 0 | 0 | 0 | 0 | 0 | 4 | K | 2 |  |  |  | ROZPOCET | 0 | 0 | 0 | 0 | 0 | 1 | 0 | 4 | -2107939878
| PP |  | Uložení sypaniny poplatek za uložení sypaniny na skládce (skládkovné) | [15 empty] | PP | 2
| VV |  | 110,788*1,50 |  | 166.182 | [13 empty] | VV | 2 | 2 | -1 | 1 | ROZPOCET
20 | K | 174101101 | Zásyp jam, šachet rýh nebo kolem objektů sypaninou se zhutněním | m3 | 5.973 |  | 0 | CS ÚRS 2015 01 |  |  | základní |  | 0 | 0 | 0 | 0 | 0 | 4 | K | 2 |  |  |  | ROZPOCET | 0 | 0 | 0 | 0 | 0 | 1 | 0 | 4 | -1065335559
| PP |  | Zásyp sypaninou z jakékoliv horniny s uložením výkopku ve vrstvách se zhutněním jam, šachet, rýh nebo kolem objektů v těchto vykopávkách | [15 empty] | PP | 2
| VV |  | viz základy - viz řez 1-1 | [15 empty] | VV | 2 | 1 | -1 | 0 | ROZPOCET
| VV |  | 0,40*1,31*7,90 "-1,75 až -0,43 |  | 4.14 | [13 empty] | VV | 2 | 2 | -1 | 0 | ROZPOCET
| VV |  | Mezisoučet |  | 4.14 | [13 empty] | VV | 2 | 3 | -1 | 0 | ROZPOCET
| VV |  | kabelová šachta | [15 empty] | VV | 2 | 1 | -1 | 0 | ROZPOCET
| VV |  | 0,97*1,70*1,70 "-1,40 až -0,43 - celkový výkop |  | 2.803 | [13 empty] | VV | 2 | 2 | -1 | 0 | ROZPOCET
| VV |  | -0,97*1,00*1,00 "odpočet šachty |  | -0.97 | [13 empty] | VV | 2 | 2 | -1 | 0 | ROZPOCET
| VV |  | Mezisoučet |  | 1.833 | [13 empty] | VV | 2 | 3 | -1 | 0 | ROZPOCET
| VV |  | Součet |  | 5.973 | [13 empty] | VV | 2 | 4 | -1 | 1 | ROZPOCET
21 | K | 181951102 | Úprava pláně v hornině tř. 1 až 4 se zhutněním | m2 | 188.7 |  | 0 | CS ÚRS 2015 01 |  |  | základní |  | 0 | 0 | 0 | 0 | 0 | 4 | K | 2 |  |  |  | ROZPOCET | 0 | 0 | 0 | 0 | 0 | 1 | 0 | 4 | 1609834137
| PP |  | Úprava pláně vyrovnáním výškových rozdílů v hornině tř. 1 až 4 se zhutněním | [15 empty] | PP | 2
| VV |  | 10,20*18,50 "pod komerčním objektem |  | 188.7 | [13 empty] | VV | 2 | 2 | -1 | 1 | ROZPOCET
| D | 2 | Zakládání |  |  |  | 0 | [5 empty] | 0 |  | 219.7046 |  | 0 | 1 | D | 1 |  |  |  | ROZPOCET | [6 empty] | 0
22 | K | 271532213 | Podsyp pod základové konstrukce se zhutněním z hrubého kameniva frakce 8 až 16 mm | m3 | 17.1 |  | 0 | CS ÚRS 2015 01 |  |  | základní |  | 0 | 2.16 | 36.936 | 0 | 0 | 4 | K | 2 |  |  |  | ROZPOCET | 0 | 0 | 0 | 0 | 0 | 1 | 0 | 4 | 1829077951
| PP |  | Podsyp pod základové konstrukce se zhutněním a urovnáním povrchu z kameniva hrubého, frakce 8 - 16 mm | [15 empty] | PP | 2
| VV |  | pod základ. deskou výtahu | [15 empty] | VV | 2 | 1 | -1 | 0 | ROZPOCET
| VV |  | 0,10*3,28*2,90 "skladba S05 |  | 0.951 | [13 empty] | VV | 2 | 2 | -1 | 0 | ROZPOCET
| VV |  | -0,10*0,10*2,10 |  | -0.021 | [13 empty] | VV | 2 | 2 | -1 | 0 | ROZPOCET
| VV |  | Mezisoučet |  | 0.93 | [13 empty] | VV | 2 | 3 | -1 | 0 | ROZPOCET
| VV |  | pod podklad. beton. mazaninu | [15 empty] | VV | 2 | 1 | -1 | 0 | ROZPOCET
| VV |  | xxxxxxxxxxxxxxxxxxxxxxx | [15 empty] | VV | 2 | 1 | -1 | 0 | ROZPOCET
| VV |  | 0,10*8,50*17,10 |  | 14.535 | [13 empty] | VV | 2 | 2 | -1 | 0 | ROZPOCET
| VV |  | -0,10*3,18*2,90 |  | -0.922 | [13 empty] | VV | 2 | 2 | -1 | 0 | ROZPOCET
| VV |  | 0,10*0,25*(3,38+2,90)*2 "kolem základ desky |  | 0.314 | [13 empty] | VV | 2 | 2 | -1 | 0 | ROZPOCET
| VV |  | 0,18*0,75*(3,38+2,90)*2 "kolem základ. zdí výtahu |  | 1.696 | [13 empty] | VV | 2 | 2 | -1 | 0 | ROZPOCET
| VV |  | 0,03*0,60*17,10 "doplnění nad základ. pasem |  | 0.308 | [13 empty] | VV | 2 | 2 | -1 | 0 | ROZPOCET
| VV |  | 0,03*0,40*7,90 "dtto |  | 0.095 | [13 empty] | VV | 2 | 2 | -1 | 0 | ROZPOCET
| VV |  | Mezisoučet |  | 16.026 | [13 empty] | VV | 2 | 3 | -1 | 0 | ROZPOCET
| VV |  | 0,10*1,20*1,20 "pod kabelovou šachtou |  | 0.144 | [13 empty] | VV | 2 | 2 | -1 | 0 | ROZPOCET
| VV |  | Součet |  | 17.1 | [13 empty] | VV | 2 | 4 | -1 | 1 | ROZPOCET
23 | K | 273313311 | Základové desky z betonu tř. C 8/10 | m3 | 0.072 |  | 0 | CS ÚRS 2015 01 |  |  | základní |  | 0 | 2.2563 | 0.16246 | 0 | 0 | 4 | K | 2 |  |  |  | ROZPOCET | 0 | 0 | 0 | 0 | 0 | 1 | 0 | 4 | -766366803
| PP |  | Základy z betonu prostého desky z betonu kamenem neprokládaného tř. C 8/10 | [15 empty] | PP | 2
| VV |  | 0,05*1,20*1,20 "pod kabelovou šachtou |  | 0.072 | [13 empty] | VV | 2 | 2 | -1 | 1 | ROZPOCET
24 | K | 273321411 | Základové desky ze ŽB tř. C 20/25 | m3 | 2.325 |  | 0 | CS ÚRS 2015 01 |  |  | základní |  | 0 | 2.4533 | 5.7039 | 0 | 0 | 4 | K | 2 |  |  |  | ROZPOCET | 0 | 0 | 0 | 0 | 0 | 1 | 0 | 4 | 1807442340
| PP |  | Základy z betonu železového (bez výztuže) desky z betonu bez zvláštních nároků na vliv prostředí (X0, XC) tř. C 20/25 | [15 empty] | PP | 2
| VV |  | viz půdorys základů | [15 empty] | VV | 2 | 1 | -1 | 0 | ROZPOCET
| VV |  | xxxxxxxxxxxxxxxxxxxxx | [15 empty] | VV | 2 | 1 | -1 | 0 | ROZPOCET
| VV |  | 0,25*2,90*3,28 "-1,47 až -1,22 |  | 2.378 | [13 empty] | VV | 2 | 2 | -1 | 0 | ROZPOCET
| VV |  | -0,25*0,10*2,10 |  | -0.053 | [13 empty] | VV | 2 | 2 | -1 | 0 | ROZPOCET
| VV |  | Součet |  | 2.325 | [13 empty] | VV | 2 | 4 | -1 | 1 | ROZPOCET
25 | K | 273351215 | Zřízení bednění stěn základových desek | m2 | 2.89 |  | 0 | CS ÚRS 2015 01 |  |  | základní |  | 0 | 0.00103 | 0.0029767 | 0 | 0 | 4 | K | 2 |  |  |  | ROZPOCET | 0 | 0 | 0 | 0 | 0 | 1 | 0 | 4 | -2126163818
| PP |  | Bednění základových stěn desek svislé nebo šikmé (odkloněné), půdorysně přímé nebo zalomené ve volných nebo zapažených jámách, rýhách, šachtách, včetně případných vzpěr zřízení | [15 empty] | PP | 2
| VV |  | viz půdorys základů | [15 empty] | VV | 2 | 1 | -1 | 0 | ROZPOCET
| VV |  | xxxxxxxxxxxxxxxxxxxxx | [15 empty] | VV | 2 | 1 | -1 | 0 | ROZPOCET
| VV |  | 0,25*(2,90+3,28)*2 "-1,47 až -1,22 |  | 3.09 | [13 empty] | VV | 2 | 2 | -1 | 0 | ROZPOCET
| VV |  | -0,25*0,80 |  | -0.2 | [13 empty] | VV | 2 | 2 | -1 | 0 | ROZPOCET
| VV |  | Součet |  | 2.89 | [13 empty] | VV | 2 | 4 | -1 | 1 | ROZPOCET
26 | K | 273351216 | Odstranění bednění stěn základových desek | m2 | 2.89 |  | 0 | CS ÚRS 2015 01 |  |  | základní |  | 0 | 0 | 0 | 0 | 0 | 4 | K | 2 |  |  |  | ROZPOCET | 0 | 0 | 0 | 0 | 0 | 1 | 0 | 4 | -2114244851
| PP |  | Bednění základových stěn desek svislé nebo šikmé (odkloněné), půdorysně přímé nebo zalomené ve volných nebo zapažených jámách, rýhách, šachtách, včetně případných vzpěr odstranění | [15 empty] | PP | 2
27 | K | 273361821 | Výztuž základových desek betonářskou ocelí 10 505 (R) | t | 0.07 |  | 0 | CS ÚRS 2015 01 |  |  | základní |  | 0 | 1.0602 | 0.074212 | 0 | 0 | 4 | K | 2 |  |  |  | ROZPOCET | 0 | 0 | 0 | 0 | 0 | 1 | 0 | 4 | 1554326854
| PP |  | Výztuž základů desek z betonářské oceli 10 505 (R) nebo BSt 500 | [15 empty] | PP | 2
| VV |  | 2,325*30,00/1000 "viz statika |  | 0.07 | [13 empty] | VV | 2 | 2 | -1 | 1 | ROZPOCET
28 | K | 274313611 | Základové pásy z betonu tř. C 16/20 | m3 | 48.738 |  | 0 | CS ÚRS 2015 01 |  |  | základní |  | 0 | 2.2563 | 109.9695 | 0 | 0 | 4 | K | 2 |  |  |  | ROZPOCET | 0 | 0 | 0 | 0 | 0 | 1 | 0 | 4 | -1671030791
| PP |  | Základy z betonu prostého pasy betonu kamenem neprokládaného tř. C 16/20 | [15 empty] | PP | 2
| VV |  | viz půdorys základů | [15 empty] | VV | 2 | 1 | -1 | 0 | ROZPOCET
| VV |  | cca 60% bednění, 40% betonáž do výkopu | [15 empty] | VV | 2 | 1 | -1 | 0 | ROZPOCET
| VV |  | xxxxxxxxxxxxxxxxxxxx | [15 empty] | VV | 2 | 1 | -1 | 0 | ROZPOCET
| VV |  | 0,60*0,72*0,60 "-1,22 až -0,50 |  | 0.259 | [13 empty] | VV | 2 | 2 | -1 | 0 | ROZPOCET
| VV |  | 1,00*0,72*4,62 |  | 3.326 | [13 empty] | VV | 2 | 2 | -1 | 0 | ROZPOCET
| VV |  | 1,00*0,97*4,48 "-1,47 až -0,50 |  | 4.346 | [13 empty] | VV | 2 | 2 | -1 | 0 | ROZPOCET
| VV |  | 1,20*0,97*3,45 |  | 4.016 | [13 empty] | VV | 2 | 2 | -1 | 0 | ROZPOCET
| VV |  | 0,80*0,97*0,18 |  | 0.14 | [13 empty] | VV | 2 | 2 | -1 | 0 | ROZPOCET
| VV |  | 1,20*0,72*10,15 "-1,22 až -0,50 |  | 8.77 | [13 empty] | VV | 2 | 2 | -1 | 0 | ROZPOCET
| VV |  | 1,20*2,50*1,00 "-3,00 až -0,50 |  | 3 | [13 empty] | VV | 2 | 2 | -1 | 0 | ROZPOCET
| VV |  | 1,20*1,25*1,50 "-1,75 až -0,50 |  | 2.25 | [13 empty] | VV | 2 | 2 | -1 | 0 | ROZPOCET
| VV |  | 1,20*2,50*1,20 "-3,00 až -0,50 |  | 3.6 | [13 empty] | VV | 2 | 2 | -1 | 0 | ROZPOCET
| VV |  | 1,00*1,25*7,90 "-3,00 až -1,75 |  | 9.875 | [13 empty] | VV | 2 | 2 | -1 | 0 | ROZPOCET
| VV |  | 0,60*1,25*0,60 |  | 0.45 | [13 empty] | VV | 2 | 2 | -1 | 0 | ROZPOCET
| VV |  | 0,60*2,63*0,80 "-3,00 až -0,37 |  | 1.262 | [13 empty] | VV | 2 | 2 | -1 | 0 | ROZPOCET
| VV |  | 0,60*0,85*(3,30+3,60+4,60) "-1,22 až -0,37 |  | 5.865 | [13 empty] | VV | 2 | 2 | -1 | 0 | ROZPOCET
| VV |  | 0,60*1,10*0,50 "-1,47 až -0,37 |  | 0.33 | [13 empty] | VV | 2 | 2 | -1 | 0 | ROZPOCET
| VV |  | 0,60*0,85*0,575 "-1,22 až -0,37 |  | 0.293 | [13 empty] | VV | 2 | 2 | -1 | 0 | ROZPOCET
| VV |  | Mezisoučet |  | 47.782 | [13 empty] | VV | 2 | 3 | -1 | 0 | ROZPOCET
| VV |  | 47,782*0,40*0,05 "ze 40% +5% betonáž do výkopu |  | 0.956 | [13 empty] | VV | 2 | 2 | -1 | 0 | ROZPOCET
| VV |  | Součet |  | 48.738 | [13 empty] | VV | 2 | 4 | -1 | 1 | ROZPOCET
29 | K | 274351215 | Zřízení bednění stěn základových pasů | m2 | 61.391 |  | 0 | CS ÚRS 2015 01 |  |  | základní |  | 0 | 0.00103 | 0.063233 | 0 | 0 | 4 | K | 2 |  |  |  | ROZPOCET | 0 | 0 | 0 | 0 | 0 | 1 | 0 | 4 | -1346727121
| PP |  | Bednění základových stěn pasů svislé nebo šikmé (odkloněné), půdorysně přímé nebo zalomené ve volných nebo zapažených jámách, rýhách, šachtách, včetně případných vzpěr zřízení | [15 empty] | PP | 2
| VV |  | viz půdorys základů | [15 empty] | VV | 2 | 1 | -1 | 0 | ROZPOCET
| VV |  | cca 60% bednění, 40% betonáž do výkopu | [15 empty] | VV | 2 | 1 | -1 | 0 | ROZPOCET
| VV |  | xxxxxxxxxxxxxxxxxxxx | [15 empty] | VV | 2 | 1 | -1 | 0 | ROZPOCET
| VV |  | 0,45*0,60*2 "-1,22 až -0,50 |  | 0.54 | [13 empty] | VV | 2 | 2 | -1 | 0 | ROZPOCET
| VV |  | 0,45*4,62*2 |  | 4.158 | [13 empty] | VV | 2 | 2 | -1 | 0 | ROZPOCET
| VV |  | 0,60*4,48*2 "-1,47 až -0,50 |  | 5.376 | [13 empty] | VV | 2 | 2 | -1 | 0 | ROZPOCET
| VV |  | 0,60*3,45*2 |  | 4.14 | [13 empty] | VV | 2 | 2 | -1 | 0 | ROZPOCET
| VV |  | 0,60*0,18*2 |  | 0.216 | [13 empty] | VV | 2 | 2 | -1 | 0 | ROZPOCET
| VV |  | 0,45*10,15*2 "-1,22 až -0,50 |  | 9.135 | [13 empty] | VV | 2 | 2 | -1 | 0 | ROZPOCET
| VV |  | 1,50*1,00*2 "-3,00 až -0,50 |  | 3 | [13 empty] | VV | 2 | 2 | -1 | 0 | ROZPOCET
| VV |  | 0,75*1,50*2 "-1,75 až -0,50 |  | 2.25 | [13 empty] | VV | 2 | 2 | -1 | 0 | ROZPOCET
| VV |  | 1,50*1,20*2 "-3,00 až -0,50 |  | 3.6 | [13 empty] | VV | 2 | 2 | -1 | 0 | ROZPOCET
| VV |  | 0,75*7,90*2 "-3,00 až -1,75 |  | 11.85 | [13 empty] | VV | 2 | 2 | -1 | 0 | ROZPOCET
| VV |  | 0,75*0,60*2 |  | 0.9 | [13 empty] | VV | 2 | 2 | -1 | 0 | ROZPOCET
| VV |  | 1,60*0,80*2 "-3,00 až -0,37 |  | 2.56 | [13 empty] | VV | 2 | 2 | -1 | 0 | ROZPOCET
| VV |  | 0,55*(3,30+3,60+4,60)*2 "-1,22 až -0,37 |  | 12.65 | [13 empty] | VV | 2 | 2 | -1 | 0 | ROZPOCET
| VV |  | 0,70*0,50*2 "-1,47 až -0,37 |  | 0.7 | [13 empty] | VV | 2 | 2 | -1 | 0 | ROZPOCET
| VV |  | 0,55*0,575 "-1,22 až -0,37 |  | 0.316 | [13 empty] | VV | 2 | 2 | -1 | 0 | ROZPOCET
| VV |  | Součet |  | 61.391 | [13 empty] | VV | 2 | 4 | -1 | 1 | ROZPOCET
30 | K | 274351216 | Odstranění bednění stěn základových pasů | m2 | 61.391 |  | 0 | CS ÚRS 2015 01 |  |  | základní |  | 0 | 0 | 0 | 0 | 0 | 4 | K | 2 |  |  |  | ROZPOCET | 0 | 0 | 0 | 0 | 0 | 1 | 0 | 4 | 673239571
| PP |  | Bednění základových stěn pasů svislé nebo šikmé (odkloněné), půdorysně přímé nebo zalomené ve volných nebo zapažených jámách, rýhách, šachtách, včetně případných vzpěr odstranění | [15 empty] | PP | 2
31 | K | 275321411 | Základové patky ze ŽB tř. C 20/25 | m3 | 14.095 |  | 0 | CS ÚRS 2015 01 |  |  | základní |  | 0 | 2.4533 | 34.5791 | 0 | 0 | 4 | K | 2 |  |  |  | ROZPOCET | 0 | 0 | 0 | 0 | 0 | 1 | 0 | 4 | -1251436838
| PP |  | Základy z betonu železového (bez výztuže) patky z betonu bez zvláštních nároků na vliv prostředí (X0, XC) tř. C 20/25 | [15 empty] | PP | 2
| VV |  | viz půdorys základů | [15 empty] | VV | 2 | 1 | -1 | 0 | ROZPOCET
| VV |  | xxxxxxxxxxxxxxxxxxxxx | [15 empty] | VV | 2 | 1 | -1 | 0 | ROZPOCET
| VV |  | 0,85*2,25*2,25 "-1,22 až -0,37 |  | 4.303 | [13 empty] | VV | 2 | 2 | -1 | 0 | ROZPOCET
| VV |  | 0,85*2,40*2,40*2 |  | 9.792 | [13 empty] | VV | 2 | 2 | -1 | 0 | ROZPOCET
| VV |  | Součet |  | 14.095 | [13 empty] | VV | 2 | 4 | -1 | 1 | ROZPOCET
32 | K | 275351215 | Zřízení bednění stěn základových patek | m2 | 23.97 |  | 0 | CS ÚRS 2015 01 |  |  | základní |  | 0 | 0.00103 | 0.024689 | 0 | 0 | 4 | K | 2 |  |  |  | ROZPOCET | 0 | 0 | 0 | 0 | 0 | 1 | 0 | 4 | -1572149166
| PP |  | Bednění základových stěn patek svislé nebo šikmé (odkloněné), půdorysně přímé nebo zalomené ve volných nebo zapažených jámách, rýhách, šachtách, včetně případných vzpěr zřízení | [15 empty] | PP | 2
| VV |  | viz půdorys základů | [15 empty] | VV | 2 | 1 | -1 | 0 | ROZPOCET
| VV |  | xxxxxxxxxxxxxxxxxxxxx | [15 empty] | VV | 2 | 1 | -1 | 0 | ROZPOCET
| VV |  | 0,85*(2,25+2,25)*2 "-1,22 až -0,37 |  | 7.65 | [13 empty] | VV | 2 | 2 | -1 | 0 | ROZPOCET
| VV |  | 0,85*(2,40+2,40)*2*2 |  | 16.32 | [13 empty] | VV | 2 | 2 | -1 | 0 | ROZPOCET
| VV |  | Součet |  | 23.97 | [13 empty] | VV | 2 | 4 | -1 | 1 | ROZPOCET
33 | K | 275351216 | Odstranění bednění stěn základových patek | m2 | 23.97 |  | 0 | CS ÚRS 2015 01 |  |  | základní |  | 0 | 0 | 0 | 0 | 0 | 4 | K | 2 |  |  |  | ROZPOCET | 0 | 0 | 0 | 0 | 0 | 1 | 0 | 4 | 1268930325
| PP |  | Bednění základových stěn patek svislé nebo šikmé (odkloněné), půdorysně přímé nebo zalomené ve volných nebo zapažených jámách, rýhách, šachtách, včetně případných vzpěr odstranění | [15 empty] | PP | 2
34 | K | 275361821 | Výztuž základových patek betonářskou ocelí 10 505 (R) | t | 0.423 |  | 0 | CS ÚRS 2015 01 |  |  | základní |  | 0 | 1.0602 | 0.44845 | 0 | 0 | 4 | K | 2 |  |  |  | ROZPOCET | 0 | 0 | 0 | 0 | 0 | 1 | 0 | 4 | -107205931
| PP |  | Výztuž základů patek z betonářské oceli 10 505 (R) | [15 empty] | PP | 2
| VV |  | 14,095*30,00/1000 "viz statika |  | 0.423 | [13 empty] | VV | 2 | 2 | -1 | 1 | ROZPOCET
35 | K | 279113134.1 | Základová zeď tl do 300 mm z tvárnic ztraceného bednění včetně výplně z betonu tř. C 20/25 | m2 | 10.515 |  | 0 |  |  |  | základní |  | 0 | 0.67489 | 7.0965 | 0 | 0 | 4 | K | 2 |  |  |  | ROZPOCET | 0 | 0 | 0 | 0 | 0 | 1 | 0 | 4 | -901428545
| PP |  | Základové zdi z tvárnic ztraceného bednění včetně výplně z betonu bez zvláštních nároků na vliv prostředí (X0, XC) třídy C 20/25, tloušťky zdiva přes 250 do 300 mm | [15 empty] | PP | 2
| VV |  | viz půdorys základů | [15 empty] | VV | 2 | 1 | -1 | 0 | ROZPOCET
| VV |  | xxxxxxxxxxxxxxxx | [15 empty] | VV | 2 | 1 | -1 | 0 | ROZPOCET
| VV |  | 1,00*(3,02+2,14)*2 "-1,22 až -0,22 |  | 10.32 | [13 empty] | VV | 2 | 2 | -1 | 0 | ROZPOCET
| VV |  | 0,25*0,78 "-0,47 až -0,22 |  | 0.195 | [13 empty] | VV | 2 | 2 | -1 | 0 | ROZPOCET
| VV |  | Součet |  | 10.515 | [13 empty] | VV | 2 | 4 | -1 | 1 | ROZPOCET
36 | K | 279113135.1 | Základová zeď tl do 400 mm z tvárnic ztraceného bednění včetně výplně z betonu tř. C 20/25 | m2 | 1.819 |  | 0 |  |  |  | základní |  | 0 | 0.90802 | 1.6517 | 0 | 0 | 4 | K | 2 |  |  |  | ROZPOCET | 0 | 0 | 0 | 0 | 0 | 1 | 0 | 4 | -318059840
| PP |  | Základové zdi z tvárnic ztraceného bednění včetně výplně z betonu bez zvláštních nároků na vliv prostředí (X0, XC) třídy C 20/25, tloušťky zdiva přes 300 do 400 mm | [15 empty] | PP | 2
| VV |  | viz půdorys základů | [15 empty] | VV | 2 | 1 | -1 | 0 | ROZPOCET
| VV |  | viz řez B-B | [15 empty] | VV | 2 | 1 | -1 | 0 | ROZPOCET
| VV |  | xxxxxxxxxxxxxxxx | [15 empty] | VV | 2 | 1 | -1 | 0 | ROZPOCET
| VV |  | 0,85*2,14 "-1,22 až -0,37 |  | 1.819 | [13 empty] | VV | 2 | 2 | -1 | 1 | ROZPOCET
37 | K | 279113136.1 | Základová zeď tl do 500 mm z tvárnic ztraceného bednění včetně výplně z betonu tř. C 20/25 | m2 | 19.842 |  | 0 |  |  |  | základní |  | 0 | 1.1367 | 22.5536 | 0 | 0 | 4 | K | 2 |  |  |  | ROZPOCET | 0 | 0 | 0 | 0 | 0 | 1 | 0 | 4 | 1533459949
| PP |  | Základové zdi z tvárnic ztraceného bednění včetně výplně z betonu bez zvláštních nároků na vliv prostředí (X0, XC) třídy C 20/25, tloušťky zdiva přes 400 do 500 mm | [15 empty] | PP | 2
| VV |  | viz půdorys základů | [15 empty] | VV | 2 | 1 | -1 | 0 | ROZPOCET
| VV |  | xxxxxxxxxxxxxxxxxxxxxx | [15 empty] | VV | 2 | 1 | -1 | 0 | ROZPOCET
| VV |  | 0,25*(9,55+17,10+1,00) "-0,47 až -0,22 |  | 6.913 | [13 empty] | VV | 2 | 2 | -1 | 0 | ROZPOCET
| VV |  | 1,53*8,45 "-1,75 až -0,22 |  | 12.929 | [13 empty] | VV | 2 | 2 | -1 | 0 | ROZPOCET
| VV |  | Součet |  | 19.842 | [13 empty] | VV | 2 | 4 | -1 | 1 | ROZPOCET
38 | K | 279361821 | Výztuž základových zdí nosných betonářskou ocelí 10 505 | t | 0.414 |  | 0 | CS ÚRS 2015 01 |  |  | základní |  | 0 | 1.0587 | 0.43831 | 0 | 0 | 4 | K | 2 |  |  |  | ROZPOCET | 0 | 0 | 0 | 0 | 0 | 1 | 0 | 4 | 1884591109
| PP |  | Výztuž základových zdí nosných svislých nebo odkloněných od svislice, rovinných nebo oblých, deskových nebo žebrových, včetně výztuže jejich žeber z betonářské oceli 10 505 (R) nebo BSt 500 | [15 empty] | PP | 2
| VV |  | 0,30*10,515 "zeď tl. 300mm |  | 3.155 | [13 empty] | VV | 2 | 2 | -1 | 0 | ROZPOCET
| VV |  | 0,40*1,819 "tl. 400mnm |  | 0.728 | [13 empty] | VV | 2 | 2 | -1 | 0 | ROZPOCET
| VV |  | 0,50*19,842 "tl. 500mm |  | 9.921 | [13 empty] | VV | 2 | 2 | -1 | 0 | ROZPOCET
| VV |  | Součet |  | 13.804 | [13 empty] | VV | 2 | 4 | -1 | 0 | ROZPOCET
| VV |  | 13,804*30,00/1000 "viz statika |  | 0.414 | [13 empty] | VV | 2 | 2 | -1 | 1 | ROZPOCET
| D | 3 | Svislé a kompletní konstrukce |  |  |  | 0 | [5 empty] | 0 |  | 122.9495 |  | 0 | 1 | D | 1 |  |  |  | ROZPOCET | [6 empty] | 0
39 | K | 311238342 | Zdivo nosné vnitřní z cihel broušených tl 200 mm pevnosti P 10 lepených tenkovrstvou maltou | m2 | 52.94 |  | 0 | CS ÚRS 2015 01 |  |  | základní |  | 0 | 0.13301 | 7.0415 | 0 | 0 | 4 | K | 2 |  |  |  | ROZPOCET | 0 | 0 | 0 | 0 | 0 | 1 | 0 | 4 | 1294656595
| PP |  | Zdivo nosné jednovrstvé z cihel děrovaných vnitřní, spojené na pero a drážku broušené, lepené tenkovrstvou maltou, pevnost cihel P10, tl. zdiva 200 mm | [15 empty] | PP | 2
| VV |  | 4,275*1,99 "1.NP -1,22 až +3,055 |  | 8.507 | [13 empty] | VV | 2 | 2 | -1 | 0 | ROZPOCET
| VV |  | 3,275*1,98*2 "2.NP +3,32 až +6,595 |  | 12.969 | [13 empty] | VV | 2 | 2 | -1 | 0 | ROZPOCET
| VV |  | 0,96*17,30 "+3,32 až +4,28 |  | 16.608 | [13 empty] | VV | 2 | 2 | -1 | 0 | ROZPOCET
| VV |  | 0,275*(9,41+17,60)*2 "atika - komerční objekt |  | 14.856 | [13 empty] | VV | 2 | 2 | -1 | 0 | ROZPOCET
| VV |  | Součet |  | 52.94 | [13 empty] | VV | 2 | 4 | -1 | 1 | ROZPOCET
40 | K | 311238343 | Zdivo nosné vnitřní z cihel broušených tl 240 mm pevnosti P 10 lepených tenkovrstvou maltou | m2 | 22.59 |  | 0 | CS ÚRS 2015 01 |  |  | základní |  | 0 | 0.15994 | 3.613 | 0 | 0 | 4 | K | 2 |  |  |  | ROZPOCET | 0 | 0 | 0 | 0 | 0 | 1 | 0 | 4 | 517362642
| PP |  | Zdivo nosné jednovrstvé z cihel děrovaných vnitřní, spojené na pero a drážku broušené, lepené tenkovrstvou maltou, pevnost cihel P10, tl. zdiva 240 mm | [15 empty] | PP | 2
| VV |  | 3,275*(1,20+0,45+2,65) "1.NP -0,22 až +3,055 |  | 14.083 | [13 empty] | VV | 2 | 2 | -1 | 0 | ROZPOCET
| VV |  | 4,275*1,99 "-1,22 až +3,055 |  | 8.507 | [13 empty] | VV | 2 | 2 | -1 | 0 | ROZPOCET
| VV |  | Součet |  | 22.59 | [13 empty] | VV | 2 | 4 | -1 | 1 | ROZPOCET
41 | K | 311238450 | Zdivo nosné vnější z cihel broušených tl 400 mm pevnosti P 10 (U= 32 W/m2.K)lepených celoplošně maltou | m2 | 20.445 |  | 0 |  |  |  | základní |  | 0 | 0.24131 | 4.9336 | 0 | 0 | 4 | K | 2 |  |  |  | ROZPOCET | 0 | 0 | 0 | 0 | 0 | 1 | 0 | 4 | -578307813
| PP |  | Zdivo nosné jednovrstvé z cihel děrovaných HELUZ vnější, spojené na pero a drážku broušené, lepené celoplošně tenkovrstvou maltou, pevnost cihel P10, tl. zdiva 400 mm | [15 empty] | PP | 2
| VV |  | 0,25*(9,60+17,30+9,60) "-0,195 až +0,055 |  | 9.125 | [13 empty] | VV | 2 | 2 | -1 | 0 | ROZPOCET
| VV |  | -1,10*0,195 |  | -0.215 | [13 empty] | VV | 2 | 2 | -1 | 0 | ROZPOCET
| VV |  | Mezisoučet |  | 8.91 | [13 empty] | VV | 2 | 3 | -1 | 0 | ROZPOCET
| VV |  | 3,275*1,85 "1.NP -0,22 až +3,055 - u výtahu |  | 6.059 | [13 empty] | VV | 2 | 2 | -1 | 0 | ROZPOCET
| VV |  | -1,18*2,19 |  | -2.584 | [13 empty] | VV | 2 | 2 | -1 | 0 | ROZPOCET
| VV |  | 3,275*3,25 "2.NP +3,32 až +6,595 |  | 10.644 | [13 empty] | VV | 2 | 2 | -1 | 0 | ROZPOCET
| VV |  | -1,18*2,19 |  | -2.584 | [13 empty] | VV | 2 | 2 | -1 | 0 | ROZPOCET
| VV |  | Mezisoučet |  | 11.535 | [13 empty] | VV | 2 | 3 | -1 | 0 | ROZPOCET
| VV |  | Součet |  | 20.445 | [13 empty] | VV | 2 | 4 | -1 | 1 | ROZPOCET
42 | K | 311238454.1 | Zdivo nosné vnější z cihel broušených tl 440 mm pevnosti P 10 lepených celoplošně maltou | m2 | 218.153 |  | 0 |  |  |  | základní |  | 0 | 0.26557 | 57.9349 | 0 | 0 | 4 | K | 2 |  |  |  | ROZPOCET | 0 | 0 | 0 | 0 | 0 | 1 | 0 | 4 | -905696911
| PP |  | Zdivo nosné jednovrstvé z cihel děrovaných vnější, spojené na pero a drážku broušené, lepené celoplošně tenkovrstvou maltou, pevnost cihel P10, tl. zdiva 440 mm | [15 empty] | PP | 2
| VV |  | 6,54*(9,65+17,30+9,65) "-0,055 až +6,595 |  | 239.364 | [13 empty] | VV | 2 | 2 | -1 | 0 | ROZPOCET
| VV |  | -1,10*2,00 |  | -2.2 | [13 empty] | VV | 2 | 2 | -1 | 0 | ROZPOCET
| VV |  | Mezisoučet |  | 237.164 | [13 empty] | VV | 2 | 3 | -1 | 0 | ROZPOCET
| VV |  | -0,25*(18,00+9,14+9,14) "V1 - odpočet věnců |  | -9.07 | [13 empty] | VV | 2 | 2 | -1 | 0 | ROZPOCET
| VV |  | -0,27*36,82 "dobetonávka SPIROLL - 1.NP |  | -9.941 | [13 empty] | VV | 2 | 2 | -1 | 0 | ROZPOCET
| VV |  | Mezisoučet |  | -19.011 | [13 empty] | VV | 2 | 3 | -1 | 0 | ROZPOCET
| VV |  | Součet |  | 218.153 | [13 empty] | VV | 2 | 4 | -1 | 1 | ROZPOCET
43 | K | 312311951 | Výplňová zeď z betonu prostého tř. C 20/25 | m3 | 7.059 |  | 0 | CS ÚRS 2015 01 |  |  | základní |  | 0 | 2.4533 | 17.3178 | 0 | 0 | 4 | K | 2 |  |  |  | ROZPOCET | 0 | 0 | 0 | 0 | 0 | 1 | 0 | 4 | 366301510
| PP |  | Nadzákladové zdi z betonu prostého výplňové bez zvláštních nároků na vliv prostředí (X0, XC) tř. C 20/25 | [15 empty] | PP | 2
| VV |  | statika - strop 1.NP - dobetonávka po obvodě SPIROLL | [15 empty] | VV | 2 | 1 | -1 | 0 | ROZPOCET
| VV |  | xxxxxxxxxxxxxxxxxxxxxxxxxxxxx | [15 empty] | VV | 2 | 1 | -1 | 0 | ROZPOCET
| VV |  | 0,30*0,27*36,82 |  | 2.982 | [13 empty] | VV | 2 | 2 | -1 | 0 | ROZPOCET
| VV |  | statika - strop 2.NP - dobetonávka po obvodě SPIROLL | [15 empty] | VV | 2 | 1 | -1 | 0 | ROZPOCET
| VV |  | xxxxxxxxxxxxxxxxxxxxxxxxxxxxx | [15 empty] | VV | 2 | 1 | -1 | 0 | ROZPOCET
| VV |  | 0,30*0,25*36,82 |  | 2.762 | [13 empty] | VV | 2 | 2 | -1 | 0 | ROZPOCET
| VV |  | Mezisoučet |  | 5.744 | [13 empty] | VV | 2 | 3 | -1 | 0 | ROZPOCET
| VV |  | nadbetonávky atik | [15 empty] | VV | 2 | 1 | -1 | 0 | ROZPOCET
| VV |  | xxxxxxxxxxxxxxxxxxxxx | [15 empty] | VV | 2 | 1 | -1 | 0 | ROZPOCET
| VV |  | 0,20*0,115*18,00 "viz detail D3 |  | 0.414 | [13 empty] | VV | 2 | 2 | -1 | 0 | ROZPOCET
| VV |  | 0,20*0,125*((9,41+17,60)*2-18,00) "viz detail D2 |  | 0.901 | [13 empty] | VV | 2 | 2 | -1 | 0 | ROZPOCET
| VV |  | Mezisoučet |  | 1.315 | [13 empty] | VV | 2 | 3 | -1 | 0 | ROZPOCET
| VV |  | Součet |  | 7.059 | [13 empty] | VV | 2 | 4 | -1 | 1 | ROZPOCET
44 | K | 312351101 | Zřízení jednostranného bednění zdí výplňových | m2 | 16.843 |  | 0 | CS ÚRS 2015 01 |  |  | základní |  | 0 | 0.00187 | 0.031496 | 0 | 0 | 4 | K | 2 |  |  |  | ROZPOCET | 0 | 0 | 0 | 0 | 0 | 1 | 0 | 4 | -1118465030
| PP |  | Bednění nadzákladových zdí výplňových svislé nebo šikmé (odkloněné), půdorysně přímé nebo zalomené ve volném prostranství, ve volných nebo zapažených jamách, rýhách, šachtách, včetně případných vzpěr, jednostranné zřízení | [15 empty] | PP | 2
| VV |  | statika - strop 1.NP - po obvodě | [15 empty] | VV | 2 | 1 | -1 | 0 | ROZPOCET
| VV |  | xxxxxxxxxxxxxxxxxxxxxxxxxxxxx | [15 empty] | VV | 2 | 1 | -1 | 0 | ROZPOCET
| VV |  | 0,27*(36,82-8,53) "odpočet u schodiště |  | 7.638 | [13 empty] | VV | 2 | 2 | -1 | 0 | ROZPOCET
| VV |  | statika - strop 2.NP - po obvodě | [15 empty] | VV | 2 | 1 | -1 | 0 | ROZPOCET
| VV |  | xxxxxxxxxxxxxxxxxxxxxxxxxxxxx | [15 empty] | VV | 2 | 1 | -1 | 0 | ROZPOCET
| VV |  | 0,25*36,82 |  | 9.205 | [13 empty] | VV | 2 | 2 | -1 | 0 | ROZPOCET
| VV |  | Součet |  | 16.843 | [13 empty] | VV | 2 | 4 | -1 | 1 | ROZPOCET
45 | K | 312351102 | Odstranění jednostranného bednění zdí výplňových | m2 | 16.843 |  | 0 | CS ÚRS 2015 01 |  |  | základní |  | 0 | 0 | 0 | 0 | 0 | 4 | K | 2 |  |  |  | ROZPOCET | 0 | 0 | 0 | 0 | 0 | 1 | 0 | 4 | 2103922840
| PP |  | Bednění nadzákladových zdí výplňových svislé nebo šikmé (odkloněné), půdorysně přímé nebo zalomené ve volném prostranství, ve volných nebo zapažených jamách, rýhách, šachtách, včetně případných vzpěr, jednostranné odstranění | [15 empty] | PP | 2
46 | K | 312351105 | Zřízení oboustranného bednění zdí výplňových | m2 | 17.751 |  | 0 | CS ÚRS 2015 01 |  |  | základní |  | 0 | 0.00109 | 0.019349 | 0 | 0 | 4 | K | 2 |  |  |  | ROZPOCET | 0 | 0 | 0 | 0 | 0 | 1 | 0 | 4 | 86264619
| PP |  | Bednění nadzákladových zdí výplňových svislé nebo šikmé (odkloněné), půdorysně přímé nebo zalomené ve volném prostranství, ve volných nebo zapažených jamách, rýhách, šachtách, včetně případných vzpěr, oboustranné za každou stranu zřízení | [15 empty] | PP | 2
| VV |  | statika - strop 1.NP - po obvodě | [15 empty] | VV | 2 | 1 | -1 | 0 | ROZPOCET
| VV |  | xxxxxxxxxxxxxxxxxxxxxxxxxxxxx | [15 empty] | VV | 2 | 1 | -1 | 0 | ROZPOCET
| VV |  | 0,27*8,53*2 "u schodiště |  | 4.606 | [13 empty] | VV | 2 | 2 | -1 | 0 | ROZPOCET
| VV |  | Mezisoučet |  | 4.606 | [13 empty] | VV | 2 | 3 | -1 | 0 | ROZPOCET
| VV |  | nadbetonávky atik | [15 empty] | VV | 2 | 1 | -1 | 0 | ROZPOCET
| VV |  | xxxxxxxxxxxxxxxxxxxxx | [15 empty] | VV | 2 | 1 | -1 | 0 | ROZPOCET
| VV |  | 0,115*18,00*2 "viz detail D3 |  | 4.14 | [13 empty] | VV | 2 | 2 | -1 | 0 | ROZPOCET
| VV |  | 0,125*((9,41+17,60)*2-18,00)*2 "viz detail D2 |  | 9.005 | [13 empty] | VV | 2 | 2 | -1 | 0 | ROZPOCET
| VV |  | Mezisoučet |  | 13.145 | [13 empty] | VV | 2 | 3 | -1 | 0 | ROZPOCET
| VV |  | Součet |  | 17.751 | [13 empty] | VV | 2 | 4 | -1 | 1 | ROZPOCET
47 | K | 312351106 | Odstranění oboustranného bednění zdí výplňových | m2 | 17.751 |  | 0 | CS ÚRS 2015 01 |  |  | základní |  | 0 | 0 | 0 | 0 | 0 | 4 | K | 2 |  |  |  | ROZPOCET | 0 | 0 | 0 | 0 | 0 | 1 | 0 | 4 | -966428582
| PP |  | Bednění nadzákladových zdí výplňových svislé nebo šikmé (odkloněné), půdorysně přímé nebo zalomené ve volném prostranství, ve volných nebo zapažených jamách, rýhách, šachtách, včetně případných vzpěr, oboustranné za každou stranu odstranění | [15 empty] | PP | 2
48 | K | 317168132 | Překlad keramický vysoký v 23,8 cm dl 150 cm | kus | 15 |  | 0 | CS ÚRS 2015 01 |  |  | základní |  | 0 | 0.05563 | 0.83445 | 0 | 0 | 4 | K | 2 |  |  |  | ROZPOCET | 0 | 0 | 0 | 0 | 0 | 1 | 0 | 4 | 2053894210
| PP |  | Překlady keramické vysoké osazené do maltového lože, šířky překladu 7 cm výšky 23,8 cm, délky 150 cm | [15 empty] | PP | 2
| VV |  | 15 "viz výpis prefa překladů |  | 15 | [13 empty] | VV | 2 | 2 | -1 | 1 | ROZPOCET
49 | K | 317998111 | Tepelná izolace mezi překlady v 24 cm z polystyrénu tl do 50 mm | m | 3 |  | 0 | CS ÚRS 2015 01 |  |  | základní |  | 0 | 0.00019 | 0.00057 | 0 | 0 | 4 | K | 2 |  |  |  | ROZPOCET | 0 | 0 | 0 | 0 | 0 | 1 | 0 | 4 | -466972572
| PP |  | Izolace tepelná mezi překlady z pěnového polystyrénu výšky 24 cm, tloušťky přes 30 do 50 mm | [15 empty] | PP | 2
| VV |  | 1,50*2 |  | 3 | [13 empty] | VV | 2 | 2 | -1 | 1 | ROZPOCET
50 | K | 317998114 | Tepelná izolace mezi překlady v 24 cm z polystyrénu tl 90 mm | m | 1.5 |  | 0 | CS ÚRS 2015 01 |  |  | základní |  | 0 | 0.00034 | 0.00051 | 0 | 0 | 4 | K | 2 |  |  |  | ROZPOCET | 0 | 0 | 0 | 0 | 0 | 1 | 0 | 4 | 769999513
| PP |  | Izolace tepelná mezi překlady z pěnového polystyrénu výšky 24 cm, tloušťky 90 mm | [15 empty] | PP | 2
| VV |  | 1,50 |  | 1.5 | [13 empty] | VV | 2 | 2 | -1 | 1 | ROZPOCET
51 | K | 331123100 | Montáž ŽB sloupů s nesvařovanými spoji hmotnosti do 2 t budova v do 12 m | kus | 5 |  | 0 |  |  |  | základní |  | 0 | 0.05285 | 0.26425 | 0 | 0 | 4 | K | 2 |  |  |  | ROZPOCET | 0 | 0 | 0 | 0 | 0 | 1 | 0 | 4 | -1445358145
| VV |  | viz statika | [15 empty] | VV | 2 | 1 | -1 | 0 | ROZPOCET
| VV |  | xxxxxxxxxxxxxxxxx | [15 empty] | VV | 2 | 1 | -1 | 0 | ROZPOCET
| VV |  | 2 "S1 |  | 2 | [13 empty] | VV | 2 | 2 | -1 | 0 | ROZPOCET
| VV |  | 1 "S2 |  | 1 | [13 empty] | VV | 2 | 2 | -1 | 0 | ROZPOCET
| VV |  | 2 "S3 |  | 2 | [13 empty] | VV | 2 | 2 | -1 | 0 | ROZPOCET
| VV |  | Součet |  | 5 | [13 empty] | VV | 2 | 4 | -1 | 1 | ROZPOCET
52 | M | 593-PC01 | S1 - Sloup ŽB prefabrikovaný 400/400mm - výška 3175mm | kus | 2 |  | 0 |  |  |  | základní |  | 0 | 1.33 | 2.66 | 0 | 0 | 8 | M | 2 |  |  |  | ROZPOCET | 0 | 0 | 0 | 0 | 0 | 1 | 0 | 4 | 1576543720
| VV |  | 2 "S1 |  | 2 | [13 empty] | VV | 2 | 2 | -1 | 1 | ROZPOCET
53 | M | 593-PC02 | S2 - Sloup ŽB prefabrikovaný 400/400mm - výška 3125mm | kus | 1 |  | 0 |  |  |  | základní |  | 0 | 1.3 | 1.3 | 0 | 0 | 8 | M | 2 |  |  |  | ROZPOCET | 0 | 0 | 0 | 0 | 0 | 1 | 0 | 4 | 1315947769
| VV |  | 1 "S2 |  | 1 | [13 empty] | VV | 2 | 2 | -1 | 1 | ROZPOCET
54 | M | 593-PC03 | S3 - Sloup ŽB prefabrikovaný 400/400mm - výška 3255mm | kus | 2 |  | 0 |  |  |  | základní |  | 0 | 1.35 | 2.7 | 0 | 0 | 8 | M | 2 |  |  |  | ROZPOCET | 0 | 0 | 0 | 0 | 0 | 1 | 0 | 4 | -127127994
| VV |  | 2 "S3 |  | 2 | [13 empty] | VV | 2 | 2 | -1 | 1 | ROZPOCET
55 | K | 342248341 | Příčky z cihel broušených tl 115 mm pevnosti P10 s lepenými žebry | m2 | 168.674 |  | 0 | CS ÚRS 2015 01 |  |  | základní |  | 0 | 0.08405 | 14.177 | 0 | 0 | 4 | K | 2 |  |  |  | ROZPOCET | 0 | 0 | 0 | 0 | 0 | 1 | 0 | 4 | -212927048
| PP |  | Příčky jednoduché z cihel děrovaných spojených na pero a drážku broušených, lepených tenkovrstvou maltou, pevnost cihel P10, tl. příčky 115 mm | [15 empty] | PP | 2
| VV |  | 3,275*(2,40+0,86+1,54+0,835) "1.NP -0,22 až +3,055 |  | 18.455 | [13 empty] | VV | 2 | 2 | -1 | 0 | ROZPOCET
| VV |  | 3,275*(3,18+4,65+2,70+0,215+8,845) |  | 64.157 | [13 empty] | VV | 2 | 2 | -1 | 0 | ROZPOCET
| VV |  | 3,275*(9,15+0,365) |  | 31.162 | [13 empty] | VV | 2 | 2 | -1 | 0 | ROZPOCET
| VV |  | -0,90*1,97*3 |  | -5.319 | [13 empty] | VV | 2 | 2 | -1 | 0 | ROZPOCET
| VV |  | -1,60*1,97*3 |  | -9.456 | [13 empty] | VV | 2 | 2 | -1 | 0 | ROZPOCET
| VV |  | -0,80*1,97 |  | -1.576 | [13 empty] | VV | 2 | 2 | -1 | 0 | ROZPOCET
| VV |  | Mezisoučet |  | 97.423 | [13 empty] | VV | 2 | 3 | -1 | 0 | ROZPOCET
| VV |  | 3,475*(3,115*3+14,05) "2.NP +3,32 až +6,795 |  | 81.298 | [13 empty] | VV | 2 | 2 | -1 | 0 | ROZPOCET
| VV |  | -0,90*1,97*3 |  | -5.319 | [13 empty] | VV | 2 | 2 | -1 | 0 | ROZPOCET
| VV |  | -0,80*1,97*3 |  | -4.728 | [13 empty] | VV | 2 | 2 | -1 | 0 | ROZPOCET
| VV |  | Mezisoučet |  | 71.251 | [13 empty] | VV | 2 | 3 | -1 | 0 | ROZPOCET
| VV |  | Součet |  | 168.674 | [13 empty] | VV | 2 | 4 | -1 | 1 | ROZPOCET
56 | K | 342248342 | Příčky z cihel broušených tl 140 mm pevnosti P10 s lepenými žebry | m2 | 27.963 |  | 0 | CS ÚRS 2015 01 |  |  | základní |  | 0 | 0.09466 | 2.647 | 0 | 0 | 4 | K | 2 |  |  |  | ROZPOCET | 0 | 0 | 0 | 0 | 0 | 1 | 0 | 4 | -698052546
| PP |  | Příčky jednoduché z cihel děrovaných spojených na pero a drážku broušených, lepených tenkovrstvou maltou, pevnost cihel P10, tl. příčky 140 mm | [15 empty] | PP | 2
| VV |  | 7,815*1,65 "-1,22 až +6,595 |  | 12.895 | [13 empty] | VV | 2 | 2 | -1 | 0 | ROZPOCET
| VV |  | 3,475*3,115*2 "2.NP +3,32 až +6,795 |  | 21.649 | [13 empty] | VV | 2 | 2 | -1 | 0 | ROZPOCET
| VV |  | -0,375*17,55 "+3,07 až +3,445 - viz řez 2-2 |  | -6.581 | [13 empty] | VV | 2 | 2 | -1 | 0 | ROZPOCET
| VV |  | Součet |  | 27.963 | [13 empty] | VV | 2 | 4 | -1 | 1 | ROZPOCET
57 | K | 380326100 | Kompletní konstrukce kabelové šachty z vodostavebného drátkobetonu C 25/30 XC3 XA1, 45kg/m3 tl . 200 mm | m3 | 0.92 |  | 0 |  |  |  | základní |  | 0 | 2.358 | 2.1694 | 0 | 0 | 4 | K | 2 |  |  |  | ROZPOCET | 0 | 0 | 0 | 0 | 0 | 1 | 0 | 4 | -1263177822
| VV |  | vč. vyztužení | [15 empty] | VV | 2 | 1 | -1 | 0 | ROZPOCET
| VV |  | xxxxxxxxxxxxxxxxxxxxxxxxx | [15 empty] | VV | 2 | 1 | -1 | 0 | ROZPOCET
| VV |  | 0,20*1,00*1,00 "dno šachty |  | 0.2 | [13 empty] | VV | 2 | 2 | -1 | 0 | ROZPOCET
| VV |  | 0,20*1,125*(1,00+0,60)*2 "stěny |  | 0.72 | [13 empty] | VV | 2 | 2 | -1 | 0 | ROZPOCET
| VV |  | Součet |  | 0.92 | [13 empty] | VV | 2 | 4 | -1 | 1 | ROZPOCET
58 | K | 380356201 | Bednění kompletních konstrukcí ploch rovinných zřízení | m2 | 8 |  | 0 |  |  |  | základní |  | 0 | 0.00432 | 0.03456 | 0 | 0 | 4 | K | 2 |  |  |  | ROZPOCET | 0 | 0 | 0 | 0 | 0 | 1 | 0 | 4 | 302406768
| VV |  | kabelová šachta | [15 empty] | VV | 2 | 1 | -1 | 0 | ROZPOCET
| VV |  | 0,20*(1,00+1,00)*2 "dno šachty |  | 0.8 | [13 empty] | VV | 2 | 2 | -1 | 0 | ROZPOCET
| VV |  | 1,125*(0,60+1,00)*2*2 "stěny |  | 7.2 | [13 empty] | VV | 2 | 2 | -1 | 0 | ROZPOCET
| VV |  | Součet |  | 8 | [13 empty] | VV | 2 | 4 | -1 | 1 | ROZPOCET
59 | K | 380356202 | Bednění kompletních konstrukcí ploch rovinných odstranění | m2 | 8 |  | 0 |  |  |  | základní |  | 0 | 0 | 0 | 0 | 0 | 4 | K | 2 |  |  |  | ROZPOCET | 0 | 0 | 0 | 0 | 0 | 1 | 0 | 4 | 1029536049
60 | K | 389381001 | Dobetonování prefabrikovaných konstrukcí vč. bednění | m3 | 2.03 |  | 0 | CS ÚRS 2015 01 |  |  | základní |  | 0 | 2.5961 | 5.2701 | 0 | 0 | 4 | K | 2 |  |  |  | ROZPOCET | 0 | 0 | 0 | 0 | 0 | 1 | 0 | 4 | 1115587090
| VV |  | statika - strop 1.NP | [15 empty] | VV | 2 | 1 | -1 | 0 | ROZPOCET
| VV |  | xxxxxxxxxxxxxxxxxxxxxxxxxxxxx | [15 empty] | VV | 2 | 1 | -1 | 0 | ROZPOCET
| VV |  | 0,71 "spára mezi panely |  | 0.71 | [13 empty] | VV | 2 | 2 | -1 | 0 | ROZPOCET
| VV |  | 0,14 "dtto |  | 0.14 | [13 empty] | VV | 2 | 2 | -1 | 0 | ROZPOCET
| VV |  | 0,09 "spára panel - průvlak |  | 0.09 | [13 empty] | VV | 2 | 2 | -1 | 0 | ROZPOCET
| VV |  | 0,05 "spára panel - ztužidlo |  | 0.05 | [13 empty] | VV | 2 | 2 | -1 | 0 | ROZPOCET
| VV |  | statika - strop 2.NP | [15 empty] | VV | 2 | 1 | -1 | 0 | ROZPOCET
| VV |  | xxxxxxxxxxxxxxxxxxxxxxxxxxxxx | [15 empty] | VV | 2 | 1 | -1 | 0 | ROZPOCET
| VV |  | 0,95 "spára mezi panely |  | 0.95 | [13 empty] | VV | 2 | 2 | -1 | 0 | ROZPOCET
| VV |  | 0,09 "spára panel - průvlak |  | 0.09 | [13 empty] | VV | 2 | 2 | -1 | 0 | ROZPOCET
| VV |  | Součet |  | 2.03 | [13 empty] | VV | 2 | 4 | -1 | 1 | ROZPOCET
| D | 4 | Vodorovné konstrukce |  |  |  | 0 | [5 empty] | 0 |  | 202.3262 |  | 0 | 1 | D | 1 |  |  |  | ROZPOCET | [6 empty] | 0
61 | K | 411133901 | Montáž stropních panelů z betonu předpjatého bez závěsných háků hmotnosti do 1,5 t budova v do 18 m | kus | 1 |  | 0 | CS ÚRS 2015 01 |  |  | základní |  | 0 | 0.18459 | 0.18459 | 0 | 0 | 4 | K | 2 |  |  |  | ROZPOCET | 0 | 0 | 0 | 0 | 0 | 1 | 0 | 4 | -1088028208
| PP |  | Montáž stropních panelů z předpjatého betonu bez závěsných háků, v budovách výšky do 18 m, hmotnosti do 1,5 t | [15 empty] | PP | 2
| VV |  | 1 "strop nad 1.NP - statika - P6 |  | 1 | [13 empty] | VV | 2 | 2 | -1 | 1 | ROZPOCET
62 | K | 411133902 | Montáž stropních panelů z betonu předpjatého bez závěsných háků hmotnosti do 3 t budova v do 18 m | kus | 7 |  | 0 | CS ÚRS 2015 01 |  |  | základní |  | 0 | 0.25575 | 1.7902 | 0 | 0 | 4 | K | 2 |  |  |  | ROZPOCET | 0 | 0 | 0 | 0 | 0 | 1 | 0 | 4 | 138191512
| PP |  | Montáž stropních panelů z předpjatého betonu bez závěsných háků, v budovách výšky do 18 m, hmotnosti přes 1,5 do 3 t | [15 empty] | PP | 2
| VV |  | strop nad 1.NP - statika | [15 empty] | VV | 2 | 1 | -1 | 0 | ROZPOCET
| VV |  | xxxxxxxxxxx | [15 empty] | VV | 2 | 1 | -1 | 0 | ROZPOCET
| VV |  | 1 "P4 |  | 1 | [13 empty] | VV | 2 | 2 | -1 | 0 | ROZPOCET
| VV |  | 4 "P5 |  | 4 | [13 empty] | VV | 2 | 2 | -1 | 0 | ROZPOCET
| VV |  | 1 "P5.1 |  | 1 | [13 empty] | VV | 2 | 2 | -1 | 0 | ROZPOCET
| VV |  | strop nad 2.NP - statika | [15 empty] | VV | 2 | 1 | -1 | 0 | ROZPOCET
| VV |  | xxxxxxxxxxx | [15 empty] | VV | 2 | 1 | -1 | 0 | ROZPOCET
| VV |  | 1 "P2 |  | 1 | [13 empty] | VV | 2 | 2 | -1 | 0 | ROZPOCET
| VV |  | Součet |  | 7 | [13 empty] | VV | 2 | 4 | -1 | 1 | ROZPOCET
63 | K | 411133903 | Montáž stropních panelů z betonu předpjatého bez závěsných háků hmotnosti do 5 t budova v do 18 m | kus | 23 |  | 0 | CS ÚRS 2015 01 |  |  | základní |  | 0 | 0.29121 | 6.6978 | 0 | 0 | 4 | K | 2 |  |  |  | ROZPOCET | 0 | 0 | 0 | 0 | 0 | 1 | 0 | 4 | -1169232203
| PP |  | Montáž stropních panelů z předpjatého betonu bez závěsných háků, v budovách výšky do 18 m, hmotnosti přes 3 do 5 t | [15 empty] | PP | 2
| VV |  | strop nad 1.NP - statika | [15 empty] | VV | 2 | 1 | -1 | 0 | ROZPOCET
| VV |  | xxxxxxxxxxx | [15 empty] | VV | 2 | 1 | -1 | 0 | ROZPOCET
| VV |  | 6 "P3 |  | 6 | [13 empty] | VV | 2 | 2 | -1 | 0 | ROZPOCET
| VV |  | 1 "P3.1 |  | 1 | [13 empty] | VV | 2 | 2 | -1 | 0 | ROZPOCET
| VV |  | 1 "P3.2 |  | 1 | [13 empty] | VV | 2 | 2 | -1 | 0 | ROZPOCET
| VV |  | 1 "P3.3 |  | 1 | [13 empty] | VV | 2 | 2 | -1 | 0 | ROZPOCET
| VV |  | strop nad 2.NP - statika | [15 empty] | VV | 2 | 1 | -1 | 0 | ROZPOCET
| VV |  | xxxxxxxxxxx | [15 empty] | VV | 2 | 1 | -1 | 0 | ROZPOCET
| VV |  | 10 "P1 |  | 10 | [13 empty] | VV | 2 | 2 | -1 | 0 | ROZPOCET
| VV |  | 2 "P1.1 |  | 2 | [13 empty] | VV | 2 | 2 | -1 | 0 | ROZPOCET
| VV |  | 2 "P1.2 |  | 2 | [13 empty] | VV | 2 | 2 | -1 | 0 | ROZPOCET
| VV |  | Součet |  | 23 | [13 empty] | VV | 2 | 4 | -1 | 1 | ROZPOCET
64 | M | 593468 | panel stropní z betonu předpjatého PPD 268 1000x1190x265 mm | m | 104.27 |  | 0 |  |  |  | základní |  | 0 | 0.411 | 42.855 | 0 | 0 | 8 | M | 2 |  |  |  | ROZPOCET | 0 | 0 | 0 | 0 | 0 | 1 | 0 | 4 | 1746029783
| PP |  | desky (prefabrikáty) stropní betonové a železobetonové desky (prefabrikáty) stropní z betonu předpjatého panely stropní předpjaté 100 x 119 x 25 | [15 empty] | PP | 2
| VV |  | strop nad 1.NP | [15 empty] | VV | 2 | 1 | -1 | 0 | ROZPOCET
| VV |  | 8,49*6 "P3 |  | 50.94 | [13 empty] | VV | 2 | 2 | -1 | 0 | ROZPOCET
| VV |  | 8,49*(1+1+1) "P3.1, P3.2, P3.3 |  | 25.47 | [13 empty] | VV | 2 | 2 | -1 | 0 | ROZPOCET
| VV |  | 4,91*4 "P5 |  | 19.64 | [13 empty] | VV | 2 | 2 | -1 | 0 | ROZPOCET
| VV |  | 4,91 "P5.1 |  | 4.91 | [13 empty] | VV | 2 | 2 | -1 | 0 | ROZPOCET
| VV |  | 3,31 "P6 |  | 3.31 | [13 empty] | VV | 2 | 2 | -1 | 0 | ROZPOCET
| VV |  | Součet |  | 104.27 | [13 empty] | VV | 2 | 4 | -1 | 1 | ROZPOCET
65 | M | 593460 | panel stropní z betonu předpjatého PPD 268 1000x600x265 mm | m | 8.49 |  | 0 |  |  |  | základní |  | 0 | 0.2055 | 1.7447 | 0 | 0 | 8 | M | 2 |  |  |  | ROZPOCET | 0 | 0 | 0 | 0 | 0 | 1 | 0 | 4 | -1913117919
| PP |  | desky (prefabrikáty) stropní betonové a železobetonové desky (prefabrikáty) stropní z betonu předpjatého panely stropní předpjaté 100 x 119 x 25 | [15 empty] | PP | 2
| VV |  | strop nad 1.NP | [15 empty] | VV | 2 | 1 | -1 | 0 | ROZPOCET
| VV |  | 8,49 "P4 |  | 8.49 | [13 empty] | VV | 2 | 2 | -1 | 1 | ROZPOCET
66 | M | 593471 | panel stropní z betonu předpjatého PPD 256 1000x1190x250 mm | m | 118.86 |  | 0 |  |  |  | základní |  | 0 | 0.397 | 47.1874 | 0 | 0 | 8 | M | 2 |  |  |  | ROZPOCET | 0 | 0 | 0 | 0 | 0 | 1 | 0 | 4 | 1606725773
| PP |  | desky (prefabrikáty) stropní betonové a železobetonové desky (prefabrikáty) stropní z betonu předpjatého panely stropní předpjaté - 1000x1190x250 | [15 empty] | PP | 2
| VV |  | strop nad 2.NP | [15 empty] | VV | 2 | 1 | -1 | 0 | ROZPOCET
| VV |  | 8,49*10 "P1 |  | 84.9 | [13 empty] | VV | 2 | 2 | -1 | 0 | ROZPOCET
| VV |  | 8,49*2 "P1.1 |  | 16.98 | [13 empty] | VV | 2 | 2 | -1 | 0 | ROZPOCET
| VV |  | 8,49*2 "P1.2 |  | 16.98 | [13 empty] | VV | 2 | 2 | -1 | 0 | ROZPOCET
| VV |  | Součet |  | 118.86 | [13 empty] | VV | 2 | 4 | -1 | 1 | ROZPOCET
67 | M | 593470 | panel stropní z betonu předpjatého PPD 256 1000x600x250 mm | m | 8.49 |  | 0 |  |  |  | základní |  | 0 | 0.1985 | 1.6853 | 0 | 0 | 8 | M | 2 |  |  |  | ROZPOCET | 0 | 0 | 0 | 0 | 0 | 1 | 0 | 4 | -171919770
| PP |  | desky (prefabrikáty) stropní betonové a železobetonové desky (prefabrikáty) stropní z betonu předpjatého panely stropní předpjaté 100 x 119 x 25 | [15 empty] | PP | 2
| VV |  | strop nad 2.NP | [15 empty] | VV | 2 | 1 | -1 | 0 | ROZPOCET
| VV |  | 8,49 "P2 |  | 8.49 | [13 empty] | VV | 2 | 2 | -1 | 1 | ROZPOCET
68 | K | 411321515 | Stropy deskové ze ŽB tř. C 20/25 | m3 | 19.467 |  | 0 | CS ÚRS 2015 01 |  |  | základní |  | 0 | 2.4534 | 47.7609 | 0 | 0 | 4 | K | 2 |  |  |  | ROZPOCET | 0 | 0 | 0 | 0 | 0 | 1 | 0 | 4 | -2048641980
| PP |  | Stropy z betonu železového (bez výztuže) stropů deskových, plochých střech, desek balkonových, desek hřibových stropů včetně hlavic hřibových sloupů tř. C 20/25 | [15 empty] | PP | 2
| VV |  | nadbetonávka SPIROLL | [15 empty] | VV | 2 | 1 | -1 | 0 | ROZPOCET
| VV |  | viz statika | [15 empty] | VV | 2 | 1 | -1 | 0 | ROZPOCET
| VV |  | xxxxxxxxxxxxxxxxxxxxxxxxx | [15 empty] | VV | 2 | 1 | -1 | 0 | ROZPOCET
| VV |  | 0,07*130,00 "strop nad 1.NP |  | 9.1 | [13 empty] | VV | 2 | 2 | -1 | 0 | ROZPOCET
| VV |  | 0,07*148,10 "strop nad 2.NP |  | 10.367 | [13 empty] | VV | 2 | 2 | -1 | 0 | ROZPOCET
| VV |  | Součet |  | 19.467 | [13 empty] | VV | 2 | 4 | -1 | 1 | ROZPOCET
69 | K | 413123210 | Montáž trámů, průvlaků nebo ztužidel budova v do 12 m | kus | 8 |  | 0 |  |  |  | základní |  | 0 | 0.03624 | 0.28992 | 0 | 0 | 4 | K | 2 |  |  |  | ROZPOCET | 0 | 0 | 0 | 0 | 0 | 1 | 0 | 4 | 1400231470
| PP |  | Montáž trámů, průvlaků, ztužidel a obdobných tyčových dílců vodorovných konstrukcí hmotnosti do 3 t se svařovanými spoji, v budovách výšky do 12 m | [15 empty] | PP | 2
| VV |  | viz statika - specifikace prvků | [15 empty] | VV | 2 | 1 | -1 | 0 | ROZPOCET
| VV |  | xxxxxxxxxxxxxxxxxxxxxxxxxxxx | [15 empty] | VV | 2 | 1 | -1 | 0 | ROZPOCET
| VV |  | 1 "ztužidlo ZT1 |  | 1 | [13 empty] | VV | 2 | 2 | -1 | 0 | ROZPOCET
| VV |  | 7 "průvlaky N1 - N7 |  | 7 | [13 empty] | VV | 2 | 2 | -1 | 0 | ROZPOCET
| VV |  | Součet |  | 8 | [13 empty] | VV | 2 | 4 | -1 | 1 | ROZPOCET
70 | M | 593PC01 | Ztužidlo ZT 1 300/520 dl. 3360mm | kus | 1 |  | 0 |  |  |  | základní |  | 0 | 1.22 | 1.22 | 0 | 0 | 8 | M | 2 |  |  |  | ROZPOCET | 0 | 0 | 0 | 0 | 0 | 1 | 0 | 4 | 1605009894
| VV |  | 1 "viz statika |  | 1 | [13 empty] | VV | 2 | 2 | -1 | 1 | ROZPOCET
71 | M | 593PC02 | Průvlak N1 830/465 dl. 4550mm | kus | 1 |  | 0 |  |  |  | základní |  | 0 | 2.81 | 2.81 | 0 | 0 | 8 | M | 2 |  |  |  | ROZPOCET | 0 | 0 | 0 | 0 | 0 | 1 | 0 | 4 | -216986120
| VV |  | 1 "viz statika |  | 1 | [13 empty] | VV | 2 | 2 | -1 | 1 | ROZPOCET
72 | M | 593PC03 | Průvlak N2 830/465 dl. 9000mm | kus | 1 |  | 0 |  |  |  | základní |  | 0 | 5.56 | 5.56 | 0 | 0 | 8 | M | 2 |  |  |  | ROZPOCET | 0 | 0 | 0 | 0 | 0 | 1 | 0 | 4 | 1506929201
| VV |  | 1 "viz statika |  | 1 | [13 empty] | VV | 2 | 2 | -1 | 1 | ROZPOCET
73 | M | 593PC04 | Průvlak N3 830/465 dl. 4850mm | kus | 1 |  | 0 |  |  |  | základní |  | 0 | 2.99 | 2.99 | 0 | 0 | 8 | M | 2 |  |  |  | ROZPOCET | 0 | 0 | 0 | 0 | 0 | 1 | 0 | 4 | 1977326679
| VV |  | 1 "viz statika |  | 1 | [13 empty] | VV | 2 | 2 | -1 | 1 | ROZPOCET
74 | M | 593PC05 | Průvlak N4 830/465 dl. 6450mm | kus | 1 |  | 0 |  |  |  | základní |  | 0 | 4 | 4 | 0 | 0 | 8 | M | 2 |  |  |  | ROZPOCET | 0 | 0 | 0 | 0 | 0 | 1 | 0 | 4 | -1957708216
| VV |  | 1 "viz statika |  | 1 | [13 empty] | VV | 2 | 2 | -1 | 1 | ROZPOCET
75 | M | 593PC06 | Průvlak N5 830/465 dl. 6450mm | kus | 1 |  | 0 |  |  |  | základní |  | 0 | 2.91 | 2.91 | 0 | 0 | 8 | M | 2 |  |  |  | ROZPOCET | 0 | 0 | 0 | 0 | 0 | 1 | 0 | 4 | 947607858
| VV |  | 1 "viz statika |  | 1 | [13 empty] | VV | 2 | 2 | -1 | 1 | ROZPOCET
76 | M | 593PC07 | Průvlak N6 830/465 dl. 9000mm | kus | 1 |  | 0 |  |  |  | základní |  | 0 | 5.56 | 5.56 | 0 | 0 | 8 | M | 2 |  |  |  | ROZPOCET | 0 | 0 | 0 | 0 | 0 | 1 | 0 | 4 | 418909203
| VV |  | 1 "viz statika |  | 1 | [13 empty] | VV | 2 | 2 | -1 | 1 | ROZPOCET
77 | M | 593PC08 | Průvlak N7 830/465 dl. 9000mm | kus | 1 |  | 0 |  |  |  | základní |  | 0 | 2.99 | 2.99 | 0 | 0 | 8 | M | 2 |  |  |  | ROZPOCET | 0 | 0 | 0 | 0 | 0 | 1 | 0 | 4 | 1168124585
| VV |  | 1 "viz statika |  | 1 | [13 empty] | VV | 2 | 2 | -1 | 1 | ROZPOCET
78 | K | 417321414 | Ztužující pásy a věnce ze ŽB tř. C 20/25 | m3 | 6.183 |  | 0 | CS ÚRS 2015 01 |  |  | základní |  | 0 | 2.4534 | 15.1694 | 0 | 0 | 4 | K | 2 |  |  |  | ROZPOCET | 0 | 0 | 0 | 0 | 0 | 1 | 0 | 4 | 1234020783
| PP |  | Ztužující pásy a věnce z betonu železového (bez výztuže) tř. C 20/25 | [15 empty] | PP | 2
| VV |  | viz výkres ŽB věnců - 1.NP | [15 empty] | VV | 2 | 1 | -1 | 0 | ROZPOCET
| VV |  | xxxxxxxxxxxxxxxxxxxxxxxxxxx | [15 empty] | VV | 2 | 1 | -1 | 0 | ROZPOCET
| VV |  | 0,35*0,25*(18,00+9,14+9,14) "V1 |  | 3.175 | [13 empty] | VV | 2 | 2 | -1 | 0 | ROZPOCET
| VV |  | viz výkres ŽB věnců - 2.NP | [15 empty] | VV | 2 | 1 | -1 | 0 | ROZPOCET
| VV |  | xxxxxxxxxxxxxxxxxxxxxxxxxxx | [15 empty] | VV | 2 | 1 | -1 | 0 | ROZPOCET
| VV |  | 0,35*0,20*(9,14+18,00+9,14) "V5 |  | 2.54 | [13 empty] | VV | 2 | 2 | -1 | 0 | ROZPOCET
| VV |  | 0,40*0,20*3,25 "V7 |  | 0.26 | [13 empty] | VV | 2 | 2 | -1 | 0 | ROZPOCET
| VV |  | 0,20*0,20*1,98*2 "V8 |  | 0.158 | [13 empty] | VV | 2 | 2 | -1 | 0 | ROZPOCET
| VV |  | 0,15*0,20*1,65 "V9 |  | 0.05 | [13 empty] | VV | 2 | 2 | -1 | 0 | ROZPOCET
| VV |  | Součet |  | 6.183 | [13 empty] | VV | 2 | 4 | -1 | 1 | ROZPOCET
79 | K | 417351115 | Zřízení bednění ztužujících věnců | m2 | 36.196 |  | 0 | CS ÚRS 2015 01 |  |  | základní |  | 0 | 0.00519 | 0.18786 | 0 | 0 | 4 | K | 2 |  |  |  | ROZPOCET | 0 | 0 | 0 | 0 | 0 | 1 | 0 | 4 | 70695723
| PP |  | Bednění bočnic ztužujících pásů a věnců včetně vzpěr zřízení | [15 empty] | PP | 2
| VV |  | viz výkres ŽB věnců - 1.NP | [15 empty] | VV | 2 | 1 | -1 | 0 | ROZPOCET
| VV |  | xxxxxxxxxxxxxxxxxxxxxxxxxxx | [15 empty] | VV | 2 | 1 | -1 | 0 | ROZPOCET
| VV |  | 0,25*(18,00+9,14+9,14)*2 "V1 |  | 18.14 | [13 empty] | VV | 2 | 2 | -1 | 0 | ROZPOCET
| VV |  | viz výkres ŽB věnců - 2.NP | [15 empty] | VV | 2 | 1 | -1 | 0 | ROZPOCET
| VV |  | xxxxxxxxxxxxxxxxxxxxxxxxxxx | [15 empty] | VV | 2 | 1 | -1 | 0 | ROZPOCET
| VV |  | 0,20*(9,14+18,00+9,14)*2 "V5 |  | 14.512 | [13 empty] | VV | 2 | 2 | -1 | 0 | ROZPOCET
| VV |  | 0,20*3,25*2 "V7 |  | 1.3 | [13 empty] | VV | 2 | 2 | -1 | 0 | ROZPOCET
| VV |  | 0,20*1,98*2*2 "V8 |  | 1.584 | [13 empty] | VV | 2 | 2 | -1 | 0 | ROZPOCET
| VV |  | 0,20*1,65*2 "V9 |  | 0.66 | [13 empty] | VV | 2 | 2 | -1 | 0 | ROZPOCET
| VV |  | Součet |  | 36.196 | [13 empty] | VV | 2 | 4 | -1 | 1 | ROZPOCET
80 | K | 417351116 | Odstranění bednění ztužujících věnců | m2 | 36.196 |  | 0 | CS ÚRS 2015 01 |  |  | základní |  | 0 | 0 | 0 | 0 | 0 | 4 | K | 2 |  |  |  | ROZPOCET | 0 | 0 | 0 | 0 | 0 | 1 | 0 | 4 | 1372713029
| PP |  | Bednění bočnic ztužujících pásů a věnců včetně vzpěr odstranění | [15 empty] | PP | 2
81 | K | 417361821 | Výztuž ztužujících pásů a věnců betonářskou ocelí 10 505 | t | 0.464 |  | 0 | CS ÚRS 2015 01 |  |  | základní |  | 0 | 1.0526 | 0.48839 | 0 | 0 | 4 | K | 2 |  |  |  | ROZPOCET | 0 | 0 | 0 | 0 | 0 | 1 | 0 | 4 | 1052040377
| PP |  | Výztuž ztužujících pásů a věnců z betonářské oceli 10 505 (R) nebo BSt 500 | [15 empty] | PP | 2
| VV |  | viz statika | [15 empty] | VV | 2 | 1 | -1 | 0 | ROZPOCET
| VV |  | xxxxxxxxxxxxxxx | [15 empty] | VV | 2 | 1 | -1 | 0 | ROZPOCET
| VV |  | 6,183*75,00/1000 |  | 0.464 | [13 empty] | VV | 2 | 2 | -1 | 1 | ROZPOCET
82 | K | 430321616 | Schodišťová konstrukce a rampa ze ŽB tř. C 30/37 | m3 | 3.106 |  | 0 | CS ÚRS 2015 01 |  |  | základní |  | 0 | 2.4534 | 7.6202 | 0 | 0 | 4 | K | 2 |  |  |  | ROZPOCET | 0 | 0 | 0 | 0 | 0 | 1 | 0 | 4 | -39474788
| PP |  | Schodišťové konstrukce a rampy z betonu železového (bez výztuže) stupně, schodnice, ramena, podesty s nosníky tř. C 30/37 | [15 empty] | PP | 2
| VV |  | viz statika | [15 empty] | VV | 2 | 1 | -1 | 0 | ROZPOCET
| VV |  | xxxxxxxxxxxxxxx | [15 empty] | VV | 2 | 1 | -1 | 0 | ROZPOCET
| VV |  | 0,16*1,35*1,451 "mezipodesta na +1,579 |  | 0.313 | [13 empty] | VV | 2 | 2 | -1 | 0 | ROZPOCET
| VV |  | 0,16*1,20*1,451 "mezipodesta na +2,987 |  | 0.279 | [13 empty] | VV | 2 | 2 | -1 | 0 | ROZPOCET
| VV |  | 0,16*1,269*1,20 "podesta na +3,515 |  | 0.244 | [13 empty] | VV | 2 | 2 | -1 | 0 | ROZPOCET
| VV |  | 0,395*0,254*1,451 "základek schodiště |  | 0.146 | [13 empty] | VV | 2 | 2 | -1 | 0 | ROZPOCET
| VV |  | 0,16*1,20*2,60 "SR1 |  | 0.499 | [13 empty] | VV | 2 | 2 | -1 | 0 | ROZPOCET
| VV |  | 0,16*1,20*2,65 "SR2 |  | 0.509 | [13 empty] | VV | 2 | 2 | -1 | 0 | ROZPOCET
| VV |  | 0,16*1,20*1,00 "SR3 |  | 0.192 | [13 empty] | VV | 2 | 2 | -1 | 0 | ROZPOCET
| VV |  | 0,28*0,176*0,5*1,20*9 "stupně SR1 |  | 0.266 | [13 empty] | VV | 2 | 2 | -1 | 0 | ROZPOCET
| VV |  | 0,28*0,176*0,5*1,20*8 "dtto - SR2 |  | 0.237 | [13 empty] | VV | 2 | 2 | -1 | 0 | ROZPOCET
| VV |  | 0,28*0,175*0,5*1,20*3 "dtto - SR3 |  | 0.088 | [13 empty] | VV | 2 | 2 | -1 | 0 | ROZPOCET
| VV |  | Mezisoučet |  | 2.773 | [13 empty] | VV | 2 | 3 | -1 | 0 | ROZPOCET
| VV |  | 2,773*0,12 "12% rezerva |  | 0.333 | [13 empty] | VV | 2 | 2 | -1 | 0 | ROZPOCET
| VV |  | Součet |  | 3.106 | [13 empty] | VV | 2 | 4 | -1 | 1 | ROZPOCET
83 | K | 430361821 | Výztuž schodišťové konstrukce a rampy betonářskou ocelí 10 505 | t | 0.326 |  | 0 | CS ÚRS 2015 01 |  |  | základní |  | 0 | 1.0489 | 0.34193 | 0 | 0 | 4 | K | 2 |  |  |  | ROZPOCET | 0 | 0 | 0 | 0 | 0 | 1 | 0 | 4 | -462979475
| PP |  | Výztuž schodišťových konstrukcí a ramp stupňů, schodnic, ramen, podest s nosníky z betonářské oceli 10 505 (R) nebo BSt 500 | [15 empty] | PP | 2
| VV |  | viz statika | [15 empty] | VV | 2 | 1 | -1 | 0 | ROZPOCET
| VV |  | xxxxxxxxxxxxxxx | [15 empty] | VV | 2 | 1 | -1 | 0 | ROZPOCET
| VV |  | 3,106*105,00/1000 |  | 0.326 | [13 empty] | VV | 2 | 2 | -1 | 1 | ROZPOCET
84 | K | 431351125 | Zřízení bednění podest schodišť a ramp křivočarých v do 4 m | m2 | 15.075 |  | 0 | CS ÚRS 2015 01 |  |  | základní |  | 0 | 0.01288 | 0.19417 | 0 | 0 | 4 | K | 2 |  |  |  | ROZPOCET | 0 | 0 | 0 | 0 | 0 | 1 | 0 | 4 | -494330538
| PP |  | Bednění podest, podstupňových desek a ramp včetně podpěrné konstrukce výšky do 4 m půdorysně křivočarých zřízení | [15 empty] | PP | 2
| VV |  | viz statika | [15 empty] | VV | 2 | 1 | -1 | 0 | ROZPOCET
| VV |  | xxxxxxxxxxxxxxx | [15 empty] | VV | 2 | 1 | -1 | 0 | ROZPOCET
| VV |  | 1,35*1,451 "mezipodesta na +1,579 |  | 1.959 | [13 empty] | VV | 2 | 2 | -1 | 0 | ROZPOCET
| VV |  | 1,20*1,451 "mezipodesta na +2,987 |  | 1.741 | [13 empty] | VV | 2 | 2 | -1 | 0 | ROZPOCET
| VV |  | 1,269*1,20 "podesta na +3,515 |  | 1.523 | [13 empty] | VV | 2 | 2 | -1 | 0 | ROZPOCET
| VV |  | 0,254*1,451*2 "základek schodiště |  | 0.737 | [13 empty] | VV | 2 | 2 | -1 | 0 | ROZPOCET
| VV |  | 1,20*2,60 "SR1 |  | 3.12 | [13 empty] | VV | 2 | 2 | -1 | 0 | ROZPOCET
| VV |  | 1,20*2,65 "SR2 |  | 3.18 | [13 empty] | VV | 2 | 2 | -1 | 0 | ROZPOCET
| VV |  | 1,20*1,00 "SR3 |  | 1.2 | [13 empty] | VV | 2 | 2 | -1 | 0 | ROZPOCET
| VV |  | Mezisoučet |  | 13.46 | [13 empty] | VV | 2 | 3 | -1 | 0 | ROZPOCET
| VV |  | 13,46*0,12 "12% rezerva |  | 1.615 | [13 empty] | VV | 2 | 2 | -1 | 0 | ROZPOCET
| VV |  | Součet |  | 15.075 | [13 empty] | VV | 2 | 4 | -1 | 1 | ROZPOCET
85 | K | 431351126 | Odstranění bednění podest schodišť a ramp křivočarých v do 4 m | m2 | 15.075 |  | 0 | CS ÚRS 2015 01 |  |  | základní |  | 0 | 0 | 0 | 0 | 0 | 4 | K | 2 |  |  |  | ROZPOCET | 0 | 0 | 0 | 0 | 0 | 1 | 0 | 4 | 534677735
| PP |  | Bednění podest, podstupňových desek a ramp včetně podpěrné konstrukce výšky do 4 m půdorysně křivočarých odstranění | [15 empty] | PP | 2
86 | K | 434351145 | Zřízení bednění stupňů křivočarých schodišť | m2 | 10.945 |  | 0 | CS ÚRS 2015 01 |  |  | základní |  | 0 | 0.00808 | 0.088436 | 0 | 0 | 4 | K | 2 |  |  |  | ROZPOCET | 0 | 0 | 0 | 0 | 0 | 1 | 0 | 4 | 1703406194
| PP |  | Bednění stupňů betonovaných na podstupňové desce nebo na terénu půdorysně křivočarých zřízení | [15 empty] | PP | 2
| VV |  | viz statika SR1 - SR3 | [15 empty] | VV | 2 | 1 | -1 | 0 | ROZPOCET
| VV |  | xxxxxxxxxxxxxxxxxxxxx | [15 empty] | VV | 2 | 1 | -1 | 0 | ROZPOCET
| VV |  | (0,176+0,28)*1,20*9 "SR1 |  | 4.925 | [13 empty] | VV | 2 | 2 | -1 | 0 | ROZPOCET
| VV |  | (0,176+0,28)*1,20*8 "SR2 |  | 4.378 | [13 empty] | VV | 2 | 2 | -1 | 0 | ROZPOCET
| VV |  | (0,176+0,28)*1,20*3 "SR3 |  | 1.642 | [13 empty] | VV | 2 | 2 | -1 | 0 | ROZPOCET
| VV |  | Součet |  | 10.945 | [13 empty] | VV | 2 | 4 | -1 | 1 | ROZPOCET
87 | K | 434351146 | Odstranění bednění stupňů křivočarých schodišť | m2 | 10.945 |  | 0 | CS ÚRS 2015 01 |  |  | základní |  | 0 | 0 | 0 | 0 | 0 | 4 | K | 2 |  |  |  | ROZPOCET | 0 | 0 | 0 | 0 | 0 | 1 | 0 | 4 | 1582125777
| PP |  | Bednění stupňů betonovaných na podstupňové desce nebo na terénu půdorysně křivočarých odstranění | [15 empty] | PP | 2
| D | 6 | Úpravy povrchů, podlahy a osazování výplní |  |  |  | 0 | [5 empty] | 0 |  | 179.2515 |  | 0 | 1 | D | 1 |  |  |  | ROZPOCET | [6 empty] | 0
88 | K | 612321141 | Vápenocementová omítka štuková vnitřních stěn nanášená ručně- kompletní provedení | m2 | 33.907 |  | 0 | CS ÚRS 2015 01 |  |  | základní |  | 0 | 0.01838 | 0.62321 | 0 | 0 | 4 | K | 2 |  |  |  | ROZPOCET | 0 | 0 | 0 | 0 | 0 | 1 | 0 | 4 | -1547025964
| VV |  | v místnostech s keram. obkladem | [15 empty] | VV | 2 | 1 | -1 | 0 | ROZPOCET
| VV |  | xxxxxxxxxxxxxxxxxxx | [15 empty] | VV | 2 | 1 | -1 | 0 | ROZPOCET
| VV |  | 3,00*(0,835+2,40)*2 "m.č. 1.06 |  | 19.41 | [13 empty] | VV | 2 | 2 | -1 | 0 | ROZPOCET
| VV |  | -0,60*2,00 |  | -1.2 | [13 empty] | VV | 2 | 2 | -1 | 0 | ROZPOCET
| VV |  | Mezisoučet |  | 18.21 | [13 empty] | VV | 2 | 3 | -1 | 0 | ROZPOCET
| VV |  | 3,00*(0,835+1,425)*2 "m.č. 1.07 |  | 13.56 | [13 empty] | VV | 2 | 2 | -1 | 0 | ROZPOCET
| VV |  | -0,60*2,00 |  | -1.2 | [13 empty] | VV | 2 | 2 | -1 | 0 | ROZPOCET
| VV |  | Mezisoučet |  | 12.36 | [13 empty] | VV | 2 | 3 | -1 | 0 | ROZPOCET
| VV |  | 3,00*(2,23+2,65)*2 "m.č. 1.08 |  | 29.28 | [13 empty] | VV | 2 | 2 | -1 | 0 | ROZPOCET
| VV |  | -0,60*2,00 |  | -1.2 | [13 empty] | VV | 2 | 2 | -1 | 0 | ROZPOCET
| VV |  | Mezisoučet |  | 28.08 | [13 empty] | VV | 2 | 3 | -1 | 0 | ROZPOCET
| VV |  | 3,00*(3,115+1,70)*2 "m.č. 2.05 |  | 28.89 | [13 empty] | VV | 2 | 2 | -1 | 0 | ROZPOCET
| VV |  | -0,80*2,00 |  | -1.6 | [13 empty] | VV | 2 | 2 | -1 | 0 | ROZPOCET
| VV |  | Mezisoučet |  | 27.29 | [13 empty] | VV | 2 | 3 | -1 | 0 | ROZPOCET
| VV |  | 3,30*(3,115+1,25)*2 "m.č. 2.06 |  | 28.809 | [13 empty] | VV | 2 | 2 | -1 | 0 | ROZPOCET
| VV |  | -0,80*2,00 |  | -1.6 | [13 empty] | VV | 2 | 2 | -1 | 0 | ROZPOCET
| VV |  | Mezisoučet |  | 27.209 | [13 empty] | VV | 2 | 3 | -1 | 0 | ROZPOCET
| VV |  | -79,242 "odpočet omítky pod obklady |  | -79.242 | [13 empty] | VV | 2 | 2 | -1 | 0 | ROZPOCET
| VV |  | Součet |  | 33.907 | [13 empty] | VV | 2 | 4 | -1 | 1 | ROZPOCET
89 | K | 612331121 | Cementová omítka hladká jednovrstvá vnitřních stěn nanášená ručně | m2 | 79.242 |  | 0 | CS ÚRS 2015 01 |  |  | základní |  | 0 | 0.021 | 1.6641 | 0 | 0 | 4 | K | 2 |  |  |  | ROZPOCET | 0 | 0 | 0 | 0 | 0 | 1 | 0 | 4 | -1778726258
| PP |  | Omítka cementová vnitřních ploch nanášená ručně jednovrstvá, tloušťky do 10 mm hladká svislých konstrukcí stěn | [15 empty] | PP | 2
| VV |  | pod keramický obklad | [15 empty] | VV | 2 | 1 | -1 | 0 | ROZPOCET
| VV |  | xxxxxxxxxxxxxxxxxxx | [15 empty] | VV | 2 | 1 | -1 | 0 | ROZPOCET
| VV |  | 2,20*(0,835+2,40)*2 "m.č. 1.06 |  | 14.234 | [13 empty] | VV | 2 | 2 | -1 | 0 | ROZPOCET
| VV |  | -0,60*2,00 |  | -1.2 | [13 empty] | VV | 2 | 2 | -1 | 0 | ROZPOCET
| VV |  | Mezisoučet |  | 13.034 | [13 empty] | VV | 2 | 3 | -1 | 0 | ROZPOCET
| VV |  | 2,20*(0,835+1,425)*2 "m.č. 1.07 |  | 9.944 | [13 empty] | VV | 2 | 2 | -1 | 0 | ROZPOCET
| VV |  | -0,60*2,00 |  | -1.2 | [13 empty] | VV | 2 | 2 | -1 | 0 | ROZPOCET
| VV |  | Mezisoučet |  | 8.744 | [13 empty] | VV | 2 | 3 | -1 | 0 | ROZPOCET
| VV |  | 2,20*(2,23+2,65)*2 "m.č. 1.08 |  | 21.472 | [13 empty] | VV | 2 | 2 | -1 | 0 | ROZPOCET
| VV |  | -0,60*2,00 |  | -1.2 | [13 empty] | VV | 2 | 2 | -1 | 0 | ROZPOCET
| VV |  | Mezisoučet |  | 20.272 | [13 empty] | VV | 2 | 3 | -1 | 0 | ROZPOCET
| VV |  | 2,20*(3,115+1,70)*2 "m.č. 2.05 |  | 21.186 | [13 empty] | VV | 2 | 2 | -1 | 0 | ROZPOCET
| VV |  | -0,80*2,00 |  | -1.6 | [13 empty] | VV | 2 | 2 | -1 | 0 | ROZPOCET
| VV |  | Mezisoučet |  | 19.586 | [13 empty] | VV | 2 | 3 | -1 | 0 | ROZPOCET
| VV |  | 2,20*(3,115+1,25)*2 "m.č. 2.06 |  | 19.206 | [13 empty] | VV | 2 | 2 | -1 | 0 | ROZPOCET
| VV |  | -0,80*2,00 |  | -1.6 | [13 empty] | VV | 2 | 2 | -1 | 0 | ROZPOCET
| VV |  | Mezisoučet |  | 17.606 | [13 empty] | VV | 2 | 3 | -1 | 0 | ROZPOCET
| VV |  | Součet |  | 79.242 | [13 empty] | VV | 2 | 4 | -1 | 1 | ROZPOCET
90 | K | 61282PC01 | Omítka vnitřní stěn industriální - barva bílá | m2 | 462.925 |  | 0 |  |  |  | základní |  | 0 | 0.01015 | 4.6987 | 0 | 0 | 4 | K | 2 |  |  |  | ROZPOCET | 0 | 0 | 0 | 0 | 0 | 1 | 0 | 4 | -2122078060
| VV |  | 1.NP | [15 empty] | VV | 2 | 1 | -1 | 0 | ROZPOCET
| VV |  | xxxxxxxxxxxxxxxxx | [15 empty] | VV | 2 | 1 | -1 | 0 | ROZPOCET
| VV |  | 3,055*(5,265+5,985)*2 "m.č. 1.01 |  | 68.738 | [13 empty] | VV | 2 | 2 | -1 | 0 | ROZPOCET
| VV |  | 0,20*(5,70+5,985) "přípočet u průvlaku |  | 2.337 | [13 empty] | VV | 2 | 2 | -1 | 0 | ROZPOCET
| VV |  | -0,90*1,97 "odpočet otvorů |  | -1.773 | [13 empty] | VV | 2 | 2 | -1 | 0 | ROZPOCET
| VV |  | -1,18*2,19 |  | -2.584 | [13 empty] | VV | 2 | 2 | -1 | 0 | ROZPOCET
| VV |  | -1,60*1,97 |  | -3.152 | [13 empty] | VV | 2 | 2 | -1 | 0 | ROZPOCET
| VV |  | -5,985*2,30 |  | -13.766 | [13 empty] | VV | 2 | 2 | -1 | 0 | ROZPOCET
| VV |  | -1,20*2,855 |  | -3.426 | [13 empty] | VV | 2 | 2 | -1 | 0 | ROZPOCET
| VV |  | 0,25*(1,10+2,07*2) "přípočet ostění |  | 1.31 | [13 empty] | VV | 2 | 2 | -1 | 0 | ROZPOCET
| VV |  | 0,40*(1,18+2,19*2) |  | 2.224 | [13 empty] | VV | 2 | 2 | -1 | 0 | ROZPOCET
| VV |  | Mezisoučet |  | 49.908 | [13 empty] | VV | 2 | 3 | -1 | 0 | ROZPOCET
| VV |  | 3,055*(6,03+9,15)*2 "m.č. 1.02 |  | 92.75 | [13 empty] | VV | 2 | 2 | -1 | 0 | ROZPOCET
| VV |  | 0,20*9,15*2 "přípočet u průvlaku |  | 3.66 | [13 empty] | VV | 2 | 2 | -1 | 0 | ROZPOCET
| VV |  | -8,75*2,30 |  | -20.125 | [13 empty] | VV | 2 | 2 | -1 | 0 | ROZPOCET
| VV |  | -1,60*1,97*3 |  | -9.456 | [13 empty] | VV | 2 | 2 | -1 | 0 | ROZPOCET
| VV |  | -0,80*1,97 |  | -1.576 | [13 empty] | VV | 2 | 2 | -1 | 0 | ROZPOCET
| VV |  | Mezisoučet |  | 65.253 | [13 empty] | VV | 2 | 3 | -1 | 0 | ROZPOCET
| VV |  | 3,055*(8,845+2,335)*2 "m.č. 1.03 |  | 68.31 | [13 empty] | VV | 2 | 2 | -1 | 0 | ROZPOCET
| VV |  | 0,20*2,335*2 "dopočet u průvlaku |  | 0.934 | [13 empty] | VV | 2 | 2 | -1 | 0 | ROZPOCET
| VV |  | -2,335*2,30 |  | -5.371 | [13 empty] | VV | 2 | 2 | -1 | 0 | ROZPOCET
| VV |  | -1,60*1,97 |  | -3.152 | [13 empty] | VV | 2 | 2 | -1 | 0 | ROZPOCET
| VV |  | Mezisoučet |  | 60.721 | [13 empty] | VV | 2 | 3 | -1 | 0 | ROZPOCET
| VV |  | 3,055*(2,70+6,41)*2 "m.č. 1.04 |  | 55.662 | [13 empty] | VV | 2 | 2 | -1 | 0 | ROZPOCET
| VV |  | -1,60*1,97 |  | -3.152 | [13 empty] | VV | 2 | 2 | -1 | 0 | ROZPOCET
| VV |  | Mezisoučet |  | 52.51 | [13 empty] | VV | 2 | 3 | -1 | 0 | ROZPOCET
| VV |  | 3,055*(2,70+2,51)*2 "m.č. 1.05 |  | 31.833 | [13 empty] | VV | 2 | 2 | -1 | 0 | ROZPOCET
| VV |  | -0,80*1,97 |  | -1.576 | [13 empty] | VV | 2 | 2 | -1 | 0 | ROZPOCET
| VV |  | -0,60*1,97*3 |  | -3.546 | [13 empty] | VV | 2 | 2 | -1 | 0 | ROZPOCET
| VV |  | Mezisoučet |  | 26.711 | [13 empty] | VV | 2 | 3 | -1 | 0 | ROZPOCET
| VV |  | (3,52-0,16)*(3,19+3,05)*2 "schodiště |  | 41.933 | [13 empty] | VV | 2 | 2 | -1 | 0 | ROZPOCET
| VV |  | -1,20*2,855 |  | -3.426 | [13 empty] | VV | 2 | 2 | -1 | 0 | ROZPOCET
| VV |  | 0,40*(1,20+2,855*2) |  | 2.764 | [13 empty] | VV | 2 | 2 | -1 | 0 | ROZPOCET
| VV |  | Mezisoučet |  | 41.271 | [13 empty] | VV | 2 | 3 | -1 | 0 | ROZPOCET
| VV |  | 2.NP | [15 empty] | VV | 2 | 1 | -1 | 0 | ROZPOCET
| VV |  | xxxxxxxxxxxxxxxxxx | [15 empty] | VV | 2 | 1 | -1 | 0 | ROZPOCET
| VV |  | 3,275*(3,115+4,15+0,20)*2 "m.č. 2.02 |  | 48.896 | [13 empty] | VV | 2 | 2 | -1 | 0 | ROZPOCET
| VV |  | -0,80*1,97 |  | -1.576 | [13 empty] | VV | 2 | 2 | -1 | 0 | ROZPOCET
| VV |  | Mezisoučet |  | 47.32 | [13 empty] | VV | 2 | 3 | -1 | 0 | ROZPOCET
| VV |  | 3,275*(3,115+2,875)*2 "m.č. 2.03 |  | 39.235 | [13 empty] | VV | 2 | 2 | -1 | 0 | ROZPOCET
| VV |  | -0,90*1,97 |  | -1.773 | [13 empty] | VV | 2 | 2 | -1 | 0 | ROZPOCET
| VV |  | Mezisoučet |  | 37.462 | [13 empty] | VV | 2 | 3 | -1 | 0 | ROZPOCET
| VV |  | 3,275*(3,115+2,25)*2 "m.č. 2.04 |  | 35.141 | [13 empty] | VV | 2 | 2 | -1 | 0 | ROZPOCET
| VV |  | -0,80*1,97 |  | -1.576 | [13 empty] | VV | 2 | 2 | -1 | 0 | ROZPOCET
| VV |  | Mezisoučet |  | 33.565 | [13 empty] | VV | 2 | 3 | -1 | 0 | ROZPOCET
| VV |  | 3,275*(3,18+4,45)*2 "schodiště |  | 49.977 | [13 empty] | VV | 2 | 2 | -1 | 0 | ROZPOCET
| VV |  | -0,90*1,97 |  | -1.773 | [13 empty] | VV | 2 | 2 | -1 | 0 | ROZPOCET
| VV |  | Mezisoučet |  | 48.204 | [13 empty] | VV | 2 | 3 | -1 | 0 | ROZPOCET
| VV |  | Součet |  | 462.925 | [13 empty] | VV | 2 | 4 | -1 | 1 | ROZPOCET
91 | K | 61282PC02 | Omítka vnitřní stěn industriální - barva oranžová | m2 | 112.106 |  | 0 |  |  |  | základní |  | 0 | 0.01015 | 1.1379 | 0 | 0 | 4 | K | 2 |  |  |  | ROZPOCET | 0 | 0 | 0 | 0 | 0 | 1 | 0 | 4 | -559626443
| VV |  | 2.NP | [15 empty] | VV | 2 | 1 | -1 | 0 | ROZPOCET
| VV |  | xxxxxxxxxxxxxxxxxx | [15 empty] | VV | 2 | 1 | -1 | 0 | ROZPOCET
| VV |  | 3,275*(5,615+17,30)*2 "m.č. 2.01 |  | 150.093 | [13 empty] | VV | 2 | 2 | -1 | 0 | ROZPOCET
| VV |  | -0,90*1,97*3 |  | -5.319 | [13 empty] | VV | 2 | 2 | -1 | 0 | ROZPOCET
| VV |  | -0,80*1,97*3 |  | -4.728 | [13 empty] | VV | 2 | 2 | -1 | 0 | ROZPOCET
| VV |  | -1,18*2,19 |  | -2.584 | [13 empty] | VV | 2 | 2 | -1 | 0 | ROZPOCET
| VV |  | -17,30*2,20 |  | -38.06 | [13 empty] | VV | 2 | 2 | -1 | 0 | ROZPOCET
| VV |  | 0,40*(1,18+2,19*2) |  | 2.224 | [13 empty] | VV | 2 | 2 | -1 | 0 | ROZPOCET
| VV |  | 3,275*(0,40+0,40)*2*2 "sloupy |  | 10.48 | [13 empty] | VV | 2 | 2 | -1 | 0 | ROZPOCET
| VV |  | Součet |  | 112.106 | [13 empty] | VV | 2 | 4 | -1 | 1 | ROZPOCET
92 | K | 617331121 | Cementová omítka hladká jednovrstvá světlíků nebo výtahopvých šachet nanášená ručně | m2 | 50.097 |  | 0 | CS ÚRS 2015 01 |  |  | základní |  | 0 | 0.021 | 1.052 | 0 | 0 | 4 | K | 2 |  |  |  | ROZPOCET | 0 | 0 | 0 | 0 | 0 | 1 | 0 | 4 | -1865930114
| PP |  | Omítka cementová vnitřních ploch nanášená ručně jednovrstvá, tloušťky do 10 mm hladká uzavřených nebo omezených prostor světlíků nebo výtahových šachet | [15 empty] | PP | 2
| VV |  | 7,895*(1,85+1,65)*2 "výtah |  | 55.265 | [13 empty] | VV | 2 | 2 | -1 | 0 | ROZPOCET
| VV |  | -1,18*2,19*2 |  | -5.168 | [13 empty] | VV | 2 | 2 | -1 | 0 | ROZPOCET
| VV |  | Součet |  | 50.097 | [13 empty] | VV | 2 | 4 | -1 | 1 | ROZPOCET
93 | K | 622131101 | Cementový postřik vnějších stěn nanášený celoplošně ručně | m2 | 351.389 |  | 0 | CS ÚRS 2015 01 |  |  | základní |  | 0 | 0.00735 | 2.5827 | 0 | 0 | 4 | K | 2 |  |  |  | ROZPOCET | 0 | 0 | 0 | 0 | 0 | 1 | 0 | 4 | 373055428
| PP |  | Podkladní a spojovací vrstva vnějších omítaných ploch cementový postřik nanášený ručně celoplošně stěn | [15 empty] | PP | 2
| VV |  | komerční objekt | [15 empty] | VV | 2 | 1 | -1 | 0 | ROZPOCET
| VV |  | xxxxxxxxxxxxxxxxxxx | [15 empty] | VV | 2 | 1 | -1 | 0 | ROZPOCET
| VV |  | 7,85*9,65 "pohled SZ |  | 75.753 | [13 empty] | VV | 2 | 2 | -1 | 0 | ROZPOCET
| VV |  | 7,775*18,20 "pohled SV |  | 141.505 | [13 empty] | VV | 2 | 2 | -1 | 0 | ROZPOCET
| VV |  | 7,75*9,65 "pohled JV |  | 74.788 | [13 empty] | VV | 2 | 2 | -1 | 0 | ROZPOCET
| VV |  | -1,10*2,07 |  | -2.277 | [13 empty] | VV | 2 | 2 | -1 | 0 | ROZPOCET
| VV |  | 0,15*(1,10+2,07*2) |  | 0.786 | [13 empty] | VV | 2 | 2 | -1 | 0 | ROZPOCET
| VV |  | 7,62*18,20 "viz řez 2-2 |  | 138.684 | [13 empty] | VV | 2 | 2 | -1 | 0 | ROZPOCET
| VV |  | -17,30*2,30 |  | -39.79 | [13 empty] | VV | 2 | 2 | -1 | 0 | ROZPOCET
| VV |  | -17,30*2,20 |  | -38.06 | [13 empty] | VV | 2 | 2 | -1 | 0 | ROZPOCET
| VV |  | Mezisoučet |  | 351.389 | [13 empty] | VV | 2 | 3 | -1 | 0 | ROZPOCET
| VV |  | Součet |  | 351.389 | [13 empty] | VV | 2 | 4 | -1 | 1 | ROZPOCET
94 | K | 622142001 | Potažení vnějších stěn sklovláknitým pletivem vtlačeným do tenkovrstvé hmoty | m2 | 139.876 |  | 0 | CS ÚRS 2015 01 |  |  | základní |  | 0 | 0.00489 | 0.68399 | 0 | 0 | 4 | K | 2 |  |  |  | ROZPOCET | 0 | 0 | 0 | 0 | 0 | 1 | 0 | 4 | -1096226148
| PP |  | Potažení vnějších ploch pletivem v ploše nebo pruzích, na plném podkladu sklovláknitým vtlačením do tmelu stěn | [15 empty] | PP | 2
| VV |  | v místě přechodů materiálů: izolace - zdivo | [15 empty] | VV | 2 | 1 | -1 | 0 | ROZPOCET
| VV |  | yyyyyyyyyyyyyyyyyyyyyyyyyyy | [15 empty] | VV | 2 | 1 | -1 | 0 | ROZPOCET
| VV |  | perimetr - tl. 30mm - viz detail D1 | [15 empty] | VV | 2 | 1 | -1 | 0 | ROZPOCET
| VV |  | 0,555*(9,50+18,10+9,50) "-0,50 až +0,055 |  | 20.591 | [13 empty] | VV | 2 | 2 | -1 | 0 | ROZPOCET
| VV |  | stěny atik (viz detail D2), betonové konstrukce věnců, debetonávek | [15 empty] | VV | 2 | 1 | -1 | 0 | ROZPOCET
| VV |  | Heratekta - tl. 100mm | [15 empty] | VV | 2 | 1 | -1 | 0 | ROZPOCET
| VV |  | xxxxxxxxxxxxxxxxxxxxxxxxxxx | [15 empty] | VV | 2 | 1 | -1 | 0 | ROZPOCET
| VV |  | 0,98*(18,20+9,41*2) "atika - komer. objekt |  | 36.28 | [13 empty] | VV | 2 | 2 | -1 | 0 | ROZPOCET
| VV |  | 0,515*(18,20+9,55*2) "věnec + debetonávka 1.NP |  | 19.21 | [13 empty] | VV | 2 | 2 | -1 | 0 | ROZPOCET
| VV |  | viz řez A, B, detail D3, D4 | [15 empty] | VV | 2 | 1 | -1 | 0 | ROZPOCET
| VV |  | polystyren EPS 100F - tl. 120mm | [15 empty] | VV | 2 | 1 | -1 | 0 | ROZPOCET
| VV |  | xxxxxxxxxxxxxxxxxxxxxxxx | [15 empty] | VV | 2 | 1 | -1 | 0 | ROZPOCET
| VV |  | 1,67*17,30 |  | 28.891 | [13 empty] | VV | 2 | 2 | -1 | 0 | ROZPOCET
| VV |  | 0,67*17,30 |  | 11.591 | [13 empty] | VV | 2 | 2 | -1 | 0 | ROZPOCET
| VV |  | Mezisoučet |  | 116.563 | [13 empty] | VV | 2 | 3 | -1 | 0 | ROZPOCET
| VV |  | 116,563*0,20 "cca 20% přesahy |  | 23.313 | [13 empty] | VV | 2 | 2 | -1 | 0 | ROZPOCET
| VV |  | Součet |  | 139.876 | [13 empty] | VV | 2 | 4 | -1 | 1 | ROZPOCET
95 | K | 622143003 | Montáž omítkových plastových nebo pozinkovaných rohových profilů s tkaninou | m | 5.24 |  | 0 | CS ÚRS 2015 01 |  |  | základní |  | 0 | 0 | 0 | 0 | 0 | 4 | K | 2 |  |  |  | ROZPOCET | 0 | 0 | 0 | 0 | 0 | 1 | 0 | 4 | 973223063
| PP |  | Montáž omítkových profilů plastových nebo pozinkovaných, upevněných vtlačením do podkladní vrstvy nebo přibitím rohových s tkaninou | [15 empty] | PP | 2
| VV |  | 1,10+2,07*2 "vstup |  | 5.24 | [13 empty] | VV | 2 | 2 | -1 | 1 | ROZPOCET
96 | M | 590514800 | lišta rohová Al 10/10 cm s tkaninou bal. 2,5 m | m | 5.502 |  | 0 | CS ÚRS 2015 01 |  |  | základní |  | 0 | 3e-05 | 0.00016506 | 0 | 0 | 8 | M | 2 |  |  |  | ROZPOCET | 0 | 0 | 0 | 0 | 0 | 1 | 0 | 4 | -1244135653
| PP |  | kontaktní zateplovací systémy příslušenství kontaktních zateplovacích systémů lišta rohová s tkaninou - rohovník 2,5m Al 10/10 cm | [15 empty] | PP | 2
| VV |  | 5,24*1,05 |  | 5.502 | [13 empty] | VV | 2 | 2 | -1 | 1 | ROZPOCET
97 | K | 622321131 | Potažení vnějších stěn aktivovaným štukem tloušťky do 3 mm | m2 | 351.025 |  | 0 | CS ÚRS 2015 01 |  |  | základní |  | 0 | 0.00273 | 0.9583 | 0 | 0 | 4 | K | 2 |  |  |  | ROZPOCET | 0 | 0 | 0 | 0 | 0 | 1 | 0 | 4 | -226445647
| PP |  | Potažení vnějších ploch štukem aktivovaným, tloušťky do 3 mm stěn | [15 empty] | PP | 2
| VV |  | na tepelně izolační omítku | [15 empty] | VV | 2 | 1 | -1 | 0 | ROZPOCET
| VV |  | komerční objekt | [15 empty] | VV | 2 | 1 | -1 | 0 | ROZPOCET
| VV |  | xxxxxxxxxxxxxxxxxxx | [15 empty] | VV | 2 | 1 | -1 | 0 | ROZPOCET
| VV |  | 7,85*9,65 "pohled SZ |  | 75.753 | [13 empty] | VV | 2 | 2 | -1 | 0 | ROZPOCET
| VV |  | 7,775*18,20 "pohled SV |  | 141.505 | [13 empty] | VV | 2 | 2 | -1 | 0 | ROZPOCET
| VV |  | 7,75*9,65 "pohled JV |  | 74.788 | [13 empty] | VV | 2 | 2 | -1 | 0 | ROZPOCET
| VV |  | -1,10*2,07 |  | -2.277 | [13 empty] | VV | 2 | 2 | -1 | 0 | ROZPOCET
| VV |  | 0,15*(1,10+2,07*2) |  | 0.786 | [13 empty] | VV | 2 | 2 | -1 | 0 | ROZPOCET
| VV |  | 7,60*18,20 "viz řezopohled 2-2 |  | 138.32 | [13 empty] | VV | 2 | 2 | -1 | 0 | ROZPOCET
| VV |  | -17,30*2,30 |  | -39.79 | [13 empty] | VV | 2 | 2 | -1 | 0 | ROZPOCET
| VV |  | -17,30*2,20 |  | -38.06 | [13 empty] | VV | 2 | 2 | -1 | 0 | ROZPOCET
| VV |  | Součet |  | 351.025 | [13 empty] | VV | 2 | 4 | -1 | 1 | ROZPOCET
98 | K | 622611132 | Nátěr silikátový dvojnásobný vnějších omítaných stěn včetně penetrace provedený ručně | m2 | 340.306 |  | 0 | CS ÚRS 2015 01 |  |  | základní |  | 0 | 0.0006 | 0.20418 | 0 | 0 | 4 | K | 2 |  |  |  | ROZPOCET | 0 | 0 | 0 | 0 | 0 | 1 | 0 | 4 | 1492381093
| PP |  | Ochranný nátěr vnějších omítaných ploch nanášený ručně dvojnásobný, včetně penetrace odolný vůči povětrnostním vlivům a UV záření, jakéhokoliv odstínu silikátový stěn | [15 empty] | PP | 2
| VV |  | 351,025 "komerční objekt |  | 351.025 | [13 empty] | VV | 2 | 2 | -1 | 0 | ROZPOCET
| VV |  | -10,719 "odpočet hydrofobizačního nátěru |  | -10.719 | [13 empty] | VV | 2 | 2 | -1 | 0 | ROZPOCET
| VV |  | Součet |  | 340.306 | [13 empty] | VV | 2 | 4 | -1 | 1 | ROZPOCET
99 | K | 622611136 | Nátěr dvojnásobný hydrofobizační vnějších omítaných stěn včetně penetrace ručně | m2 | 10.989 |  | 0 |  |  |  | základní |  | 0 | 0.00052 | 0.0057143 | 0 | 0 | 4 | K | 2 |  |  |  | ROZPOCET | 0 | 0 | 0 | 0 | 0 | 1 | 0 | 4 | 1714004675
| PP |  | Ochranný nátěr vnějších omítaných ploch nanášený ručně dvojnásobný, včetně penetrace odolný vůči povětrnostním vlivům a UV záření, jakéhokoliv odstínu s biocidní přísadou stěn | [15 empty] | PP | 2
| VV |  | viz detail D1 - poznámka | [15 empty] | VV | 2 | 1 | -1 | 0 | ROZPOCET
| VV |  | xxxxxxxxxxxxxxxxxxxxxxx | [15 empty] | VV | 2 | 1 | -1 | 0 | ROZPOCET
| VV |  | komerční objekt | [15 empty] | VV | 2 | 1 | -1 | 0 | ROZPOCET
| VV |  | xxxxxxxxxxxxxxxxxxx | [15 empty] | VV | 2 | 1 | -1 | 0 | ROZPOCET
| VV |  | 0,30*9,65 "pohled SZ |  | 2.895 | [13 empty] | VV | 2 | 2 | -1 | 0 | ROZPOCET
| VV |  | 0,30*18,20 "pohled SV |  | 5.46 | [13 empty] | VV | 2 | 2 | -1 | 0 | ROZPOCET
| VV |  | 0,30*9,65 "pohled JV |  | 2.895 | [13 empty] | VV | 2 | 2 | -1 | 0 | ROZPOCET
| VV |  | -0,30*2,07 |  | -0.621 | [13 empty] | VV | 2 | 2 | -1 | 0 | ROZPOCET
| VV |  | 0,30*0,15*2 |  | 0.09 | [13 empty] | VV | 2 | 2 | -1 | 0 | ROZPOCET
| VV |  | 0,30*0,45*2 |  | 0.27 | [13 empty] | VV | 2 | 2 | -1 | 0 | ROZPOCET
| VV |  | Mezisoučet |  | 10.989 | [13 empty] | VV | 2 | 3 | -1 | 0 | ROZPOCET
| VV |  | Součet |  | 10.989 | [13 empty] | VV | 2 | 4 | -1 | 1 | ROZPOCET
100 | K | 622811002 | Tepelně izolační jednovrstvá omítka vnějších stěn tloušťky do 30 mm | m2 | 351.025 |  | 0 | CS ÚRS 2015 01 |  |  | základní |  | 0 | 0.015 | 5.2654 | 0 | 0 | 4 | K | 2 |  |  |  | ROZPOCET | 0 | 0 | 0 | 0 | 0 | 1 | 0 | 4 | -1020627248
| PP |  | Omítka tepelně izolační vnějších ploch stěn prováděná ručně v 1 vrstvě, tloušťky přes 20 do 30 mm | [15 empty] | PP | 2
| VV |  | komerční objekt | [15 empty] | VV | 2 | 1 | -1 | 0 | ROZPOCET
| VV |  | xxxxxxxxxxxxxxxxxxx | [15 empty] | VV | 2 | 1 | -1 | 0 | ROZPOCET
| VV |  | 7,85*9,65 "pohled SZ |  | 75.753 | [13 empty] | VV | 2 | 2 | -1 | 0 | ROZPOCET
| VV |  | 7,775*18,20 "pohled SV |  | 141.505 | [13 empty] | VV | 2 | 2 | -1 | 0 | ROZPOCET
| VV |  | 7,75*9,65 "pohled JV |  | 74.788 | [13 empty] | VV | 2 | 2 | -1 | 0 | ROZPOCET
| VV |  | -1,10*2,07 |  | -2.277 | [13 empty] | VV | 2 | 2 | -1 | 0 | ROZPOCET
| VV |  | 0,15*(1,10+2,07*2) |  | 0.786 | [13 empty] | VV | 2 | 2 | -1 | 0 | ROZPOCET
| VV |  | 7,60*18,20 "viz řezopohled 2-2 |  | 138.32 | [13 empty] | VV | 2 | 2 | -1 | 0 | ROZPOCET
| VV |  | -17,30*2,30 |  | -39.79 | [13 empty] | VV | 2 | 2 | -1 | 0 | ROZPOCET
| VV |  | -17,30*2,20 |  | -38.06 | [13 empty] | VV | 2 | 2 | -1 | 0 | ROZPOCET
| VV |  | Součet |  | 351.025 | [13 empty] | VV | 2 | 4 | -1 | 1 | ROZPOCET
101 | K | 631311125 | Mazanina tl do 120 mm z betonu prostého tř. C 20/25 | m3 | 1.947 |  | 0 | CS ÚRS 2015 01 |  |  | základní |  | 0 | 2.4533 | 4.7766 | 0 | 0 | 4 | K | 2 |  |  |  | ROZPOCET | 0 | 0 | 0 | 0 | 0 | 1 | 0 | 4 | 1384195081
| PP |  | Mazanina z betonu prostého tl. přes 80 do 120 mm tř. C 20/25 | [15 empty] | PP | 2
| VV |  | viz příloha D01-1.60 | [15 empty] | VV | 2 | 1 | -1 | 0 | ROZPOCET
| VV |  | xxxxxxxxxxxxxxxxxx | [15 empty] | VV | 2 | 1 | -1 | 0 | ROZPOCET
| VV |  | 0,10*(1,15+4,10) "skladba P03a |  | 0.525 | [13 empty] | VV | 2 | 2 | -1 | 0 | ROZPOCET
| VV |  | 0,093*2,00 "skladba P03b |  | 0.186 | [13 empty] | VV | 2 | 2 | -1 | 0 | ROZPOCET
| VV |  | 0,11*1,85*1,65 "skladba S05 - vyýtah - šachta |  | 0.336 | [13 empty] | VV | 2 | 2 | -1 | 0 | ROZPOCET
| VV |  | 0,10*(5,25+3,75) "skladba P12 |  | 0.9 | [13 empty] | VV | 2 | 2 | -1 | 0 | ROZPOCET
| VV |  | Součet |  | 1.947 | [13 empty] | VV | 2 | 4 | -1 | 1 | ROZPOCET
102 | K | 631311125.1 | Mazanina tl do 120 mm z betonu prostého tř. C 20/25 vč. dilatačních smršťovacích spar dle technického předpisu výrobce | m3 | 25.832 |  | 0 |  |  |  | základní |  | 0 | 2.4533 | 63.3734 | 0 | 0 | 4 | K | 2 |  |  |  | ROZPOCET | 0 | 0 | 0 | 0 | 0 | 1 | 0 | 4 | 167884228
| VV |  | viz příloha D01-1.60 | [15 empty] | VV | 2 | 1 | -1 | 0 | ROZPOCET
| VV |  | xxxxxxxxxxxxxxxxxxxxx | [15 empty] | VV | 2 | 1 | -1 | 0 | ROZPOCET
| VV |  | 0,102*(30,25+53,90+20,70+6,80) "skladba P01 |  | 11.388 | [13 empty] | VV | 2 | 2 | -1 | 0 | ROZPOCET
| VV |  | 0,10*17,35 "skladba P02 |  | 1.735 | [13 empty] | VV | 2 | 2 | -1 | 0 | ROZPOCET
| VV |  | 0,102*(96,00+8,95+7,00) "skladba P10 |  | 11.419 | [13 empty] | VV | 2 | 2 | -1 | 0 | ROZPOCET
| VV |  | 0,10*12,90 "skladba P11 |  | 1.29 | [13 empty] | VV | 2 | 2 | -1 | 0 | ROZPOCET
| VV |  | Součet |  | 25.832 | [13 empty] | VV | 2 | 4 | -1 | 1 | ROZPOCET
103 | K | 631311135 | Mazanina tl do 240 mm z betonu prostého tř. C 20/25 | m3 | 22.1 |  | 0 | CS ÚRS 2015 01 |  |  | základní |  | 0 | 2.4533 | 54.2177 | 0 | 0 | 4 | K | 2 |  |  |  | ROZPOCET | 0 | 0 | 0 | 0 | 0 | 1 | 0 | 4 | -1750260437
| PP |  | Mazanina z betonu prostého tl. přes 120 do 240 mm tř. C 20/25 | [15 empty] | PP | 2
| VV |  | podklad. betonová mazanina | [15 empty] | VV | 2 | 1 | -1 | 0 | ROZPOCET
| VV |  | 0,15*9,05*17,10 |  | 23.213 | [13 empty] | VV | 2 | 2 | -1 | 0 | ROZPOCET
| VV |  | -0,15*3,02*2,74 |  | -1.241 | [13 empty] | VV | 2 | 2 | -1 | 0 | ROZPOCET
| VV |  | 0,15*0,40*2,14 "viz řez B-B |  | 0.128 | [13 empty] | VV | 2 | 2 | -1 | 0 | ROZPOCET
| VV |  | Součet |  | 22.1 | [13 empty] | VV | 2 | 4 | -1 | 1 | ROZPOCET
104 | K | 631319203.1 | Příplatek k mazaninám za přidání ocelových vláken (drátkobeton) pro objemové vyztužení 23 kg/m3 | m3 | 25.832 |  | 0 |  |  |  | základní |  | 0 | 0.02525 | 0.65226 | 0 | 0 | 4 | K | 2 |  |  |  | ROZPOCET | 0 | 0 | 0 | 0 | 0 | 1 | 0 | 4 | 1088925653
| PP |  | Příplatek k cenám betonových mazanin za vyztužení ocelovými vlákny (drátkobeton) objemové vyztužení 25 kg/m3 | [15 empty] | PP | 2
| VV |  | viz příloha D01-1.60 | [15 empty] | VV | 2 | 1 | -1 | 0 | ROZPOCET
| VV |  | xxxxxxxxxxxxxxxxxxxx | [15 empty] | VV | 2 | 1 | -1 | 0 | ROZPOCET
| VV |  | 0,102*(30,25+53,90+20,70+6,80) "skladba P01 |  | 11.388 | [13 empty] | VV | 2 | 2 | -1 | 0 | ROZPOCET
| VV |  | 0,10*17,35 "skladba P02 |  | 1.735 | [13 empty] | VV | 2 | 2 | -1 | 0 | ROZPOCET
| VV |  | 0,102*(96,00+8,95+7,00) "skladba P10 |  | 11.419 | [13 empty] | VV | 2 | 2 | -1 | 0 | ROZPOCET
| VV |  | 0,10*12,90 "skladba P11 |  | 1.29 | [13 empty] | VV | 2 | 2 | -1 | 0 | ROZPOCET
| VV |  | Součet |  | 25.832 | [13 empty] | VV | 2 | 4 | -1 | 1 | ROZPOCET
105 | K | 631351101 | Zřízení bednění rýh a hran v podlahách | m2 | 4.048 |  | 0 | CS ÚRS 2015 01 |  |  | základní |  | 0 | 0.01352 | 0.054729 | 0 | 0 | 4 | K | 2 |  |  |  | ROZPOCET | 0 | 0 | 0 | 0 | 0 | 1 | 0 | 4 | -1449127340
| PP |  | Bednění v podlahách rýh a hran zřízení | [15 empty] | PP | 2
| VV |  | podklad. beton. mazanina | [15 empty] | VV | 2 | 1 | -1 | 0 | ROZPOCET
| VV |  | 0,20*2,14 "viz řez B-B |  | 0.428 | [13 empty] | VV | 2 | 2 | -1 | 0 | ROZPOCET
| VV |  | 0,20*18,10 |  | 3.62 | [13 empty] | VV | 2 | 2 | -1 | 0 | ROZPOCET
| VV |  | Součet |  | 4.048 | [13 empty] | VV | 2 | 4 | -1 | 1 | ROZPOCET
106 | K | 631351102 | Odstranění bednění rýh a hran v podlahách | m2 | 4.048 |  | 0 | CS ÚRS 2015 01 |  |  | základní |  | 0 | 0 | 0 | 0 | 0 | 4 | K | 2 |  |  |  | ROZPOCET | 0 | 0 | 0 | 0 | 0 | 1 | 0 | 4 | -656761106
| PP |  | Bednění v podlahách rýh a hran odstranění | [15 empty] | PP | 2
107 | K | 631362021 | Výztuž mazanin svařovanými sítěmi Kari | t | 1.037 |  | 0 | CS ÚRS 2015 01 |  |  | základní |  | 0 | 1.0531 | 1.092 | 0 | 0 | 4 | K | 2 |  |  |  | ROZPOCET | 0 | 0 | 0 | 0 | 0 | 1 | 0 | 4 | 2027309736
| PP |  | Výztuž mazanin ze svařovaných sítí z drátů typu KARI | [15 empty] | PP | 2
| VV |  | podklad. betonová mazanina | [15 empty] | VV | 2 | 1 | -1 | 0 | ROZPOCET
| VV |  | 9,05*17,10*3,03*1,15/1000 "150/150 x6mm |  | 0.539 | [13 empty] | VV | 2 | 2 | -1 | 0 | ROZPOCET
| VV |  | -3,02*2,74*3,03*1,15/1000 |  | -0.029 | [13 empty] | VV | 2 | 2 | -1 | 0 | ROZPOCET
| VV |  | 0,40*2,14*3,03*1,15/1000 "viz řez B-B |  | 0.003 | [13 empty] | VV | 2 | 2 | -1 | 0 | ROZPOCET
| VV |  | Mezisoučet |  | 0.513 | [13 empty] | VV | 2 | 3 | -1 | 0 | ROZPOCET
| VV |  | 5,25*3,03*1,15/1000 "skladba P03a - 150/150 x 6mm |  | 0.018 | [13 empty] | VV | 2 | 2 | -1 | 0 | ROZPOCET
| VV |  | 2,00*3,03*1,15/1000 "skladba P03b - dtto |  | 0.007 | [13 empty] | VV | 2 | 2 | -1 | 0 | ROZPOCET
| VV |  | 1,85*1,65*3,03*1,15/1000 "skladba S05 - vyýtah - šachta |  | 0.011 | [13 empty] | VV | 2 | 2 | -1 | 0 | ROZPOCET
| VV |  | 9,00*3,03*1,15/1000 "skladba P12 |  | 0.031 | [13 empty] | VV | 2 | 2 | -1 | 0 | ROZPOCET
| VV |  | Mezisoučet |  | 0.067 | [13 empty] | VV | 2 | 3 | -1 | 0 | ROZPOCET
| VV |  | viz skladba P10 - P12, S01 do cement. potěru | [15 empty] | VV | 2 | 1 | -1 | 0 | ROZPOCET
| VV |  | xxxxxxxxxxxxxxxxxxx | [15 empty] | VV | 2 | 1 | -1 | 0 | ROZPOCET
| VV |  | 111,95*1,36*1,15/1000 "skladba P10 - 150/150 x 4mm |  | 0.175 | [13 empty] | VV | 2 | 2 | -1 | 0 | ROZPOCET
| VV |  | 12,90*1,36*1,15/1000 "skladba P11 |  | 0.02 | [13 empty] | VV | 2 | 2 | -1 | 0 | ROZPOCET
| VV |  | 9,00*1,36*1,15/1000 "skladba P12 |  | 0.014 | [13 empty] | VV | 2 | 2 | -1 | 0 | ROZPOCET
| VV |  | 158,576*1,36*1,15/1000 "skladba S01 |  | 0.248 | [13 empty] | VV | 2 | 2 | -1 | 0 | ROZPOCET
| VV |  | Mezisoučet |  | 0.457 | [13 empty] | VV | 2 | 3 | -1 | 0 | ROZPOCET
| VV |  | Součet |  | 1.037 | [13 empty] | VV | 2 | 4 | -1 | 1 | ROZPOCET
108 | K | 632451022 | Vyrovnávací potěr tl do 30 mm z MC 15 provedený v pásu | m2 | 17.225 |  | 0 | CS ÚRS 2015 01 |  |  | základní |  | 0 | 0.07426 | 1.2791 | 0 | 0 | 4 | K | 2 |  |  |  | ROZPOCET | 0 | 0 | 0 | 0 | 0 | 1 | 0 | 4 | -2043977289
| PP |  | Potěr cementový vyrovnávací z malty (MC-15) v pásu o průměrné (střední) tl. přes 20 do 30 mm | [15 empty] | PP | 2
| VV |  | viz detail D1 - pod ztracené bednění | [15 empty] | VV | 2 | 1 | -1 | 0 | ROZPOCET
| VV |  | xxxxxxxxxxxxxxxxxxxxxxxx | [15 empty] | VV | 2 | 1 | -1 | 0 | ROZPOCET
| VV |  | 0,50*(8,55+18,10+0,60) "-0,50 až -0,47 |  | 13.625 | [13 empty] | VV | 2 | 2 | -1 | 0 | ROZPOCET
| VV |  | atika - viz detail D3 | [15 empty] | VV | 2 | 1 | -1 | 0 | ROZPOCET
| VV |  | xxxxxxxxxxxxxxxxxxxxx | [15 empty] | VV | 2 | 1 | -1 | 0 | ROZPOCET
| VV |  | 0,20*18,00 |  | 3.6 | [13 empty] | VV | 2 | 2 | -1 | 0 | ROZPOCET
| VV |  | Součet |  | 17.225 | [13 empty] | VV | 2 | 4 | -1 | 1 | ROZPOCET
109 | K | 632451456 | Potěr pískocementový tl do 50 mm tř. C 25 běžný | m2 | 292.426 |  | 0 | CS ÚRS 2015 01 |  |  | základní |  | 0 | 0.1117 | 32.664 | 0 | 0 | 4 | K | 2 |  |  |  | ROZPOCET | 0 | 0 | 0 | 0 | 0 | 1 | 0 | 4 | 1734045928
| PP |  | Potěr pískocementový běžný tl. přes 40 do 50 mm tř. C 25 | [15 empty] | PP | 2
| VV |  | viz příloha D01-1.60 | [15 empty] | VV | 2 | 1 | -1 | 0 | ROZPOCET
| VV |  | xxxxxxxxxxxxxxxxxxxxxx | [15 empty] | VV | 2 | 1 | -1 | 0 | ROZPOCET
| VV |  | 96,00+8,95+7,00 "skladba P10 |  | 111.95 | [13 empty] | VV | 2 | 2 | -1 | 0 | ROZPOCET
| VV |  | 12,90 "skladba P11 |  | 12.9 | [13 empty] | VV | 2 | 2 | -1 | 0 | ROZPOCET
| VV |  | 5,25+3,75 "skladba P12 |  | 9 | [13 empty] | VV | 2 | 2 | -1 | 0 | ROZPOCET
| VV |  | 9,01*17,60 "skladba S01 |  | 158.576 | [13 empty] | VV | 2 | 2 | -1 | 0 | ROZPOCET
| VV |  | Součet |  | 292.426 | [13 empty] | VV | 2 | 4 | -1 | 1 | ROZPOCET
110 | K | 632481213 | Separační vrstva z PE fólie tl. 0,2 mm proti zatečení cementového mléka do izolace | m2 | 30.25 |  | 0 | CS ÚRS 2015 01 |  |  | základní |  | 0 | 0.00012 | 0.00363 | 0 | 0 | 4 | K | 2 |  |  |  | ROZPOCET | 0 | 0 | 0 | 0 | 0 | 1 | 0 | 4 | -587363689
| VV |  | viz příloha D01-1.60 | [15 empty] | VV | 2 | 1 | -1 | 0 | ROZPOCET
| VV |  | 17,35 "skladba P02 |  | 17.35 | [13 empty] | VV | 2 | 2 | -1 | 0 | ROZPOCET
| VV |  | 12,90 "skladba P11 |  | 12.9 | [13 empty] | VV | 2 | 2 | -1 | 0 | ROZPOCET
| VV |  | Součet |  | 30.25 | [13 empty] | VV | 2 | 4 | -1 | 1 | ROZPOCET
111 | K | 633121112 | Povrchová úprava průmyslových podlah vsypovou směsí tl 3 mm s přísadou korundu střední provoz | m2 | 253.85 |  | 0 | CS ÚRS 2015 01 |  |  | základní |  | 0 | 0.00526 | 1.3353 | 0 | 0 | 4 | K | 2 |  |  |  | ROZPOCET | 0 | 0 | 0 | 0 | 0 | 1 | 0 | 4 | 587631455
| PP |  | Povrchová úprava vsypovou směsí průmyslových betonových podlah středně těžký provoz s přísadou korundu, tl. 3 mm | [15 empty] | PP | 2
| VV |  | viz příloha D01-1.60 | [15 empty] | VV | 2 | 1 | -1 | 0 | ROZPOCET
| VV |  | xxxxxxxxxxxxxxxxxxx | [15 empty] | VV | 2 | 1 | -1 | 0 | ROZPOCET
| VV |  | 30,25+53,90+20,70+6,80 "skladba P01 |  | 111.65 | [13 empty] | VV | 2 | 2 | -1 | 0 | ROZPOCET
| VV |  | 17,35 "skladba P02 |  | 17.35 | [13 empty] | VV | 2 | 2 | -1 | 0 | ROZPOCET
| VV |  | 96,00+8,95+7,00 "skladba P10 |  | 111.95 | [13 empty] | VV | 2 | 2 | -1 | 0 | ROZPOCET
| VV |  | 12,90 "skladba P11 |  | 12.9 | [13 empty] | VV | 2 | 2 | -1 | 0 | ROZPOCET
| VV |  | Součet |  | 253.85 | [13 empty] | VV | 2 | 4 | -1 | 1 | ROZPOCET
112 | K | 634111114 | Obvodová dilatace pružnou těsnicí páskou v 100 mm mezi stěnou a mazaninou | m | 186.93 |  | 0 | CS ÚRS 2015 01 |  |  | základní |  | 0 | 8e-05 | 0.014954 | 0 | 0 | 4 | K | 2 |  |  |  | ROZPOCET | 0 | 0 | 0 | 0 | 0 | 1 | 0 | 4 | -1817512513
| PP |  | Obvodová dilatace mezi stěnou a mazaninou pružnou těsnicí páskou výšky 100 mm | [15 empty] | PP | 2
| VV |  | pro skladby P01, P02, P10, P11 | [15 empty] | VV | 2 | 1 | -1 | 0 | ROZPOCET
| VV |  | xxxxxxxxxxxxxxxxxxxxxxxxxxxxxx | [15 empty] | VV | 2 | 1 | -1 | 0 | ROZPOCET
| VV |  | (5,265+5,985)*2 "m.č. 1.01 |  | 22.5 | [13 empty] | VV | 2 | 2 | -1 | 0 | ROZPOCET
| VV |  | (6,03+9,15)*2 "m.č. 1.02 |  | 30.36 | [13 empty] | VV | 2 | 2 | -1 | 0 | ROZPOCET
| VV |  | (8,845+2,335)*2 "m.č. 1.03 |  | 22.36 | [13 empty] | VV | 2 | 2 | -1 | 0 | ROZPOCET
| VV |  | (2,70+2,51)*2 "m.č. 1.05 |  | 10.42 | [13 empty] | VV | 2 | 2 | -1 | 0 | ROZPOCET
| VV |  | (2,70+6,41)*2 "m.č. 1.04 |  | 18.22 | [13 empty] | VV | 2 | 2 | -1 | 0 | ROZPOCET
| VV |  | (5,615+17,30)*2 "m.č. 2.01 |  | 45.83 | [13 empty] | VV | 2 | 2 | -1 | 0 | ROZPOCET
| VV |  | (3,115+4,15)*2 "m.č. 2.02 |  | 14.53 | [13 empty] | VV | 2 | 2 | -1 | 0 | ROZPOCET
| VV |  | (3,115+2,875)*2 "m.č. 2.03 |  | 11.98 | [13 empty] | VV | 2 | 2 | -1 | 0 | ROZPOCET
| VV |  | (3,115+2,25)*2 "m.č. 2.04 |  | 10.73 | [13 empty] | VV | 2 | 2 | -1 | 0 | ROZPOCET
| VV |  | Součet |  | 186.93 | [13 empty] | VV | 2 | 4 | -1 | 1 | ROZPOCET
113 | K | 642942111 | Osazování zárubní nebo rámů dveřních kovových do 2,5 m2 na MC | kus | 9 |  | 0 | CS ÚRS 2015 01 |  |  | základní |  | 0 | 0.01698 | 0.15282 | 0 | 0 | 4 | K | 2 |  |  |  | ROZPOCET | 0 | 0 | 0 | 0 | 0 | 1 | 0 | 4 | -1163001772
| PP |  | Osazování zárubní nebo rámů kovových dveřních lisovaných nebo z úhelníků bez dveřních křídel, na cementovou maltu, o ploše otvoru do 2,5 m2 | [15 empty] | PP | 2
| VV |  | viz příloha č. D01-1.63 | [15 empty] | VV | 2 | 1 | -1 | 0 | ROZPOCET
| VV |  | xxxxxxxxxxxxxxxxxxxxx | [15 empty] | VV | 2 | 1 | -1 | 0 | ROZPOCET
| VV |  | 3 "Z/01 |  | 3 | [13 empty] | VV | 2 | 2 | -1 | 0 | ROZPOCET
| VV |  | 4 "Z/02 |  | 4 | [13 empty] | VV | 2 | 2 | -1 | 0 | ROZPOCET
| VV |  | 2 "Z/03 |  | 2 | [13 empty] | VV | 2 | 2 | -1 | 0 | ROZPOCET
| VV |  | Součet |  | 9 | [13 empty] | VV | 2 | 4 | -1 | 1 | ROZPOCET
114 | M | 55331 | Z/01 ocelová zárubeň se stínovou drážkou pro zděné příčky, s těsnením, pro křídlo otočné 600/1970 mm tl. 40 mm bez polodrážky, na tl. zdi 115 mm | kus | 3 |  | 0 |  |  |  | základní |  | 0 | 0.021 | 0.063 | 0 | 0 | 8 | M | 2 |  |  |  | ROZPOCET | 0 | 0 | 0 | 0 | 0 | 1 | 0 | 4 | 1174600893
| PP |  | zárubně kovové zárubně ocelové pro zdění - s těsněním, kapsové závěsy H 145 DV 600 L/P | [15 empty] | PP | 2
| VV |  | viz příloha č. D01-1.63 | [15 empty] | VV | 2 | 1 | -1 | 0 | ROZPOCET
| VV |  | xxxxxxxxxxxxxxxxxxxxx | [15 empty] | VV | 2 | 1 | -1 | 0 | ROZPOCET
| VV |  | 3 |  | 3 | [13 empty] | VV | 2 | 2 | -1 | 1 | ROZPOCET
115 | M | 553311 | Z/02 ocelová zárubeň se stínovou drážkou pro zděné příčky s těsnením, pro křídlo otočné 800/1970 mm tl. 40 mm bez polodrážky, na tl. zdi 115 mm | kus | 4 |  | 0 |  |  |  | základní |  | 0 | 0.0132 | 0.0528 | 0 | 0 | 8 | M | 2 |  |  |  | ROZPOCET | 0 | 0 | 0 | 0 | 0 | 1 | 0 | 4 | -1471647267
| VV |  | viz příloha č. D01-1.63 | [15 empty] | VV | 2 | 1 | -1 | 0 | ROZPOCET
| VV |  | xxxxxxxxxxxxxxxxxxxxx | [15 empty] | VV | 2 | 1 | -1 | 0 | ROZPOCET
| VV |  | 4 |  | 4 | [13 empty] | VV | 2 | 2 | -1 | 1 | ROZPOCET
116 | M | 553312 | Z/03 ocelová zárubeň se stínovou drážkou pro zděné příčky s těsnením, pro křídlo otočné 900/1970 mm tl. 40 mm bez polodrážky, na tl. zdi 115 mm | kus | 2 |  | 0 |  |  |  | základní |  | 0 | 0.0135 | 0.027 | 0 | 0 | 8 | M | 2 |  |  |  | ROZPOCET | 0 | 0 | 0 | 0 | 0 | 1 | 0 | 4 | -2107712211
| VV |  | viz příloha č. D01-1.63 | [15 empty] | VV | 2 | 1 | -1 | 0 | ROZPOCET
| VV |  | xxxxxxxxxxxxxxxxxxxxx | [15 empty] | VV | 2 | 1 | -1 | 0 | ROZPOCET
| VV |  | 2 |  | 2 | [13 empty] | VV | 2 | 2 | -1 | 1 | ROZPOCET
117 | K | 642942221 | Osazování zárubní nebo rámů dveřních kovových do 4 m2 na MC | kus | 3 |  | 0 | CS ÚRS 2015 01 |  |  | základní |  | 0 | 0.03373 | 0.10119 | 0 | 0 | 4 | K | 2 |  |  |  | ROZPOCET | 0 | 0 | 0 | 0 | 0 | 1 | 0 | 4 | 1101309066
| PP |  | Osazování zárubní nebo rámů kovových dveřních lisovaných nebo z úhelníků bez dveřních křídel, na cementovou maltu, o ploše otvoru přes 2,5 do 4,5 m2 | [15 empty] | PP | 2
| VV |  | viz příloha č. D01-1.63 | [15 empty] | VV | 2 | 1 | -1 | 0 | ROZPOCET
| VV |  | xxxxxxxxxxxxxxxxxxxxx | [15 empty] | VV | 2 | 1 | -1 | 0 | ROZPOCET
| VV |  | 3 "Z/05 |  | 3 | [13 empty] | VV | 2 | 2 | -1 | 1 | ROZPOCET
118 | M | 553313 | Z/05 ocelová zárubeň se stínovou drážkou pro zděné příčky s těsnením, pro dvoukřídlé symetrické dveře - 2x křídlo otočné 800/1970 mm tl. 40 mm bez polodrážky, na tl. zdi 115 mm | kus | 3 |  | 0 |  |  |  | základní |  | 0 | 0.0169 | 0.0507 | 0 | 0 | 8 | M | 2 |  |  |  | ROZPOCET | 0 | 0 | 0 | 0 | 0 | 1 | 0 | 4 | -1232271905
| VV |  | viz příloha č. D01-1.63 | [15 empty] | VV | 2 | 1 | -1 | 0 | ROZPOCET
| VV |  | xxxxxxxxxxxxxxxxxxxxx | [15 empty] | VV | 2 | 1 | -1 | 0 | ROZPOCET
| VV |  | 3 |  | 3 | [13 empty] | VV | 2 | 2 | -1 | 1 | ROZPOCET
119 | K | 642945111 | Osazování protipožárních nebo protiplynových zárubní dveří jednokřídlových do 2,5 m2 | kus | 1 |  | 0 | CS ÚRS 2015 01 |  |  | základní |  | 0 | 0.4417 | 0.4417 | 0 | 0 | 4 | K | 2 |  |  |  | ROZPOCET | 0 | 0 | 0 | 0 | 0 | 1 | 0 | 4 | 1880305855
| PP |  | Osazování ocelových zárubní protipožárních nebo protiplynových dveří do vynechaného otvoru, s obetonováním, dveří jednokřídlových do 2,5 m2 | [15 empty] | PP | 2
| VV |  | viz příloha č. D01-1.63 | [15 empty] | VV | 2 | 1 | -1 | 0 | ROZPOCET
| VV |  | xxxxxxxxxxxxxxxxxxxxx | [15 empty] | VV | 2 | 1 | -1 | 0 | ROZPOCET
| VV |  | 1 "Z/04 |  | 1 | [13 empty] | VV | 2 | 2 | -1 | 1 | ROZPOCET
120 | M | 553316 | Z/04 protipožární ocelová zárubeň se stínovou drážkou pro zděné příčky s těsnením, pro křídlo otočné 900/1970 mm tl. 40 mm bez polodrážky, na tl. zdi 115 mm | kus | 1 |  | 0 |  |  |  | základní |  | 0 | 0.02233 | 0.02233 | 0 | 0 | 8 | M | 2 |  |  |  | ROZPOCET | 0 | 0 | 0 | 0 | 0 | 1 | 0 | 4 | -644639298
| VV |  | viz příloha č. D01-1.63 | [15 empty] | VV | 2 | 1 | -1 | 0 | ROZPOCET
| VV |  | xxxxxxxxxxxxxxxxxxxxx | [15 empty] | VV | 2 | 1 | -1 | 0 | ROZPOCET
| VV |  | 1 |  | 1 | [13 empty] | VV | 2 | 2 | -1 | 1 | ROZPOCET
| D | 9 | Ostatní konstrukce a práce, bourání |  |  |  | 0 | [5 empty] | 0 |  | 0.032044 |  | 0 | 1 | D | 1 |  |  |  | ROZPOCET | [6 empty] | 0
121 | K | 941111121 | Montáž lešení řadového trubkového lehkého s podlahami zatížení do 200 kg/m2 š do 1,2 m v do 10 m | m2 | 467.806 |  | 0 | CS ÚRS 2015 01 |  |  | základní |  | 0 | 0 | 0 | 0 | 0 | 4 | K | 2 |  |  |  | ROZPOCET | 0 | 0 | 0 | 0 | 0 | 1 | 0 | 4 | 865648573
| PP |  | Montáž lešení řadového trubkového lehkého pracovního s podlahami s provozním zatížením tř. 3 do 200 kg/m2 šířky tř. W09 přes 0,9 do 1,2 m, výšky do 10 m | [15 empty] | PP | 2
| VV |  | komerční objekt | [15 empty] | VV | 2 | 1 | -1 | 0 | ROZPOCET
| VV |  | xxxxxxxxxxxxxxxxxxx | [15 empty] | VV | 2 | 1 | -1 | 0 | ROZPOCET
| VV |  | 7,85*(1,20+9,65+1,20) "pohled SZ |  | 94.593 | [13 empty] | VV | 2 | 2 | -1 | 0 | ROZPOCET
| VV |  | 7,775*18,20 "pohled SV |  | 141.505 | [13 empty] | VV | 2 | 2 | -1 | 0 | ROZPOCET
| VV |  | 7,75*(1,20+9,65+1,20) "pohled JV |  | 93.388 | [13 empty] | VV | 2 | 2 | -1 | 0 | ROZPOCET
| VV |  | 7,60*18,20 "viz řezopohled 2-2 |  | 138.32 | [13 empty] | VV | 2 | 2 | -1 | 0 | ROZPOCET
| VV |  | Součet |  | 467.806 | [13 empty] | VV | 2 | 4 | -1 | 1 | ROZPOCET
122 | K | 941111221 | Příplatek k lešení řadovému trubkovému lehkému s podlahami š 1,2 m v 10 m za první a ZKD den použití | m2 | 14034.18 |  | 0 | CS ÚRS 2015 01 |  |  | základní |  | 0 | 0 | 0 | 0 | 0 | 4 | K | 2 |  |  |  | ROZPOCET | 0 | 0 | 0 | 0 | 0 | 1 | 0 | 4 | -1588183056
| PP |  | Montáž lešení řadového trubkového lehkého pracovního s podlahami s provozním zatížením tř. 3 do 200 kg/m2 Příplatek za první a každý další den použití lešení k ceně -1121 | [15 empty] | PP | 2
| VV |  | 467,806*30 "předpoklad 30 |  | 14034.18 | [13 empty] | VV | 2 | 2 | -1 | 1 | ROZPOCET
123 | K | 941111821 | Demontáž lešení řadového trubkového lehkého s podlahami zatížení do 200 kg/m2 š do 1,2 m v do 10 m | m2 | 467.806 |  | 0 | CS ÚRS 2015 01 |  |  | základní |  | 0 | 0 | 0 | 0 | 0 | 4 | K | 2 |  |  |  | ROZPOCET | 0 | 0 | 0 | 0 | 0 | 1 | 0 | 4 | -1801874990
| PP |  | Demontáž lešení řadového trubkového lehkého pracovního s podlahami s provozním zatížením tř. 3 do 200 kg/m2 šířky tř. W09 přes 0,9 do 1,2 m, výšky do 10 m | [15 empty] | PP | 2
| VV |  | 467,806 |  | 467.806 | [13 empty] | VV | 2 | 2 | -1 | 1 | ROZPOCET
124 | K | 943211111 | Montáž lešení prostorového rámového lehkého s podlahami zatížení do 200 kg/m2 v do 10 m | m3 | 22.662 |  | 0 | CS ÚRS 2015 01 |  |  | základní |  | 0 | 0 | 0 | 0 | 0 | 4 | K | 2 |  |  |  | ROZPOCET | 0 | 0 | 0 | 0 | 0 | 1 | 0 | 4 | -418567723
| PP |  | Montáž lešení prostorového rámového lehkého pracovního s podlahami s provozním zatížením tř. 3 do 200 kg/m2, výšky do 10 m | [15 empty] | PP | 2
| VV |  | 7,895*1,84*1,56 "výtah. šachta |  | 22.662 | [13 empty] | VV | 2 | 2 | -1 | 1 | ROZPOCET
125 | K | 943211211 | Příplatek k lešení prostorovému rámovému lehkému s podlahami v do 10 m za první a ZKD den použití | m3 | 226.618 |  | 0 | CS ÚRS 2015 01 |  |  | základní |  | 0 | 0 | 0 | 0 | 0 | 4 | K | 2 |  |  |  | ROZPOCET | 0 | 0 | 0 | 0 | 0 | 1 | 0 | 4 | -269800412
| PP |  | Montáž lešení prostorového rámového lehkého pracovního s podlahami Příplatek za první a každý další den použití lešení k ceně -1111 | [15 empty] | PP | 2
| VV |  | 7,895*1,84*1,56*10 "výtah. šachta - předpoklad 10dní |  | 226.618 | [13 empty] | VV | 2 | 2 | -1 | 1 | ROZPOCET
126 | K | 943211811 | Demontáž lešení prostorového rámového lehkého s podlahami zatížení do 200 kg/m2 v do 10 m | m3 | 22.662 |  | 0 | CS ÚRS 2015 01 |  |  | základní |  | 0 | 0 | 0 | 0 | 0 | 4 | K | 2 |  |  |  | ROZPOCET | 0 | 0 | 0 | 0 | 0 | 1 | 0 | 4 | -356215545
| PP |  | Demontáž lešení prostorového rámového lehkého pracovního s podlahami s provozním zatížením tř. 3 do 200 kg/m2, výšky do 10 m | [15 empty] | PP | 2
127 | K | 949101111 | Lešení pomocné pro objekty pozemních staveb s lešeňovou podlahou v do 1,9 m zatížení do 150 kg/m2 | m2 | 138.414 |  | 0 | CS ÚRS 2015 01 |  |  | základní |  | 0 | 0.00013 | 0.017994 | 0 | 0 | 4 | K | 2 |  |  |  | ROZPOCET | 0 | 0 | 0 | 0 | 0 | 1 | 0 | 4 | -1152161556
| PP |  | Lešení pomocné pracovní pro objekty pozemních staveb pro zatížení do 150 kg/m2, o výšce lešeňové podlahy do 1,9 m | [15 empty] | PP | 2
| VV |  | 33,464+104,95 "pro podhledy |  | 138.414 | [13 empty] | VV | 2 | 2 | -1 | 1 | ROZPOCET
128 | K | 952901221 | Vyčištění budov průmyslových objektů při jakékoliv výšce podlaží | m2 | 351.26 |  | 0 | CS ÚRS 2015 01 |  |  | základní |  | 0 | 4e-05 | 0.01405 | 0 | 0 | 4 | K | 2 |  |  |  | ROZPOCET | 0 | 0 | 0 | 0 | 0 | 1 | 0 | 4 | 1114175425
| PP |  | Vyčištění budov nebo objektů před předáním do užívání průmyslových budov a objektů výrobních, skladovacích, garáží, dílen nebo hal apod. s nespalnou podlahou-zametení podlahy, umytí dlažeb nebo keramických podlah v přilehlých místnostech, chodbách a schodištích, umytí obkladů, schodů, vyčištění a umytí oken a dveří s rámy a zárubněmi, umytí a vyčištění jiných zasklených a natíraných ploch a zařizovacích předmětů jakékoliv výšky podlaží | [15 empty] | PP | 2
| VV |  | 9,65*18,20*2 |  | 351.26 | [13 empty] | VV | 2 | 2 | -1 | 1 | ROZPOCET
| D | 997 | Přesun sutě |  |  |  | 0 | [5 empty] | 0 |  | 0 |  | 0 | 1 | D | 1 |  |  |  | ROZPOCET | [6 empty] | 0
129 | K | 997221551 | Vodorovná doprava suti ze sypkých materiálů do 1 km | t | 52.987 |  | 0 | CS ÚRS 2015 01 |  |  | základní |  | 0 | 0 | 0 | 0 | 0 | 4 | K | 2 |  |  |  | ROZPOCET | 0 | 0 | 0 | 0 | 0 | 1 | 0 | 4 | 1556697673
| PP |  | Vodorovná doprava suti bez naložení, ale se složením a s hrubým urovnáním ze sypkých materiálů, na vzdálenost do 1 km | [15 empty] | PP | 2
130 | K | 997221559 | Příplatek ZKD 1 km u vodorovné dopravy suti ze sypkých materiálů | t | 454.923 |  | 0 | CS ÚRS 2015 01 |  |  | základní |  | 0 | 0 | 0 | 0 | 0 | 4 | K | 2 |  |  |  | ROZPOCET | 0 | 0 | 0 | 0 | 0 | 1 | 0 | 4 | 1029479855
| PP |  | Vodorovná doprava suti bez naložení, ale se složením a s hrubým urovnáním Příplatek k ceně za každý další i započatý 1 km přes 1 km | [15 empty] | PP | 2
| VV |  | předpoklad do 10km | [15 empty] | VV | 2 | 1 | -1 | 0 | ROZPOCET
| VV |  | 50,547*9 |  | 454.923 | [13 empty] | VV | 2 | 2 | -1 | 1 | ROZPOCET
131 | K | 997221611 | Nakládání suti na dopravní prostředky pro vodorovnou dopravu | t | 52.987 |  | 0 | CS ÚRS 2015 01 |  |  | základní |  | 0 | 0 | 0 | 0 | 0 | 4 | K | 2 |  |  |  | ROZPOCET | 0 | 0 | 0 | 0 | 0 | 1 | 0 | 4 | -1421231657
| PP |  | Nakládání na dopravní prostředky pro vodorovnou dopravu suti | [15 empty] | PP | 2
132 | K | 997221810 | Poplatek za uložení odpadu na skládce (skládkovné) | t | 52.987 |  | 0 |  |  |  | základní |  | 0 | 0 | 0 | 0 | 0 | 4 | K | 2 |  |  |  | ROZPOCET | 0 | 0 | 0 | 0 | 0 | 1 | 0 | 4 | -2067137872
| PP |  | Poplatek za uložení stavebního odpadu na skládce (skládkovné) | [15 empty] | PP | 2
| D | 998 | Přesun hmot |  |  |  | 0 | [5 empty] | 0 |  | 0 |  | 0 | 1 | D | 1 |  |  |  | ROZPOCET | [6 empty] | 0
133 | K | 998011002 | Přesun hmot pro budovy zděné v do 12 m | t | 724.266 |  | 0 | CS ÚRS 2015 01 |  |  | základní |  | 0 | 0 | 0 | 0 | 0 | 4 | K | 2 |  |  |  | ROZPOCET | 0 | 0 | 0 | 0 | 0 | 1 | 0 | 4 | -1418323865
| PP |  | Přesun hmot pro budovy občanské výstavby, bydlení, výrobu a služby s nosnou svislou konstrukcí zděnou z cihel, tvárnic nebo kamene vodorovná dopravní vzdálenost do 100 m pro budovy výšky přes 6 do 12 m | [15 empty] | PP | 2
| D | PSV | Práce a dodávky PSV |  |  |  | 0 | [5 empty] | 0 |  | 11.9964 |  | 0 | 2 | D | 0 |  |  |  | ROZPOCET | [6 empty] | 0
| D | 711 | Izolace proti vodě, vlhkosti a plynům |  |  |  | 0 | [5 empty] | 0 |  | 2.4443 |  | 0 | 2 | D | 1 |  |  |  | ROZPOCET | [6 empty] | 0
134 | K | 711111001 | Provedení izolace proti zemní vlhkosti vodorovné za studena nátěrem penetračním | m2 | 172.855 |  | 0 | CS ÚRS 2015 01 |  |  | základní |  | 0 | 0 | 0 | 0 | 0 | 16 | K | 2 |  |  |  | ROZPOCET | 0 | 0 | 0 | 0 | 0 | 1 | 0 | 16 | -412971795
| PP |  | Provedení izolace proti zemní vlhkosti natěradly a tmely za studena na ploše vodorovné V nátěrem penetračním | [15 empty] | PP | 2
| VV |  | viz příloha D01-1.60 | [15 empty] | VV | 2 | 1 | -1 | 0 | ROZPOCET
| VV |  | xxxxxxxxxxxxxxxxxxxxx | [15 empty] | VV | 2 | 1 | -1 | 0 | ROZPOCET
| VV |  | 9,55*18,10 "viz skladba P01 - P03b - na -0,22 |  | 172.855 | [13 empty] | VV | 2 | 2 | -1 | 1 | ROZPOCET
135 | K | 711112001 | Provedení izolace proti zemní vlhkosti svislé za studena nátěrem penetračním | m2 | 36.463 |  | 0 | CS ÚRS 2015 01 |  |  | základní |  | 0 | 0 | 0 | 0 | 0 | 16 | K | 2 |  |  |  | ROZPOCET | 0 | 0 | 0 | 0 | 0 | 1 | 0 | 16 | 690134004
| PP |  | Provedení izolace proti zemní vlhkosti natěradly a tmely za studena na ploše svislé S nátěrem penetračním | [15 empty] | PP | 2
| VV |  | 1,00*(2,42+2,14)*2 "-1,22 ař -0,22 |  | 9.12 | [13 empty] | VV | 2 | 2 | -1 | 0 | ROZPOCET
| VV |  | 0,37*18,10 "-0,37 až +0,00 |  | 6.697 | [13 empty] | VV | 2 | 2 | -1 | 0 | ROZPOCET
| VV |  | 0,555*(9,55+18,10+9,55) "-0,50 až +0,055 |  | 20.646 | [13 empty] | VV | 2 | 2 | -1 | 0 | ROZPOCET
| VV |  | Součet |  | 36.463 | [13 empty] | VV | 2 | 4 | -1 | 1 | ROZPOCET
136 | M | 11163150 | asfaltový penetrační nátěr | t | 0.065 |  | 0 |  |  |  | základní |  | 0 | 1 | 0.065 | 0 | 0 | 32 | M | 2 |  |  |  | ROZPOCET | 0 | 0 | 0 | 0 | 0 | 1 | 0 | 16 | 529869165
| PP |  | výrobky asfaltové izolační a zálivkové hmoty asfalty oxidované stavebně-izolační k penetraci suchých a očištěných podkladů pod asfaltové izolační krytiny a izolace | [15 empty] | PP | 2
| P |  | Poznámka k položce: Spotřeba 0,3-0,4kg/m2 dle povrchu, ředidlo technický benzín | [15 empty] | P | 2
| VV |  | 172,855*0,0003 "na ploše vodorovné |  | 0.052 | [13 empty] | VV | 2 | 2 | -1 | 0 | ROZPOCET
| VV |  | 36,463*0,00035 "na ploše svislé |  | 0.013 | [13 empty] | VV | 2 | 2 | -1 | 0 | ROZPOCET
| VV |  | Součet |  | 0.065 | [13 empty] | VV | 2 | 4 | -1 | 1 | ROZPOCET
137 | K | 711113116 | Izolace proti vodě na vodorovné ploše - hydroizolační dvousložková stěrková hmota (s použitím koutových a rohových pásek) | m2 | 3.638 |  | 0 |  |  |  | základní |  | 0 | 0.004 | 0.014552 | 0 | 0 | 16 | K | 2 |  |  |  | ROZPOCET | 0 | 0 | 0 | 0 | 0 | 1 | 0 | 16 | 1956657796
| VV |  | viz příloha D01-1.60 | [15 empty] | VV | 2 | 1 | -1 | 0 | ROZPOCET
| VV |  | xxxxxxxxxxxxxxxxxx | [15 empty] | VV | 2 | 1 | -1 | 0 | ROZPOCET
| VV |  | 2,00 "skladba P03b - m.č. 1.06 |  | 2 | [13 empty] | VV | 2 | 2 | -1 | 0 | ROZPOCET
| VV |  | 0,25*(2,44+0,835)*2 "vytažení na stěnu |  | 1.638 | [13 empty] | VV | 2 | 2 | -1 | 0 | ROZPOCET
| VV |  | Součet |  | 3.638 | [13 empty] | VV | 2 | 4 | -1 | 1 | ROZPOCET
138 | K | 711113126 | Izolace proti vodě na svislé ploše - hydroizolační dvousložková stěrková hmota (s použitím koutových a rohových pásek) | m2 | 6.237 |  | 0 |  |  |  | základní |  | 0 | 0.004 | 0.024948 | 0 | 0 | 16 | K | 2 |  |  |  | ROZPOCET | 0 | 0 | 0 | 0 | 0 | 1 | 0 | 16 | 786710770
| VV |  | 2,20*(1,00*2+0,835) "m.č. 1.06 - ve sprše |  | 6.237 | [13 empty] | VV | 2 | 2 | -1 | 1 | ROZPOCET
139 | K | 711141559 | Provedení izolace proti zemní vlhkosti pásy přitavením vodorovné NAIP | m2 | 172.855 |  | 0 | CS ÚRS 2015 01 |  |  | základní |  | 0 | 0.0004 | 0.069142 | 0 | 0 | 16 | K | 2 |  |  |  | ROZPOCET | 0 | 0 | 0 | 0 | 0 | 1 | 0 | 16 | -1740744328
| PP |  | Provedení izolace proti zemní vlhkosti pásy přitavením NAIP na ploše vodorovné V | [15 empty] | PP | 2
| VV |  | 172,855 "viz penetrační nátěr |  | 172.855 | [13 empty] | VV | 2 | 2 | -1 | 1 | ROZPOCET
140 | K | 711142559 | Provedení izolace proti zemní vlhkosti pásy přitavením svislé NAIP | m2 | 36.463 |  | 0 | CS ÚRS 2015 01 |  |  | základní |  | 0 | 0.0004 | 0.014585 | 0 | 0 | 16 | K | 2 |  |  |  | ROZPOCET | 0 | 0 | 0 | 0 | 0 | 1 | 0 | 16 | 639337829
| PP |  | Provedení izolace proti zemní vlhkosti pásy přitavením NAIP na ploše svislé S | [15 empty] | PP | 2
| VV |  | 36,463 "viz penetrační nátěr |  | 36.463 | [13 empty] | VV | 2 | 2 | -1 | 1 | ROZPOCET
141 | M | 628361 | pás z modifikovaného asfaltu s nosnou vložkou z AL folie (8 µm) | m2 | 242.539 |  | 0 |  |  |  | základní |  | 0 | 0.0041 | 0.99441 | 0 | 0 | 32 | M | 2 |  |  |  | ROZPOCET | 0 | 0 | 0 | 0 | 0 | 1 | 0 | 16 | 592305429
| VV |  | 172,855*1,15 "na ploše vodorovné |  | 198.783 | [13 empty] | VV | 2 | 2 | -1 | 0 | ROZPOCET
| VV |  | 36,463*1,20 "na ploše svislé |  | 43.756 | [13 empty] | VV | 2 | 2 | -1 | 0 | ROZPOCET
| VV |  | Součet |  | 242.539 | [13 empty] | VV | 2 | 4 | -1 | 1 | ROZPOCET
142 | K | 711141559.1 | Provedení izolace proti zemní vlhkosti pásy přitavením bodově vodorovné NAIP | m2 | 171.226 |  | 0 |  |  |  | základní |  | 0 | 0.0004 | 0.06849 | 0 | 0 | 16 | K | 2 |  |  |  | ROZPOCET | 0 | 0 | 0 | 0 | 0 | 1 | 0 | 16 | -1533458991
| PP |  | Provedení izolace proti zemní vlhkosti pásy přitavením NAIP na ploše vodorovné V | [15 empty] | PP | 2
| VV |  | viz příloha D01-1.60 | [15 empty] | VV | 2 | 1 | -1 | 0 | ROZPOCET
| VV |  | xxxxxxxxxxxxxxxxx | [15 empty] | VV | 2 | 1 | -1 | 0 | ROZPOCET
| VV |  | 9,46*18,10 "viz skladba P01 - P03b |  | 171.226 | [13 empty] | VV | 2 | 2 | -1 | 1 | ROZPOCET
143 | K | 711142559.1 | Provedení izolace proti zemní vlhkosti pásy přitavením bodově svislé NAIP | m2 | 36.363 |  | 0 |  |  |  | základní |  | 0 | 0.0004 | 0.014545 | 0 | 0 | 16 | K | 2 |  |  |  | ROZPOCET | 0 | 0 | 0 | 0 | 0 | 1 | 0 | 16 | -1071535299
| PP |  | Provedení izolace proti zemní vlhkosti pásy přitavením NAIP na ploše svislé S | [15 empty] | PP | 2
| VV |  | 1,00*(2,42+2,14)*2 "-1,22 ař -0,22 |  | 9.12 | [13 empty] | VV | 2 | 2 | -1 | 0 | ROZPOCET
| VV |  | 0,37*18,10 "-0,37 až +0,00 |  | 6.697 | [13 empty] | VV | 2 | 2 | -1 | 0 | ROZPOCET
| VV |  | 0,555*(9,46+18,10+9,46) "-0,50 až +0,055 |  | 20.546 | [13 empty] | VV | 2 | 2 | -1 | 0 | ROZPOCET
| VV |  | Součet |  | 36.363 | [13 empty] | VV | 2 | 4 | -1 | 1 | ROZPOCET
144 | M | 6285225 | pás z modifikovaného asfaltu s nosnou vložkou ze skleněné tkaniny o plošné hmotnosti 200 g/m2 | m2 | 240.546 |  | 0 |  |  |  | základní |  | 0 | 0.0049 | 1.1787 | 0 | 0 | 32 | M | 2 |  |  |  | ROZPOCET | 0 | 0 | 0 | 0 | 0 | 1 | 0 | 16 | 1403119824
| VV |  | 171,226*1,15 "na ploše vodorovné |  | 196.91 | [13 empty] | VV | 2 | 2 | -1 | 0 | ROZPOCET
| VV |  | 36,363*1,20 "na ploše svislé |  | 43.636 | [13 empty] | VV | 2 | 2 | -1 | 0 | ROZPOCET
| VV |  | Součet |  | 240.546 | [13 empty] | VV | 2 | 4 | -1 | 1 | ROZPOCET
145 | K | 998711102 | Přesun hmot tonážní pro izolace proti vodě, vlhkosti a plynům v objektech výšky do 12 m | t | 2.444 |  | 0 | CS ÚRS 2015 01 |  |  | základní |  | 0 | 0 | 0 | 0 | 0 | 16 | K | 2 |  |  |  | ROZPOCET | 0 | 0 | 0 | 0 | 0 | 1 | 0 | 16 | 747033916
| PP |  | Přesun hmot pro izolace proti vodě, vlhkosti a plynům stanovený z hmotnosti přesunovaného materiálu vodorovná dopravní vzdálenost do 50 m v objektech výšky přes 6 do 12 m | [15 empty] | PP | 2
| D | 712 | Povlakové krytiny |  |  |  | 0 | [5 empty] | 0 |  | 1.5585 |  | 0 | 2 | D | 1 |  |  |  | ROZPOCET | [6 empty] | 0
146 | K | 712311101 | Provedení povlakové krytiny střech do 10° za studena lakem penetračním nebo asfaltovým | m2 | 169.486 |  | 0 | CS ÚRS 2015 01 |  |  | základní |  | 0 | 0 | 0 | 0 | 0 | 16 | K | 2 |  |  |  | ROZPOCET | 0 | 0 | 0 | 0 | 0 | 1 | 0 | 16 | -1697483092
| PP |  | Provedení povlakové krytiny střech plochých do 10 st. natěradly a tmely za studena nátěrem lakem penetračním nebo asfaltovým | [15 empty] | PP | 2
| VV |  | viz příloha D01-1.60 | [15 empty] | VV | 2 | 1 | -1 | 0 | ROZPOCET
| VV |  | xxxxxxxxxxxxxxxx | [15 empty] | VV | 2 | 1 | -1 | 0 | ROZPOCET
| VV |  | 9,01*17,60 "skladba S01 |  | 158.576 | [13 empty] | VV | 2 | 2 | -1 | 0 | ROZPOCET
| VV |  | vytažení na stěny atiky - viz det. D2. D3 | [15 empty] | VV | 2 | 1 | -1 | 0 | ROZPOCET
| VV |  | 0,205*(9,01+17,60)*2 |  | 10.91 | [13 empty] | VV | 2 | 2 | -1 | 0 | ROZPOCET
| VV |  | Součet |  | 169.486 | [13 empty] | VV | 2 | 4 | -1 | 1 | ROZPOCET
147 | M | 11163156 | penetrační asfaltová emulze | t | 0.06 |  | 0 |  |  |  | základní |  | 0 | 1 | 0.06 | 0 | 0 | 32 | M | 2 |  |  |  | ROZPOCET | 0 | 0 | 0 | 0 | 0 | 1 | 0 | 16 | -1479921076
| P |  | Poznámka k položce: Spotřeba 0,3-0,4kg/m2 dle povrchu, ředidlo technický benzín | [15 empty] | P | 2
| VV |  | 9,01*17,60*0,00035 "skladba S01 |  | 0.056 | [13 empty] | VV | 2 | 2 | -1 | 0 | ROZPOCET
| VV |  | vytažení na stěny atiky - viz det. D2. D3 | [15 empty] | VV | 2 | 1 | -1 | 0 | ROZPOCET
| VV |  | 0,205*(9,01+17,60)*2*0,0004 |  | 0.004 | [13 empty] | VV | 2 | 2 | -1 | 0 | ROZPOCET
| VV |  | Součet |  | 0.06 | [13 empty] | VV | 2 | 4 | -1 | 1 | ROZPOCET
148 | K | 712341659 | Provedení povlakové krytiny střech do 10° pásy NAIP přitavením bodově | m2 | 169.486 |  | 0 | CS ÚRS 2015 01 |  |  | základní |  | 0 | 0.00036 | 0.061015 | 0 | 0 | 16 | K | 2 |  |  |  | ROZPOCET | 0 | 0 | 0 | 0 | 0 | 1 | 0 | 16 | -876505057
| PP |  | Provedení povlakové krytiny střech plochých do 10 st. pásy přitavením NAIP bodově | [15 empty] | PP | 2
| VV |  | viz příloha D01-1.60 | [15 empty] | VV | 2 | 1 | -1 | 0 | ROZPOCET
| VV |  | parozábrana | [15 empty] | VV | 2 | 1 | -1 | 0 | ROZPOCET
| VV |  | xxxxxxxxxxxxxxxxxxxxxxxxx | [15 empty] | VV | 2 | 1 | -1 | 0 | ROZPOCET
| VV |  | 9,01*17,60 "skladba S01 |  | 158.576 | [13 empty] | VV | 2 | 2 | -1 | 0 | ROZPOCET
| VV |  | vytažení na stěny atiky - viz det. D2. D3 | [15 empty] | VV | 2 | 1 | -1 | 0 | ROZPOCET
| VV |  | 0,205*(9,01+17,60)*2 |  | 10.91 | [13 empty] | VV | 2 | 2 | -1 | 0 | ROZPOCET
| VV |  | Součet |  | 169.486 | [13 empty] | VV | 2 | 4 | -1 | 1 | ROZPOCET
149 | M | 6283613 | AP z modifikovaného asfaltu s Al vložkou tl. 3,50mm | m2 | 195.454 |  | 0 |  |  |  | základní |  | 0 | 0.0041 | 0.80136 | 0 | 0 | 32 | M | 2 |  |  |  | ROZPOCET | 0 | 0 | 0 | 0 | 0 | 1 | 0 | 16 | 141668657
| VV |  | 9,01*17,60*1,15 "skladba S01 |  | 182.362 | [13 empty] | VV | 2 | 2 | -1 | 0 | ROZPOCET
| VV |  | vytažení na stěny atiky - viz det. D2. D3 | [15 empty] | VV | 2 | 1 | -1 | 0 | ROZPOCET
| VV |  | 0,205*(9,01+17,60)*2*1,20 |  | 13.092 | [13 empty] | VV | 2 | 2 | -1 | 0 | ROZPOCET
| VV |  | Součet |  | 195.454 | [13 empty] | VV | 2 | 4 | -1 | 1 | ROZPOCET
150 | K | 712362702 | Provedení povlakové krytiny střech do 10° fólií dle technologie Alkorplan | m2 | 183.231 |  | 0 |  |  |  | základní |  | 0 | 0.00018 | 0.032982 | 0 | 0 | 16 | K | 2 |  |  |  | ROZPOCET | 0 | 0 | 0 | 0 | 0 | 1 | 0 | 16 | 1545603266
| PP |  | Provedení povlakové krytiny střech do 10° fólií dle technologie ICOPAL | [15 empty] | PP | 2
| VV |  | viz příloha D01-1.60 | [15 empty] | VV | 2 | 1 | -1 | 0 | ROZPOCET
| VV |  | - mechanicky kotvená | [15 empty] | VV | 2 | 1 | -1 | 0 | ROZPOCET
| VV |  | - spoje svařeny | [15 empty] | VV | 2 | 1 | -1 | 0 | ROZPOCET
| VV |  | - okraje spojů zalité zálivkou | [15 empty] | VV | 2 | 1 | -1 | 0 | ROZPOCET
| VV |  | xxxxxxxxxxxxxxxxxxxxxxxx | [15 empty] | VV | 2 | 1 | -1 | 0 | ROZPOCET
| VV |  | 9,65*18,20 "skladba S01 - vč. atiky |  | 175.63 | [13 empty] | VV | 2 | 2 | -1 | 0 | ROZPOCET
| VV |  | vytažení na stěny atiky - viz det. D2. D3 | [15 empty] | VV | 2 | 1 | -1 | 0 | ROZPOCET
| VV |  | 0,145*(8,81+17,40)*2 |  | 7.601 | [13 empty] | VV | 2 | 2 | -1 | 0 | ROZPOCET
| VV |  | Součet |  | 183.231 | [13 empty] | VV | 2 | 4 | -1 | 1 | ROZPOCET
151 | M | 283220 | fólie střešní - mPVC-P folie vyztužená polyesterovou tkaninou tl. 1,8 mm v šedém odstínu | m2 | 220.257 |  | 0 |  |  |  | základní |  | 0 | 0.0022 | 0.48457 | 0 | 0 | 32 | M | 2 |  |  |  | ROZPOCET | 0 | 0 | 0 | 0 | 0 | 1 | 0 | 16 | -1016415668
| PP |  | fólie z měkčeného polyvinylchloridu a jednoduché výrobky z nich hydroizolační střešní fólie (mPVC) fólie ke kotvení šedá s PES výztuží, šíře 1,05 - 1,6 - 2,1 m | [15 empty] | PP | 2
| VV |  | 9,65*18,20*1,20 "skladba S01 - vč. atiky |  | 210.756 | [13 empty] | VV | 2 | 2 | -1 | 0 | ROZPOCET
| VV |  | vytažení na stěny atiky - viz det. D2. D3 | [15 empty] | VV | 2 | 1 | -1 | 0 | ROZPOCET
| VV |  | 0,145*(8,81+17,40)*2*1,25 |  | 9.501 | [13 empty] | VV | 2 | 2 | -1 | 0 | ROZPOCET
| VV |  | Součet |  | 220.257 | [13 empty] | VV | 2 | 4 | -1 | 1 | ROZPOCET
152 | K | 712391171 | Provedení povlakové krytiny střech do 10° podkladní textilní vrstvy | m2 | 183.231 |  | 0 | CS ÚRS 2015 01 |  |  | základní |  | 0 | 0 | 0 | 0 | 0 | 16 | K | 2 |  |  |  | ROZPOCET | 0 | 0 | 0 | 0 | 0 | 1 | 0 | 16 | -958710587
| PP |  | Provedení povlakové krytiny střech plochých do 10 st. -ostatní práce provedení vrstvy textilní podkladní | [15 empty] | PP | 2
| VV |  | viz příloha D01-1.60 | [15 empty] | VV | 2 | 1 | -1 | 0 | ROZPOCET
| VV |  | 9,65*18,20 "skladba S01 - vč. atiky |  | 175.63 | [13 empty] | VV | 2 | 2 | -1 | 0 | ROZPOCET
| VV |  | vytažení na stěny atiky - viz det. D2. D3 | [15 empty] | VV | 2 | 1 | -1 | 0 | ROZPOCET
| VV |  | 0,145*(8,81+17,40)*2 |  | 7.601 | [13 empty] | VV | 2 | 2 | -1 | 0 | ROZPOCET
| VV |  | Součet |  | 183.231 | [13 empty] | VV | 2 | 4 | -1 | 1 | ROZPOCET
153 | K | 712391172 | Provedení povlakové krytiny střech do 10° ochranné textilní vrstvy | m2 | 21.664 |  | 0 | CS ÚRS 2015 01 |  |  | základní |  | 0 | 0 | 0 | 0 | 0 | 16 | K | 2 |  |  |  | ROZPOCET | 0 | 0 | 0 | 0 | 0 | 1 | 0 | 16 | 114036827
| PP |  | Provedení povlakové krytiny střech plochých do 10 st. -ostatní práce provedení vrstvy textilní ochranné | [15 empty] | PP | 2
| VV |  | viz příloha D01-1.60 | [15 empty] | VV | 2 | 1 | -1 | 0 | ROZPOCET
| VV |  | na atice - viz det. D2. D3 | [15 empty] | VV | 2 | 1 | -1 | 0 | ROZPOCET
| VV |  | xxxxxxxxxxxxxxxxxxxxx | [15 empty] | VV | 2 | 1 | -1 | 0 | ROZPOCET
| VV |  | 0,40*(8,81*2+17,40) |  | 14.008 | [13 empty] | VV | 2 | 2 | -1 | 0 | ROZPOCET
| VV |  | 0,44*17,40 |  | 7.656 | [13 empty] | VV | 2 | 2 | -1 | 0 | ROZPOCET
| VV |  | Součet |  | 21.664 | [13 empty] | VV | 2 | 4 | -1 | 1 | ROZPOCET
154 | M | 693111 | separační vrstva - PP rohož 300g/m2 | m2 | 237.093 |  | 0 |  |  |  | základní |  | 0 | 0.0005 | 0.11855 | 0 | 0 | 32 | M | 2 |  |  |  | ROZPOCET | 0 | 0 | 0 | 0 | 0 | 1 | 0 | 16 | 827105099
| PP |  | separační vrstva - PP rohož 500g/m2 | [15 empty] | PP | 2
| VV |  | podkladní | [15 empty] | VV | 2 | 1 | -1 | 0 | ROZPOCET
| VV |  | 9,65*18,20*1,15 "skladba S01 - vč. atiky |  | 201.975 | [13 empty] | VV | 2 | 2 | -1 | 0 | ROZPOCET
| VV |  | vytažení na stěny atiky - viz det. D2. D3 | [15 empty] | VV | 2 | 1 | -1 | 0 | ROZPOCET
| VV |  | 0,145*(8,81+17,40)*2*1,20 |  | 9.121 | [13 empty] | VV | 2 | 2 | -1 | 0 | ROZPOCET
| VV |  | Mezisoučet |  | 211.096 | [13 empty] | VV | 2 | 3 | -1 | 0 | ROZPOCET
| VV |  | na atice - viz det. D2. D3 - ochranná | [15 empty] | VV | 2 | 1 | -1 | 0 | ROZPOCET
| VV |  | xxxxxxxxxxxxxxxxxxxxx | [15 empty] | VV | 2 | 1 | -1 | 0 | ROZPOCET
| VV |  | 0,40*(8,81*2+17,40)*1,20 |  | 16.81 | [13 empty] | VV | 2 | 2 | -1 | 0 | ROZPOCET
| VV |  | 0,44*17,40*1,20 |  | 9.187 | [13 empty] | VV | 2 | 2 | -1 | 0 | ROZPOCET
| VV |  | Mezisoučet |  | 25.997 | [13 empty] | VV | 2 | 3 | -1 | 0 | ROZPOCET
| VV |  | Součet |  | 237.093 | [13 empty] | VV | 2 | 4 | -1 | 1 | ROZPOCET
155 | K | 998712102 | Přesun hmot tonážní tonážní pro krytiny povlakové v objektech v do 12 m | t | 1.558 |  | 0 | CS ÚRS 2015 01 |  |  | základní |  | 0 | 0 | 0 | 0 | 0 | 16 | K | 2 |  |  |  | ROZPOCET | 0 | 0 | 0 | 0 | 0 | 1 | 0 | 16 | 169641582
| PP |  | Přesun hmot pro povlakové krytiny stanovený z hmotnosti přesunovaného materiálu vodorovná dopravní vzdálenost do 50 m v objektech výšky přes 6 do 12 m | [15 empty] | PP | 2
| D | 713 | Izolace tepelné |  |  |  | 0 | [5 empty] | 0 |  | 3.6505 |  | 0 | 2 | D | 1 |  |  |  | ROZPOCET | [6 empty] | 0
156 | K | 713121111 | Montáž izolace tepelné podlah volně kladenými rohožemi, pásy, dílci, deskami 1 vrstva | m2 | 137.836 |  | 0 | CS ÚRS 2015 01 |  |  | základní |  | 0 | 0 | 0 | 0 | 0 | 16 | K | 2 |  |  |  | ROZPOCET | 0 | 0 | 0 | 0 | 0 | 1 | 0 | 16 | 865107891
| PP |  | Montáž tepelné izolace podlah rohožemi, pásy, deskami, dílci, bloky (izolační materiál ve specifikaci) kladenými volně jednovrstvá | [15 empty] | PP | 2
| VV |  | viz příloha D01-1.60 | [15 empty] | VV | 2 | 1 | -1 | 0 | ROZPOCET
| VV |  | xxxxxxxxxxxxxxxxxxxxx | [15 empty] | VV | 2 | 1 | -1 | 0 | ROZPOCET
| VV |  | 30,25+53,90+20,70+6,80 "skladba P01 |  | 111.65 | [13 empty] | VV | 2 | 2 | -1 | 0 | ROZPOCET
| VV |  | 1,15+4,10 "skladba P03a |  | 5.25 | [13 empty] | VV | 2 | 2 | -1 | 0 | ROZPOCET
| VV |  | 2,00 "skladba P03b |  | 2 | [13 empty] | VV | 2 | 2 | -1 | 0 | ROZPOCET
| VV |  | Mezisoučet |  | 118.9 | [13 empty] | VV | 2 | 3 | -1 | 0 | ROZPOCET
| VV |  | prostor pod schodištěm - 1.NP | [15 empty] | VV | 2 | 1 | -1 | 0 | ROZPOCET
| VV |  | 3,18*1,20 "skladba P04 |  | 3.816 | [13 empty] | VV | 2 | 2 | -1 | 0 | ROZPOCET
| VV |  | 1,85*1,20 |  | 2.22 | [13 empty] | VV | 2 | 2 | -1 | 0 | ROZPOCET
| VV |  | Mezisoučet |  | 6.036 | [13 empty] | VV | 2 | 3 | -1 | 0 | ROZPOCET
| VV |  | 12,90 "skladba P11 |  | 12.9 | [13 empty] | VV | 2 | 2 | -1 | 0 | ROZPOCET
| VV |  | Součet |  | 137.836 | [13 empty] | VV | 2 | 4 | -1 | 1 | ROZPOCET
157 | M | 2837640 | extrudovany polystyren (lambda=0,035 W/mK, pevnost v tlaku 300kN/m2) | m3 | 9.603 |  | 0 |  |  |  | základní |  | 0 | 0.032 | 0.3073 | 0 | 0 | 32 | M | 2 |  |  |  | ROZPOCET | 0 | 0 | 0 | 0 | 0 | 1 | 0 | 16 | 1417037029
| PP |  | extrudovany polystyren (lambda=0,035 W/mK, pevnost v tlaku 300kN/m2) | [15 empty] | PP | 2
| VV |  | 0,08*111,65 "skladba P01 |  | 8.932 | [13 empty] | VV | 2 | 2 | -1 | 0 | ROZPOCET
| VV |  | 0,08*6,036 "prostor pod schodištěm |  | 0.483 | [13 empty] | VV | 2 | 2 | -1 | 0 | ROZPOCET
| VV |  | Mezisoučet |  | 9.415 | [13 empty] | VV | 2 | 3 | -1 | 0 | ROZPOCET
| VV |  | 9,415*0,02 |  | 0.188 | [13 empty] | VV | 2 | 2 | -1 | 0 | ROZPOCET
| VV |  | Součet |  | 9.603 | [13 empty] | VV | 2 | 4 | -1 | 1 | ROZPOCET
158 | M | 2837664 | deska polystyrénová pro snížení kročejového hluku T 5000 1000x500x30-2mm | m2 | 13.158 |  | 0 |  |  |  | základní |  | 0 | 0.00082 | 0.01079 | 0 | 0 | 32 | M | 2 |  |  |  | ROZPOCET | 0 | 0 | 0 | 0 | 0 | 1 | 0 | 16 | 1374360980
| PP |  | desky z lehčených plastů desky pro snížení kročejového hluku - elastifikovaný samozhášivý stabilizovaný pěnový polystyren typ EPS T 5000 (max. zatížení 5,0 kN/m2) 1000 x 500 mm, lambda 0,039 [W / m K] tl. 30 -2 mm | [15 empty] | PP | 2
| P |  | Poznámka k položce: lambda=0,039 [W / m K] | [15 empty] | P | 2
| VV |  | 12,90*1,02 "skladba P11 |  | 13.158 | [13 empty] | VV | 2 | 2 | -1 | 1 | ROZPOCET
159 | M | 283723080 | deska z pěnového polystyrenu EPS 100 S 1000 x 500 x 80 mm | m2 | 7.395 |  | 0 | CS ÚRS 2015 01 |  |  | základní |  | 0 | 0.002 | 0.01479 | 0 | 0 | 32 | M | 2 |  |  |  | ROZPOCET | 0 | 0 | 0 | 0 | 0 | 1 | 0 | 16 | 1004389688
| PP |  | desky z lehčených plastů desky z pěnového polystyrénu - samozhášivého typ EPS 100S stabil, objemová hmotnost 20 - 25 kg/m3 tepelně izolační desky pro izolace ploché střechy nebo podlahy rozměr 1000 x 500 mm, lambda 0,037 [W / m K] 80 mm | [15 empty] | PP | 2
| P |  | Poznámka k položce: lambda=0,037 [W / m K] | [15 empty] | P | 2
| VV |  | 5,25*1,02 "skladba P03a |  | 5.355 | [13 empty] | VV | 2 | 2 | -1 | 0 | ROZPOCET
| VV |  | 2,00*1,02 "skladba P03b |  | 2.04 | [13 empty] | VV | 2 | 2 | -1 | 0 | ROZPOCET
| VV |  | Součet |  | 7.395 | [13 empty] | VV | 2 | 4 | -1 | 1 | ROZPOCET
160 | K | 713121121 | Montáž izolace tepelné podlah volně kladenými rohožemi, pásy, dílci, deskami 2 vrstvy | m2 | 17.35 |  | 0 | CS ÚRS 2015 01 |  |  | základní |  | 0 | 0 | 0 | 0 | 0 | 16 | K | 2 |  |  |  | ROZPOCET | 0 | 0 | 0 | 0 | 0 | 1 | 0 | 16 | -1957908258
| PP |  | Montáž tepelné izolace podlah rohožemi, pásy, deskami, dílci, bloky (izolační materiál ve specifikaci) kladenými volně dvouvrstvá | [15 empty] | PP | 2
| VV |  | viz příloha D01-1.60 | [15 empty] | VV | 2 | 1 | -1 | 0 | ROZPOCET
| VV |  | xxxxxxxxxxxxxxxxxx | [15 empty] | VV | 2 | 1 | -1 | 0 | ROZPOCET
| VV |  | 17,35 "skladba P02 |  | 17.35 | [13 empty] | VV | 2 | 2 | -1 | 1 | ROZPOCET
161 | M | 2837640 | extrudovany polystyren (lambda=0,035 W/mK, pevnost v tlaku 300kN/m2) | m3 | 1.416 |  | 0 |  |  |  | základní |  | 0 | 0.032 | 0.045312 | 0 | 0 | 32 | M | 2 |  |  |  | ROZPOCET | 0 | 0 | 0 | 0 | 0 | 1 | 0 | 16 | 26447168
| PP |  | extrudovany polystyren (lambda=0,035 W/mK, pevnost v tlaku 300kN/m2) | [15 empty] | PP | 2
| VV |  | 0,08*17,35 "skladba P02 |  | 1.388 | [13 empty] | VV | 2 | 2 | -1 | 0 | ROZPOCET
| VV |  | 1,388*0,02 |  | 0.028 | [13 empty] | VV | 2 | 2 | -1 | 0 | ROZPOCET
| VV |  | Součet |  | 1.416 | [13 empty] | VV | 2 | 4 | -1 | 1 | ROZPOCET
162 | M | 283758870 | deska z pěnového polystyrenu EPS 100 Z 1000 x 500 x 1000 mm | m3 | 0.531 |  | 0 | CS ÚRS 2015 01 |  |  | základní |  | 0 | 0.02 | 0.01062 | 0 | 0 | 32 | M | 2 |  |  |  | ROZPOCET | 0 | 0 | 0 | 0 | 0 | 1 | 0 | 16 | -1465307898
| PP |  | desky z lehčených plastů desky z pěnového polystyrénu - samozhášivého typ EPS 100Z (EPS 100S), objemová hmotnost 20 - 25 kg/m3 tepelně izolační desky pro izolace s vysokými nároky na pevnost v tlaku a ohybu (vysoce zatížené podlahy,střechy apod.) rozměr 1000 x 500 mm, lambda=0,037 [W / m K] formát 1000 x 500 (1000) mm | [15 empty] | PP | 2
| P |  | Poznámka k položce: lambda=0,037 [W / m K] | [15 empty] | P | 2
| VV |  | 0,03*17,35 "skladba P02 |  | 0.521 | [13 empty] | VV | 2 | 2 | -1 | 0 | ROZPOCET
| VV |  | 0,521*0,02 |  | 0.01 | [13 empty] | VV | 2 | 2 | -1 | 0 | ROZPOCET
| VV |  | Součet |  | 0.531 | [13 empty] | VV | 2 | 4 | -1 | 1 | ROZPOCET
163 | K | 713121211 | Montáž izolace tepelné podlah volně kladenými okrajovými pásky | m | 38.61 |  | 0 | CS ÚRS 2015 01 |  |  | základní |  | 0 | 0 | 0 | 0 | 0 | 16 | K | 2 |  |  |  | ROZPOCET | 0 | 0 | 0 | 0 | 0 | 1 | 0 | 16 | 113821585
| PP |  | Montáž tepelné izolace podlah okrajovými pásky kladenými volně | [15 empty] | PP | 2
| VV |  | pro skladbay P03a, P03b, P12 | [15 empty] | VV | 2 | 1 | -1 | 0 | ROZPOCET
| VV |  | xxxxxxxxxxxxxxxxxxxxxxxxxxxx | [15 empty] | VV | 2 | 1 | -1 | 0 | ROZPOCET
| VV |  | (0,835+2,40)*2 "m.č. 1.06 |  | 6.47 | [13 empty] | VV | 2 | 2 | -1 | 0 | ROZPOCET
| VV |  | (0,835+1,425)*2 "m.č. 1.07 |  | 4.52 | [13 empty] | VV | 2 | 2 | -1 | 0 | ROZPOCET
| VV |  | (2,23+2,40)*2 "m.č. 1.08 |  | 9.26 | [13 empty] | VV | 2 | 2 | -1 | 0 | ROZPOCET
| VV |  | (3,115+1,70)*2 "m.č. 2.05 |  | 9.63 | [13 empty] | VV | 2 | 2 | -1 | 0 | ROZPOCET
| VV |  | (3,115+1,25)*2 "m.č. 2.06 |  | 8.73 | [13 empty] | VV | 2 | 2 | -1 | 0 | ROZPOCET
| VV |  | Součet |  | 38.61 | [13 empty] | VV | 2 | 4 | -1 | 1 | ROZPOCET
164 | M | 6314027 | pásek okrajový š 80 mm tl.12 mm | m | 20.655 |  | 0 |  |  |  | základní |  | 0 | 2e-05 | 0.0004131 | 0 | 0 | 32 | M | 2 |  |  |  | ROZPOCET | 0 | 0 | 0 | 0 | 0 | 1 | 0 | 16 | 408967941
| PP |  | vlákno minerální a výrobky z něj (desky, skruže, pásy, rohože, vložkové pytle apod.) výrobky z minerální vlny - izolace plovoucích podlah izolační okrajové pásky k zamezení zvukových a tepelných mostů mezi plovoucí mazaninou, dřevěnou podlahou a procházejícím zdivem šířka 80 mm tl. 12 mm | [15 empty] | PP | 2
| VV |  | 20,250*1,02 |  | 20.655 | [13 empty] | VV | 2 | 2 | -1 | 1 | ROZPOCET
165 | K | 713131141 | Montáž izolace tepelné stěn a základů lepením celoplošně rohoží, pásů, dílců, desek | m2 | 171.266 |  | 0 | CS ÚRS 2015 01 |  |  | základní |  | 0 | 0.006 | 1.0276 | 0 | 0 | 16 | K | 2 |  |  |  | ROZPOCET | 0 | 0 | 0 | 0 | 0 | 1 | 0 | 16 | -1074599147
| PP |  | Montáž tepelné izolace stěn rohožemi, pásy, deskami, dílci, bloky (izolační materiál ve specifikaci) lepením celoplošně | [15 empty] | PP | 2
| VV |  | perimetr - tl. 30mm - viz detail D1 | [15 empty] | VV | 2 | 1 | -1 | 0 | ROZPOCET
| VV |  | 0,555*(9,50+18,10+9,50) "-0,50 až +0,055 |  | 20.591 | [13 empty] | VV | 2 | 2 | -1 | 0 | ROZPOCET
| VV |  | Mezisoučet |  | 20.591 | [13 empty] | VV | 2 | 3 | -1 | 0 | ROZPOCET
| VV |  | atika - komerční objekt | [15 empty] | VV | 2 | 1 | -1 | 0 | ROZPOCET
| VV |  | viz detail D2, D3 | [15 empty] | VV | 2 | 1 | -1 | 0 | ROZPOCET
| VV |  | extrud. polystyren tl. 100mm | [15 empty] | VV | 2 | 1 | -1 | 0 | ROZPOCET
| VV |  | xxxxxxxxxxxxxxxxxxxxx | [15 empty] | VV | 2 | 1 | -1 | 0 | ROZPOCET
| VV |  | 0,43*(9,01+17,40)*2 "stěny |  | 22.713 | [13 empty] | VV | 2 | 2 | -1 | 0 | ROZPOCET
| VV |  | 0,34*18,20 "na atice |  | 6.188 | [13 empty] | VV | 2 | 2 | -1 | 0 | ROZPOCET
| VV |  | 0,20*(9,21*2+17,60) |  | 7.204 | [13 empty] | VV | 2 | 2 | -1 | 0 | ROZPOCET
| VV |  | Mezisoučet |  | 36.105 | [13 empty] | VV | 2 | 3 | -1 | 0 | ROZPOCET
| VV |  | stěny atik (viz detail D2), betonové konstrukce věnců, dobetonávek | [15 empty] | VV | 2 | 1 | -1 | 0 | ROZPOCET
| VV |  | deska z dřevité vlny pojená cementem - tl. 100mm | [15 empty] | VV | 2 | 1 | -1 | 0 | ROZPOCET
| VV |  | xxxxxxxxxxxxxxxxxxxxxxxxxxx | [15 empty] | VV | 2 | 1 | -1 | 0 | ROZPOCET
| VV |  | 0,98*(18,20+9,41*2) "atika - komer. objekt |  | 36.28 | [13 empty] | VV | 2 | 2 | -1 | 0 | ROZPOCET
| VV |  | 0,515*(18,20+9,55*2) "věnec + dobetonávka 1.NP |  | 19.21 | [13 empty] | VV | 2 | 2 | -1 | 0 | ROZPOCET
| VV |  | Mezisoučet |  | 55.49 | [13 empty] | VV | 2 | 3 | -1 | 0 | ROZPOCET
| VV |  | viz řez A, B, detail D3, D4 | [15 empty] | VV | 2 | 1 | -1 | 0 | ROZPOCET
| VV |  | polystyren EPS 100F - tl. 120mm | [15 empty] | VV | 2 | 1 | -1 | 0 | ROZPOCET
| VV |  | xxxxxxxxxxxxxxxxxxxxxxxx | [15 empty] | VV | 2 | 1 | -1 | 0 | ROZPOCET
| VV |  | 1,67*17,30 |  | 28.891 | [13 empty] | VV | 2 | 2 | -1 | 0 | ROZPOCET
| VV |  | 0,67*17,30 |  | 11.591 | [13 empty] | VV | 2 | 2 | -1 | 0 | ROZPOCET
| VV |  | Mezisoučet |  | 40.482 | [13 empty] | VV | 2 | 3 | -1 | 0 | ROZPOCET
| VV |  | viz detail D4 | [15 empty] | VV | 2 | 1 | -1 | 0 | ROZPOCET
| VV |  | xxxxxxxxxxxxxxxxxxxxxxxx | [15 empty] | VV | 2 | 1 | -1 | 0 | ROZPOCET
| VV |  | 0,51*17,30 "EPS 100F tl. 60mm |  | 8.823 | [13 empty] | VV | 2 | 2 | -1 | 0 | ROZPOCET
| VV |  | 0,225*17,30 "EPS 100F tl. 50mm |  | 3.893 | [13 empty] | VV | 2 | 2 | -1 | 0 | ROZPOCET
| VV |  | Mezisoučet |  | 12.716 | [13 empty] | VV | 2 | 3 | -1 | 0 | ROZPOCET
| VV |  | viz detail D3 | [15 empty] | VV | 2 | 1 | -1 | 0 | ROZPOCET
| VV |  | 0,34*17,30 "tepelná izolace u průvlaku |  | 5.882 | [13 empty] | VV | 2 | 2 | -1 | 0 | ROZPOCET
| VV |  | Mezisoučet |  | 5.882 | [13 empty] | VV | 2 | 3 | -1 | 0 | ROZPOCET
| VV |  | Součet |  | 171.266 | [13 empty] | VV | 2 | 4 | -1 | 1 | ROZPOCET
166 | M | 6314801 | izolace z minerální vlny tl. 225mm | m2 | 6 |  | 0 |  |  |  | základní |  | 0 | 0.006 | 0.036 | 0 | 0 | 32 | M | 2 |  |  |  | ROZPOCET | 0 | 0 | 0 | 0 | 0 | 1 | 0 | 16 | 1034748172
| PP |  | vlákno minerální a výrobky z něj (desky, skruže, pásy, rohože, vložkové pytle apod.) - izolace pro suchou výstavbu deska la = 0,037 W/mK tl. 200 mm | [15 empty] | PP | 2
| VV |  | viz detail D3 | [15 empty] | VV | 2 | 1 | -1 | 0 | ROZPOCET
| VV |  | 0,34*17,30*1,02 "tepelná izolace u průvlaku |  | 6 | [13 empty] | VV | 2 | 2 | -1 | 0 | ROZPOCET
| VV |  | Součet |  | 6 | [13 empty] | VV | 2 | 4 | -1 | 1 | ROZPOCET
167 | M | 595908 | deska z dřevité vlny pojená cementem tl.100 mm | m2 | 56.6 |  | 0 |  |  |  | základní |  | 0 | 0.005 | 0.283 | 0 | 0 | 32 | M | 2 |  |  |  | ROZPOCET | 0 | 0 | 0 | 0 | 0 | 1 | 0 | 16 | 1461763937
| VV |  | stěny atik (viz detail D2), betonové konstrukce věnců, debetonávek | [15 empty] | VV | 2 | 1 | -1 | 0 | ROZPOCET
| VV |  | tl. 100mm | [15 empty] | VV | 2 | 1 | -1 | 0 | ROZPOCET
| VV |  | xxxxxxxxxxxxxxxxxxxxxxxxxxx | [15 empty] | VV | 2 | 1 | -1 | 0 | ROZPOCET
| VV |  | 0,98*(18,20+9,41*2) "atika - komer. objekt |  | 36.28 | [13 empty] | VV | 2 | 2 | -1 | 0 | ROZPOCET
| VV |  | 0,515*(18,20+9,55*2) "věnec + debetonávka 1.NP |  | 19.21 | [13 empty] | VV | 2 | 2 | -1 | 0 | ROZPOCET
| VV |  | Mezisoučet |  | 55.49 | [13 empty] | VV | 2 | 3 | -1 | 0 | ROZPOCET
| VV |  | 55,49*0,02 |  | 1.11 | [13 empty] | VV | 2 | 2 | -1 | 0 | ROZPOCET
| VV |  | Součet |  | 56.6 | [13 empty] | VV | 2 | 4 | -1 | 1 | ROZPOCET
168 | M | 283763500 | deska fasádní z expandovaného polystyrenu (EPS P) 1250 x 600 x 30 mm | m2 | 21.003 |  | 0 | CS ÚRS 2015 01 |  |  | základní |  | 0 | 0.00105 | 0.022053 | 0 | 0 | 32 | M | 2 |  |  |  | ROZPOCET | 0 | 0 | 0 | 0 | 0 | 1 | 0 | 16 | -1860313860
| P |  | Poznámka k položce: lambda=0,034 [W / m K] | [15 empty] | P | 2
| VV |  | 20,591*1,02 |  | 21.003 | [13 empty] | VV | 2 | 2 | -1 | 1 | ROZPOCET
169 | M | 283759800 | deska fasádní polystyrénová EPS 100 F 1000 x 500 x 120 mm | m2 | 41.292 |  | 0 | CS ÚRS 2015 01 |  |  | základní |  | 0 | 0.00276 | 0.11397 | 0 | 0 | 32 | M | 2 |  |  |  | ROZPOCET | 0 | 0 | 0 | 0 | 0 | 1 | 0 | 16 | -772832447
| PP |  | desky z lehčených plastů desky polystyrénové fasádní typ EPS 100 F stabilizovaný, samozhášivý objemová hmotnost 20 až 25 kg/m3 1000 x 500 x 120 mm | [15 empty] | PP | 2
| P |  | Poznámka k položce: lambda=0,036 [W / m K] | [15 empty] | P | 2
| VV |  | viz řez A, B, detail D3 | [15 empty] | VV | 2 | 1 | -1 | 0 | ROZPOCET
| VV |  | polystyren EPS 100F - tl. 120mm | [15 empty] | VV | 2 | 1 | -1 | 0 | ROZPOCET
| VV |  | xxxxxxxxxxxxxxxxxxxxxxxx | [15 empty] | VV | 2 | 1 | -1 | 0 | ROZPOCET
| VV |  | 1,67*17,30 |  | 28.891 | [13 empty] | VV | 2 | 2 | -1 | 0 | ROZPOCET
| VV |  | 0,67*17,30 |  | 11.591 | [13 empty] | VV | 2 | 2 | -1 | 0 | ROZPOCET
| VV |  | Mezisoučet |  | 40.482 | [13 empty] | VV | 2 | 3 | -1 | 0 | ROZPOCET
| VV |  | 40,482*0,02 |  | 0.81 | [13 empty] | VV | 2 | 2 | -1 | 0 | ROZPOCET
| VV |  | Součet |  | 41.292 | [13 empty] | VV | 2 | 4 | -1 | 1 | ROZPOCET
170 | M | 283759460 | deska fasádní polystyrénová EPS 100 F 1000 x 500 x 60 mm | m2 | 8.999 |  | 0 | CS ÚRS 2015 01 |  |  | základní |  | 0 | 0.00138 | 0.012419 | 0 | 0 | 32 | M | 2 |  |  |  | ROZPOCET | 0 | 0 | 0 | 0 | 0 | 1 | 0 | 16 | 584085680
| PP |  | desky z lehčených plastů desky polystyrénové fasádní typ EPS 100 F stabilizovaný, samozhášivý objemová hmotnost 20 až 25 kg/m3 1000 x 500 x 60 mm | [15 empty] | PP | 2
| P |  | Poznámka k položce: lambda=0,036 [W / m K] | [15 empty] | P | 2
| VV |  | viz detail D4 | [15 empty] | VV | 2 | 1 | -1 | 0 | ROZPOCET
| VV |  | xxxxxxxxxxxxxxxxxxxxxxxx | [15 empty] | VV | 2 | 1 | -1 | 0 | ROZPOCET
| VV |  | 0,51*17,30*1,02 "EPS 100F tl. 60mm |  | 8.999 | [13 empty] | VV | 2 | 2 | -1 | 1 | ROZPOCET
171 | M | 283759450 | deska fasádní polystyrénová EPS 100 F 1000 x 500 x 50 mm | m2 | 3.97 |  | 0 | CS ÚRS 2015 01 |  |  | základní |  | 0 | 0.00115 | 0.0045655 | 0 | 0 | 32 | M | 2 |  |  |  | ROZPOCET | 0 | 0 | 0 | 0 | 0 | 1 | 0 | 16 | -68037204
| PP |  | desky z lehčených plastů desky polystyrénové fasádní typ EPS 100 F stabilizovaný, samozhášivý objemová hmotnost 20 až 25 kg/m3 1000 x 500 x 50 mm | [15 empty] | PP | 2
| P |  | Poznámka k položce: lambda=0,036 [W / m K] | [15 empty] | P | 2
| VV |  | viz detail D4 | [15 empty] | VV | 2 | 1 | -1 | 0 | ROZPOCET
| VV |  | xxxxxxxxxxxxxxxxxxxxxxxx | [15 empty] | VV | 2 | 1 | -1 | 0 | ROZPOCET
| VV |  | 0,225*17,30*1,02 "EPS 100F tl. 50mm |  | 3.97 | [13 empty] | VV | 2 | 2 | -1 | 1 | ROZPOCET
172 | M | 2837642 | deska z extrudovaného polystyrénu XPS tl. 100 mm | m2 | 36.827 |  | 0 |  |  |  | základní |  | 0 | 0.003 | 0.11048 | 0 | 0 | 32 | M | 2 |  |  |  | ROZPOCET | 0 | 0 | 0 | 0 | 0 | 1 | 0 | 16 | -2128297463
| PP |  | desky z lehčených plastů desky z extrudovaného polystyrenu desky z extrudovaného polystyrenu XPS hladký povrch, ozub po celém obvodu 1265 x 615 mm (krycí plocha 0,75 m2) 100 mm | [15 empty] | PP | 2
| VV |  | atika - komerční objekt | [15 empty] | VV | 2 | 1 | -1 | 0 | ROZPOCET
| VV |  | viz detail D2, D3 | [15 empty] | VV | 2 | 1 | -1 | 0 | ROZPOCET
| VV |  | xxxxxxxxxxxxxxxxxxxxx | [15 empty] | VV | 2 | 1 | -1 | 0 | ROZPOCET
| VV |  | 0,43*(9,01+17,40)*2 "stěny |  | 22.713 | [13 empty] | VV | 2 | 2 | -1 | 0 | ROZPOCET
| VV |  | 0,34*18,20 "na atice |  | 6.188 | [13 empty] | VV | 2 | 2 | -1 | 0 | ROZPOCET
| VV |  | 0,20*(9,21*2+17,60) |  | 7.204 | [13 empty] | VV | 2 | 2 | -1 | 0 | ROZPOCET
| VV |  | Mezisoučet |  | 36.105 | [13 empty] | VV | 2 | 3 | -1 | 0 | ROZPOCET
| VV |  | 36,105*0,02 |  | 0.722 | [13 empty] | VV | 2 | 2 | -1 | 0 | ROZPOCET
| VV |  | Součet |  | 36.827 | [13 empty] | VV | 2 | 4 | -1 | 1 | ROZPOCET
173 | K | 713131145 | Montáž izolace tepelné stěn a základů lepením bodově rohoží, pásů, dílců, desek | m2 | 43.648 |  | 0 | CS ÚRS 2015 01 |  |  | základní |  | 0 | 0.003 | 0.13094 | 0 | 0 | 16 | K | 2 |  |  |  | ROZPOCET | 0 | 0 | 0 | 0 | 0 | 1 | 0 | 16 | -1243797789
| PP |  | Montáž tepelné izolace stěn rohožemi, pásy, deskami, dílci, bloky (izolační materiál ve specifikaci) lepením bodově | [15 empty] | PP | 2
| VV |  | zateplení základů tl. 60mm | [15 empty] | VV | 2 | 1 | -1 | 0 | ROZPOCET
| VV |  | viz detail D1, D5 | [15 empty] | VV | 2 | 1 | -1 | 0 | ROZPOCET
| VV |  | xxxxxxxxxxxxxxxxxxxxxxxxx | [15 empty] | VV | 2 | 1 | -1 | 0 | ROZPOCET
| VV |  | (0,12+0,57)*(9,62+18,10+9,62) |  | 25.765 | [13 empty] | VV | 2 | 2 | -1 | 0 | ROZPOCET
| VV |  | (0,195+0,57)*(18,10-2,40*2) |  | 10.175 | [13 empty] | VV | 2 | 2 | -1 | 0 | ROZPOCET
| VV |  | (0,765+0,57)*2,40*2 |  | 6.408 | [13 empty] | VV | 2 | 2 | -1 | 0 | ROZPOCET
| VV |  | 0,57*0,57*2*2 |  | 1.3 | [13 empty] | VV | 2 | 2 | -1 | 0 | ROZPOCET
| VV |  | Součet |  | 43.648 | [13 empty] | VV | 2 | 4 | -1 | 1 | ROZPOCET
174 | M | 283763490 | deska fasádní polystyrénová izolační (EPS P) 1250 x 600 x 60 mm | m2 | 44.521 |  | 0 | CS ÚRS 2015 01 |  |  | základní |  | 0 | 0.0021 | 0.093494 | 0 | 0 | 32 | M | 2 |  |  |  | ROZPOCET | 0 | 0 | 0 | 0 | 0 | 1 | 0 | 16 | -434838567
| PP |  | desky z lehčených plastů desky z expandovaného polystyrenu r izolační desky 1265 x 615 mm, lambda 0,034 W/m K 60 x 1250 x 600 mm | [15 empty] | PP | 2
| P |  | Poznámka k položce: lambda=0,034 [W / m K] | [15 empty] | P | 2
| VV |  | 43,648*1,02 |  | 44.521 | [13 empty] | VV | 2 | 2 | -1 | 1 | ROZPOCET
175 | K | 713131150 | M+D zateplení nadpraží oken - EPS tl. 15mm vč. perlinky a lepidla | m2 | 5.536 |  | 0 |  |  |  | základní |  | 0 | 0 | 0 | 0 | 0 | 16 | K | 2 |  |  |  | ROZPOCET | 0 | 0 | 0 | 0 | 0 | 1 | 0 | 16 | -1860342465
| VV |  | viz detail D3, D4 | [15 empty] | VV | 2 | 1 | -1 | 0 | ROZPOCET
| VV |  | xxxxxxxxxxxxxxxxxxxx | [15 empty] | VV | 2 | 1 | -1 | 0 | ROZPOCET
| VV |  | 0,16*17,30*2 |  | 5.536 | [13 empty] | VV | 2 | 2 | -1 | 1 | ROZPOCET
176 | K | 713141131 | Montáž izolace tepelné střech plochých lepené za studena 1 vrstva rohoží, pásů, dílců, desek | m2 | 306.588 |  | 0 | CS ÚRS 2015 01 |  |  | základní |  | 0 | 0.00116 | 0.35564 | 0 | 0 | 16 | K | 2 |  |  |  | ROZPOCET | 0 | 0 | 0 | 0 | 0 | 1 | 0 | 16 | -1689257678
| PP |  | Montáž tepelné izolace střech plochých rohožemi, pásy, deskami, dílci, bloky (izolační materiál ve specifikaci) přilepenými za studena zplna, jednovrstvá | [15 empty] | PP | 2
| VV |  | viz příloha D01-1.60 | [15 empty] | VV | 2 | 1 | -1 | 0 | ROZPOCET
| VV |  | polyuretanové lepidlo PUK | [15 empty] | VV | 2 | 1 | -1 | 0 | ROZPOCET
| VV |  | xxxxxxxxxxxxxxxxxxxxxx | [15 empty] | VV | 2 | 1 | -1 | 0 | ROZPOCET
| VV |  | 8,81*17,40 "skladba S01 |  | 153.294 | [13 empty] | VV | 2 | 2 | -1 | 0 | ROZPOCET
| VV |  | 153,294 "dtto - 2.vrstva |  | 153.294 | [13 empty] | VV | 2 | 2 | -1 | 0 | ROZPOCET
| VV |  | Součet |  | 306.588 | [13 empty] | VV | 2 | 4 | -1 | 1 | ROZPOCET
177 | M | 283759130 | deska z pěnového polystyrenu EPS 100 S 1000 x 500 (1000) mm | m3 | 20.327 |  | 0 | CS ÚRS 2015 01 |  |  | základní |  | 0 | 0.025 | 0.50818 | 0 | 0 | 32 | M | 2 |  |  |  | ROZPOCET | 0 | 0 | 0 | 0 | 0 | 1 | 0 | 16 | -518685714
| PP |  | desky z lehčených plastů desky z pěnového polystyrénu - samozhášivého typ EPS 100S stabil, objemová hmotnost 20 - 25 kg/m3 tepelně izolační desky pro izolace ploché střechy nebo podlahy rozměr 1000 x 500 mm, lambda 0,037 [W / m K] formát 1000 x 500 (1000) mm | [15 empty] | PP | 2
| P |  | Poznámka k položce: lambda=0,037 [W / m K] | [15 empty] | P | 2
| VV |  | spádová vrstva 60 - 180mm | [15 empty] | VV | 2 | 1 | -1 | 0 | ROZPOCET
| VV |  | min. tl. 60mm | [15 empty] | VV | 2 | 1 | -1 | 0 | ROZPOCET
| VV |  | 0,13*8,81*17,40*1,02 "skladba S01 |  | 20.327 | [13 empty] | VV | 2 | 2 | -1 | 1 | ROZPOCET
178 | M | 283759150 | deska z pěnového polystyrenu EPS 150 S 1000 x 500 x 120 mm | m2 | 156.36 |  | 0 | CS ÚRS 2015 01 |  |  | základní |  | 0 | 0.0036 | 0.5629 | 0 | 0 | 32 | M | 2 |  |  |  | ROZPOCET | 0 | 0 | 0 | 0 | 0 | 1 | 0 | 16 | 29116040
| PP |  | desky z lehčených plastů desky z pěnového polystyrénu - samozhášivého typ EPS 150 S stabil , objemová hmotnost 25-30 kg/m3 tepelně izolační desky pro izolace s velmi vysokými nároky na pevnost v tlaku a ohybu (vysoce zatížené podlahy, střechy apod.) rozměr 1000 x 500 mm, lambda 0,035 W/m K 120 mm | [15 empty] | PP | 2
| P |  | Poznámka k položce: lambda=0,035 [W / m K] | [15 empty] | P | 2
| VV |  | 8,81*17,40*1,02 "skladba S01 |  | 156.36 | [13 empty] | VV | 2 | 2 | -1 | 1 | ROZPOCET
179 | K | 713191135 | Izolace tepelné podlah, stropů vrchem nebo střech překrytí fólií vč. folie | m2 | 6.036 |  | 0 |  |  |  | základní |  | 0 | 1e-05 | 6.036e-05 | 0 | 0 | 16 | K | 2 |  |  |  | ROZPOCET | 0 | 0 | 0 | 0 | 0 | 1 | 0 | 16 | 1404811235
| VV |  | prostor pod schodištěm - 1.NP | [15 empty] | VV | 2 | 1 | -1 | 0 | ROZPOCET
| VV |  | 3,18*1,20 |  | 3.816 | [13 empty] | VV | 2 | 2 | -1 | 0 | ROZPOCET
| VV |  | 1,85*1,20 |  | 2.22 | [13 empty] | VV | 2 | 2 | -1 | 0 | ROZPOCET
| VV |  | Součet |  | 6.036 | [13 empty] | VV | 2 | 4 | -1 | 1 | ROZPOCET
180 | K | 71320-PC01 | M+D - deska z tvrzené PUR pěny tl. 20mm, výšky 180mm | m | 17.3 |  | 0 |  |  |  | základní |  | 0 | 0 | 0 | 0 | 0 | 16 | K | 2 |  |  |  | ROZPOCET | 0 | 0 | 0 | 0 | 0 | 1 | 0 | 16 | 680944795
| VV |  | viz detail D5 | [15 empty] | VV | 2 | 1 | -1 | 0 | ROZPOCET
| VV |  | 17,30 |  | 17.3 | [13 empty] | VV | 2 | 2 | -1 | 1 | ROZPOCET
181 | K | 998713102 | Přesun hmot tonážní pro izolace tepelné v objektech v do 12 m | t | 3.651 |  | 0 | CS ÚRS 2015 01 |  |  | základní |  | 0 | 0 | 0 | 0 | 0 | 16 | K | 2 |  |  |  | ROZPOCET | 0 | 0 | 0 | 0 | 0 | 1 | 0 | 16 | -1072216705
| PP |  | Přesun hmot pro izolace tepelné stanovený z hmotnosti přesunovaného materiálu vodorovná dopravní vzdálenost do 50 m v objektech výšky přes 6 m do 12 m | [15 empty] | PP | 2
| D | 721 | Zdravotechnika |  |  |  | 0 | [5 empty] | 0 |  | 0 |  | 0 | 2 | D | 1 |  |  |  | ROZPOCET | [6 empty] | 0
182 | K | 72100 | ZTI - souhrn - viz samostaný rozpočet | kpl | 1 |  | 0 |  |  |  | základní |  | 0 | 0 | 0 | 0 | 0 | 16 | K | 2 |  |  |  | ROZPOCET | 0 | 0 | 0 | 0 | 0 | 1 | 0 | 16 | -831130833
| D | 725 | Zdravotechnika - zařizovací předměty |  |  |  | 0 | [5 empty] | 0 |  | 0.00203 |  | 0 | 2 | D | 1 |  |  |  | ROZPOCET | [6 empty] | 0
183 | K | 725-O/02 | M+D dělící stěny mezi pisoáry keramická, bílá | kus | 1 |  | 0 |  |  |  | základní |  | 0 | 0.00203 | 0.00203 | 0 | 0 | 16 | K | 2 |  |  |  | ROZPOCET | 0 | 0 | 0 | 0 | 0 | 1 | 0 | 16 | -1942970628
| VV |  | viz příloha č. D01-1.66 | [15 empty] | VV | 2 | 1 | -1 | 0 | ROZPOCET
| VV |  | xxxxxxxxxxxxxxxxxxxxx | [15 empty] | VV | 2 | 1 | -1 | 0 | ROZPOCET
| VV |  | 1 |  | 1 | [13 empty] | VV | 2 | 2 | -1 | 1 | ROZPOCET
| D | 735 | Ústřední vytápění |  |  |  | 0 | [5 empty] | 0 |  | 0 |  | 0 | 2 | D | 1 |  |  |  | ROZPOCET | [6 empty] | 0
184 | K | 73500 | ÚT - souhrn - viz samostatný rozpočet | kpl | 1 |  | 0 |  |  |  | základní |  | 0 | 0 | 0 | 0 | 0 | 16 | K | 2 |  |  |  | ROZPOCET | 0 | 0 | 0 | 0 | 0 | 1 | 0 | 16 | 109572222
| D | 744 | Elektromontáže |  |  |  | 0 | [5 empty] | 0 |  | 0 |  | 0 | 2 | D | 1 |  |  |  | ROZPOCET | [6 empty] | 0
185 | K | 74400 | Elektroinstalace - slaboproud - souhrn - viz samostatný rozpočet | kpl | 1 |  | 0 |  |  |  | základní |  | 0 | 0 | 0 | 0 | 0 | 16 | K | 2 |  |  |  | ROZPOCET | 0 | 0 | 0 | 0 | 0 | 1 | 0 | 16 | 1834970350
| D | 748 | Elektromontáže - osvětlovací zařízení a svítidla |  |  |  | 0 | [5 empty] | 0 |  | 0 |  | 0 | 2 | D | 1 |  |  |  | ROZPOCET | [6 empty] | 0
186 | K | 74800 | Svítidla - souhrn - viz samostatný rozpočet | kpl | 1 |  | 0 |  |  |  | základní |  | 0 | 0 | 0 | 0 | 0 | 16 | K | 2 |  |  |  | ROZPOCET | 0 | 0 | 0 | 0 | 0 | 1 | 0 | 16 | -1657231622
| D | 751 | Vzduchotechnika |  |  |  | 0 | [5 empty] | 0 |  | 0 |  | 0 | 2 | D | 1 |  |  |  | ROZPOCET | [6 empty] | 0
187 | K | 75100 | VZT - souhrn - viz samostatný rozpočet | kpl | 1 |  | 0 |  |  |  | základní |  | 0 | 0 | 0 | 0 | 0 | 16 | K | 2 |  |  |  | ROZPOCET | 0 | 0 | 0 | 0 | 0 | 1 | 0 | 16 | -1581299814
| D | 762 | Konstrukce tesařské |  |  |  | 0 | [5 empty] | 0 |  | 0.41831 |  | 0 | 2 | D | 1 |  |  |  | ROZPOCET | [6 empty] | 0
188 | K | 762431000 | Montáž obložení stěn deskami měkkými deskami - lepeno flexi lepidlem, kotveno talířovými hmoždinkami | m2 | 53.63 |  | 0 |  |  |  | základní |  | 0 | 0 | 0 | 0 | 0 | 16 | K | 2 |  |  |  | ROZPOCET | 0 | 0 | 0 | 0 | 0 | 1 | 0 | 16 | 1394161590
| PP |  | Obložení stěn montáž deskami z dřevovláknitých hmot včetně tvarování a úpravy pro olištování spár měkkými heraklitem | [15 empty] | PP | 2
| VV |  | viz řez A, B, detail D3, D4 | [15 empty] | VV | 2 | 1 | -1 | 0 | ROZPOCET
| VV |  | xxxxxxxxxxxxxxxxx | [15 empty] | VV | 2 | 1 | -1 | 0 | ROZPOCET
| VV |  | 1,12*17,30 |  | 19.376 | [13 empty] | VV | 2 | 2 | -1 | 0 | ROZPOCET
| VV |  | 1,98*17,30 |  | 34.254 | [13 empty] | VV | 2 | 2 | -1 | 0 | ROZPOCET
| VV |  | Součet |  | 53.63 | [13 empty] | VV | 2 | 4 | -1 | 1 | ROZPOCET
189 | M | 5959011 | deska cementotřísková tl.15 mm | m2 | 55.775 |  | 0 |  |  |  | základní |  | 0 | 0.0075 | 0.41831 | 0 | 0 | 32 | M | 2 |  |  |  | ROZPOCET | 0 | 0 | 0 | 0 | 0 | 1 | 0 | 16 | 2102124702
| PP |  | desky zdicí nepálené ostatní desky dřevovláknité - tepelně izolační deska z dřevité vlny pojená cementem tl. 15 mm | [15 empty] | PP | 2
| VV |  | viz řez A, B, detail D3, D4 | [15 empty] | VV | 2 | 1 | -1 | 0 | ROZPOCET
| VV |  | xxxxxxxxxxxxxxxxx | [15 empty] | VV | 2 | 1 | -1 | 0 | ROZPOCET
| VV |  | 1,12*17,30 |  | 19.376 | [13 empty] | VV | 2 | 2 | -1 | 0 | ROZPOCET
| VV |  | 1,98*17,30 |  | 34.254 | [13 empty] | VV | 2 | 2 | -1 | 0 | ROZPOCET
| VV |  | Mezisoučet |  | 53.63 | [13 empty] | VV | 2 | 3 | -1 | 0 | ROZPOCET
| VV |  | 53,63*0,04 |  | 2.145 | [13 empty] | VV | 2 | 2 | -1 | 0 | ROZPOCET
| VV |  | Součet |  | 55.775 | [13 empty] | VV | 2 | 4 | -1 | 1 | ROZPOCET
190 | K | 998762102 | Přesun hmot tonážní pro kce tesařské v objektech v do 12 m | t | 0.418 |  | 0 | CS ÚRS 2015 01 |  |  | základní |  | 0 | 0 | 0 | 0 | 0 | 16 | K | 2 |  |  |  | ROZPOCET | 0 | 0 | 0 | 0 | 0 | 1 | 0 | 16 | -147083421
| PP |  | Přesun hmot pro konstrukce tesařské stanovený z hmotnosti přesunovaného materiálu vodorovná dopravní vzdálenost do 50 m v objektech výšky přes 6 do 12 m | [15 empty] | PP | 2
| D | 763 | Konstrukce suché výstavby |  |  |  | 0 | [5 empty] | 0 |  | 1.8174 |  | 0 | 2 | D | 1 |  |  |  | ROZPOCET | [6 empty] | 0
191 | K | 763122411 | SDK stěna šachtová tl 75 mm profil CW+UW 50 desky 2xDF 12,5 bez TI EI 30 | m2 | 3.809 |  | 0 | CS ÚRS 2015 01 |  |  | základní |  | 0 | 0.02471 | 0.09412 | 0 | 0 | 16 | K | 2 |  |  |  | ROZPOCET | 0 | 0 | 0 | 0 | 0 | 1 | 0 | 16 | 464624526
| PP |  | Stěna šachtová ze sádrokartonových desek s nosnou konstrukcí z ocelových profilů CW, UW dvojitě opláštěná deskami protipožárními DF tl. 2 x 12,5 mm, bez TI, EI 30, stěna tl. 75 mm, profil 50 | [15 empty] | PP | 2
| VV |  | viz příloha D01-1.60 | [15 empty] | VV | 2 | 1 | -1 | 0 | ROZPOCET
| VV |  | xxxxxxxxxxxxxxxxxx | [15 empty] | VV | 2 | 1 | -1 | 0 | ROZPOCET
| VV |  | 3,055*(0,35+0,20) "m.č. 1.02 |  | 1.68 | [13 empty] | VV | 2 | 2 | -1 | 0 | ROZPOCET
| VV |  | 3,275*(0,20*2+0,25) "m.č. 2.02 |  | 2.129 | [13 empty] | VV | 2 | 2 | -1 | 0 | ROZPOCET
| VV |  | Součet |  | 3.809 | [13 empty] | VV | 2 | 4 | -1 | 1 | ROZPOCET
192 | K | 763122421 | SDK stěna šachtová tl 75 mm profil CW+UW 50 desky 2xH2DF 12,5 bez TI EI 30 | m2 | 1.31 |  | 0 | CS ÚRS 2015 01 |  |  | základní |  | 0 | 0.02471 | 0.03237 | 0 | 0 | 16 | K | 2 |  |  |  | ROZPOCET | 0 | 0 | 0 | 0 | 0 | 1 | 0 | 16 | -1428671145
| PP |  | Stěna šachtová ze sádrokartonových desek s nosnou konstrukcí z ocelových profilů CW, UW dvojitě opláštěná deskami protipožárními impregnovanými H2DF tl. 2 x 12,5 mm, bez TI, EI 30, stěna tl. 75 mm, profil 50 | [15 empty] | PP | 2
| VV |  | viz příloha D01-1.60 | [15 empty] | VV | 2 | 1 | -1 | 0 | ROZPOCET
| VV |  | xxxxxxxxxxxxxxxxxx | [15 empty] | VV | 2 | 1 | -1 | 0 | ROZPOCET
| VV |  | 3,275*(0,20+0,20) "m.č. 2.05 |  | 1.31 | [13 empty] | VV | 2 | 2 | -1 | 1 | ROZPOCET
193 | K | 763131411 | SDK podhled desky 1xA 12,5 bez TI dvouvrstvá spodní kce profil CD+UD | m2 | 10.014 |  | 0 | CS ÚRS 2015 01 |  |  | základní |  | 0 | 0.01223 | 0.12247 | 0 | 0 | 16 | K | 2 |  |  |  | ROZPOCET | 0 | 0 | 0 | 0 | 0 | 1 | 0 | 16 | -577216862
| PP |  | Podhled ze sádrokartonových desek dvouvrstvá zavěšená spodní konstrukce z ocelových profilů CD, UD jednoduše opláštěná deskou standardní A, tl. 12,5 mm, bez TI | [15 empty] | PP | 2
| VV |  | viz příloha D01-1.60 | [15 empty] | VV | 2 | 1 | -1 | 0 | ROZPOCET
| VV |  | xxxxxxxxxxxxxxxxxx | [15 empty] | VV | 2 | 1 | -1 | 0 | ROZPOCET
| VV |  | 1,98*1,20 "schodiště |  | 2.376 | [13 empty] | VV | 2 | 2 | -1 | 0 | ROZPOCET
| VV |  | 1,20*3,25 |  | 3.9 | [13 empty] | VV | 2 | 2 | -1 | 0 | ROZPOCET
| VV |  | 1,20*3,115 |  | 3.738 | [13 empty] | VV | 2 | 2 | -1 | 0 | ROZPOCET
| VV |  | Součet |  | 10.014 | [13 empty] | VV | 2 | 4 | -1 | 1 | ROZPOCET
194 | K | 763131451 | SDK podhled deska 1xH2 12,5 bez TI dvouvrstvá spodní kce profil CD+UD | m2 | 23.45 |  | 0 | CS ÚRS 2015 01 |  |  | základní |  | 0 | 0.01254 | 0.29406 | 0 | 0 | 16 | K | 2 |  |  |  | ROZPOCET | 0 | 0 | 0 | 0 | 0 | 1 | 0 | 16 | 445097035
| PP |  | Podhled ze sádrokartonových desek dvouvrstvá zavěšená spodní konstrukce z ocelových profilů CD, UD jednoduše opláštěná deskou impregnovanou H2, tl. 12,5 mm, bez TI | [15 empty] | PP | 2
| VV |  | viz příloha D01-1.60 | [15 empty] | VV | 2 | 1 | -1 | 0 | ROZPOCET
| VV |  | skladba S03 | [15 empty] | VV | 2 | 1 | -1 | 0 | ROZPOCET
| VV |  | xxxxxxxxxxxxxxxxxxxxxx | [15 empty] | VV | 2 | 1 | -1 | 0 | ROZPOCET
| VV |  | 2,20+1,15+4,10 "1.NP |  | 7.45 | [13 empty] | VV | 2 | 2 | -1 | 0 | ROZPOCET
| VV |  | 7,00+5,25+3,75 "2.NP |  | 16 | [13 empty] | VV | 2 | 2 | -1 | 0 | ROZPOCET
| VV |  | Součet |  | 23.45 | [13 empty] | VV | 2 | 4 | -1 | 1 | ROZPOCET
195 | K | 763131714 | SDK podhled základní penetrační nátěr | m2 | 33.464 |  | 0 | CS ÚRS 2015 01 |  |  | základní |  | 0 | 0.0001 | 0.0033464 | 0 | 0 | 16 | K | 2 |  |  |  | ROZPOCET | 0 | 0 | 0 | 0 | 0 | 1 | 0 | 16 | 1133485180
| PP |  | Podhled ze sádrokartonových desek ostatní práce a konstrukce na podhledech ze sádrokartonových desek základní penetrační nátěr | [15 empty] | PP | 2
| VV |  | 10,014+23,45 |  | 33.464 | [13 empty] | VV | 2 | 2 | -1 | 1 | ROZPOCET
196 | K | 763131761 | Příplatek k SDK podhledu za plochu do 3 m2 jednotlivě | m2 | 3.35 |  | 0 | CS ÚRS 2015 01 |  |  | základní |  | 0 | 0 | 0 | 0 | 0 | 16 | K | 2 |  |  |  | ROZPOCET | 0 | 0 | 0 | 0 | 0 | 1 | 0 | 16 | -1121095896
| PP |  | Podhled ze sádrokartonových desek Příplatek k cenám za plochu do 3 m2 jednotlivě | [15 empty] | PP | 2
| VV |  | skladva S03 | [15 empty] | VV | 2 | 1 | -1 | 0 | ROZPOCET
| VV |  | xxxxxxxxxxxxxxxxxxxxxx | [15 empty] | VV | 2 | 1 | -1 | 0 | ROZPOCET
| VV |  | 2,20+1,15 "1.NP |  | 3.35 | [13 empty] | VV | 2 | 2 | -1 | 1 | ROZPOCET
197 | K | 763131765 | Příplatek k SDK podhledu za výšku zavěšení přes 0,5 do 1,0 m | m2 | 16 |  | 0 | CS ÚRS 2015 01 |  |  | základní |  | 0 | 4e-05 | 0.00064 | 0 | 0 | 16 | K | 2 |  |  |  | ROZPOCET | 0 | 0 | 0 | 0 | 0 | 1 | 0 | 16 | 26247663
| PP |  | Podhled ze sádrokartonových desek Příplatek k cenám za výšku zavěšení přes 0,5 do 1,0 m | [15 empty] | PP | 2
| VV |  | skladva S03 | [15 empty] | VV | 2 | 1 | -1 | 0 | ROZPOCET
| VV |  | xxxxxxxxxxxxxxxxxxxxxx | [15 empty] | VV | 2 | 1 | -1 | 0 | ROZPOCET
| VV |  | 7,00+5,25+3,75 "2.NP |  | 16 | [13 empty] | VV | 2 | 2 | -1 | 1 | ROZPOCET
198 | K | 763135000 | Montáž SDK podhledu z desek děrovaných se spárami tmelenými na dvouvrstvé spodní kci z profilů CD+UD | m2 | 104.95 |  | 0 |  |  |  | základní |  | 0 | 0.00276 | 0.28966 | 0 | 0 | 16 | K | 2 |  |  |  | ROZPOCET | 0 | 0 | 0 | 0 | 0 | 1 | 0 | 16 | 1243879837
| PP |  | Dvouúrovňová kovová konstrukce z profilů CD uchycená rychlozávěsem ev. noniovým závěsem s vloženou minerální izolací z akustických desek tl. min. 20 mm (plošná hmotnost min. 0,4 kg/m2) s nakašírovanou netkanou textilií v černé barvě. | [15 empty] | PP | 2
| VV |  | viz příloha D01-1.60 | [15 empty] | VV | 2 | 1 | -1 | 0 | ROZPOCET
| VV |  | xxxxxxxxxxxxxxxxxx | [15 empty] | VV | 2 | 1 | -1 | 0 | ROZPOCET
| VV |  | 96,00+8,95 "skladba S02 - dle legendy místností |  | 104.95 | [13 empty] | VV | 2 | 2 | -1 | 1 | ROZPOCET
199 | M | 590300 | sádrokartonový akustický podhled - akustická deska tl. 12,5 mm s průběžným rozptýleným děrováním 8/15/20 | m2 | 110.198 |  | 0 |  |  |  | základní |  | 0 | 0.0089 | 0.98076 | 0 | 0 | 32 | M | 2 |  |  |  | ROZPOCET | 0 | 0 | 0 | 0 | 0 | 1 | 0 | 16 | 1872642299
| PP |  | Sádrokartonová akustická deska tl. 12,5 mm s průběžným rozptýleným děrováním 8/15/20 | [15 empty] | PP | 2
| VV |  | viz příloha D01-1.60 | [15 empty] | VV | 2 | 1 | -1 | 0 | ROZPOCET
| VV |  | xxxxxxxxxxxxxxxxxx | [15 empty] | VV | 2 | 1 | -1 | 0 | ROZPOCET
| VV |  | 104,95*1,05 |  | 110.198 | [13 empty] | VV | 2 | 2 | -1 | 1 | ROZPOCET
200 | K | 998763302 | Přesun hmot tonážní pro sádrokartonové konstrukce v objektech v do 12 m | t | 1.817 |  | 0 | CS ÚRS 2015 01 |  |  | základní |  | 0 | 0 | 0 | 0 | 0 | 16 | K | 2 |  |  |  | ROZPOCET | 0 | 0 | 0 | 0 | 0 | 1 | 0 | 16 | 183504943
| PP |  | Přesun hmot pro konstrukce montované z desek sádrokartonových, sádrovláknitých, cementovláknitých nebo cementových stanovený z hmotnosti přesunovaného materiálu vodorovná dopravní vzdálenost do 50 m v objektech výšky přes 6 do 12 m | [15 empty] | PP | 2
| D | 764 | Konstrukce klempířské |  |  |  | 0 | [5 empty] | 0 |  | 0.38618 |  | 0 | 2 | D | 1 |  |  |  | ROZPOCET | [6 empty] | 0
201 | K | 764214607.1 | K/01 oplechování atiky ploché střechy z pozinkovaného ocelového plechu tl. 0,6 mm rš 660mm, vč. Pz připojovací lišty tl. min. 1 mm a povrch. úpravy | m | 37.5 |  | 0 |  |  |  | základní |  | 0 | 0.00584 | 0.219 | 0 | 0 | 16 | K | 2 |  |  |  | ROZPOCET | 0 | 0 | 0 | 0 | 0 | 1 | 0 | 16 | 481380112
| PP |  | Oplechování horních ploch zdí a nadezdívek (atik) z pozinkovaného plechu s povrchovou úpravou mechanicky kotvené rš 660 mm dle ČSN 73 3610 povrch. úprava: oboustranný polyesterový lak v šedém odstínu, RAL 7035 | [15 empty] | PP | 2
| VV |  | viz příloha č. D01-1.64 | [15 empty] | VV | 2 | 1 | -1 | 0 | ROZPOCET
| VV |  | xxxxxxxxxxxxxxxx | [15 empty] | VV | 2 | 1 | -1 | 0 | ROZPOCET
| VV |  | 37,50 |  | 37.5 | [13 empty] | VV | 2 | 2 | -1 | 1 | ROZPOCET
202 | K | 764214607.2 | K/02 Oplechování zhlaví obvodové exteriérové zdi z pozinkovaného ocelového plechu tl. 0,6 mm rš 700mm, vč. Pz připojovací lišty tl. min. 1 mm a povrch. úpravy | m | 18.2 |  | 0 |  |  |  | základní |  | 0 | 0.00584 | 0.10629 | 0 | 0 | 16 | K | 2 |  |  |  | ROZPOCET | 0 | 0 | 0 | 0 | 0 | 1 | 0 | 16 | -1113001780
| PP |  | plechování zhlaví obvodové exteriérové zdi z pozinkovaného ocelového plechu tl. 0,6 mm, vč. Pz připojovací lišty tl. min. 1 mm dle ČSN 73 3610 povrch. úprava: oboustranný polyesterový lak v šedém odstínu, RAL 7035 | [15 empty] | PP | 2
| VV |  | viz příloha č. D01-1.64 | [15 empty] | VV | 2 | 1 | -1 | 0 | ROZPOCET
| VV |  | 18,20 |  | 18.2 | [13 empty] | VV | 2 | 2 | -1 | 1 | ROZPOCET
203 | K | 764214608.1 | K/03 - neobsazeno |  | 0 |  | 0 |  |  |  | základní |  | 0 | 0.00653 | 0 | 0 | 0 | 16 | K | 2 |  |  |  | ROZPOCET | 0 | 0 | 0 | 0 | 0 | 1 | 0 | 16 | -148755199
204 | K | 764215646 | Příplatek za zvýšenou pracnost při oplechování rohů nadezdívek(atik)z Pz s povrch úprav rš přes400mm | kus | 5 |  | 0 | CS ÚRS 2015 01 |  |  | základní |  | 0 | 0 | 0 | 0 | 0 | 16 | K | 2 |  |  |  | ROZPOCET | 0 | 0 | 0 | 0 | 0 | 1 | 0 | 16 | 537151494
| PP |  | Oplechování horních ploch zdí a nadezdívek (atik) z pozinkovaného plechu s povrchovou úpravou Příplatek k cenám za zvýšenou pracnost při provedení rohu nebo koutu přes rš 400 mm | [15 empty] | PP | 2
| VV |  | 5 |  | 5 | [13 empty] | VV | 2 | 2 | -1 | 1 | ROZPOCET
205 | K | 764216612 | K/04 Oplechování vnějšího parapetu oken ve 2.NP z pozinkovaného ocelového plechu tl. 0,6 mm, rš 400mm lepeno k podkladu | m | 17.3 |  | 0 |  |  |  | základní |  | 0 | 0.00352 | 0.060896 | 0 | 0 | 16 | K | 2 |  |  |  | ROZPOCET | 0 | 0 | 0 | 0 | 0 | 1 | 0 | 16 | -161744881
| PP |  | oplechování vnějšího parapetu oken ve 2.NP z pozinkovaného ocelového plechu tl. 0,6 mm, lepeno k podkladu dle ČSN 73 3610 povrch. úprava: oboustranný polyesterový lak v šedém odstínu, RAL 7035 | [15 empty] | PP | 2
| VV |  | viz příloha č. D01-1.64 | [15 empty] | VV | 2 | 1 | -1 | 0 | ROZPOCET
| VV |  | 17,30 |  | 17.3 | [13 empty] | VV | 2 | 2 | -1 | 1 | ROZPOCET
206 | K | 998764102 | Přesun hmot tonážní pro konstrukce klempířské v objektech v do 12 m | t | 0.386 |  | 0 | CS ÚRS 2015 01 |  |  | základní |  | 0 | 0 | 0 | 0 | 0 | 16 | K | 2 |  |  |  | ROZPOCET | 0 | 0 | 0 | 0 | 0 | 1 | 0 | 16 | -1191997128
| PP |  | Přesun hmot pro konstrukce klempířské stanovený z hmotnosti přesunovaného materiálu vodorovná dopravní vzdálenost do 50 m v objektech výšky přes 6 do 12 m | [15 empty] | PP | 2
| D | 766 | Konstrukce truhlářské |  |  |  | 0 | [5 empty] | 0 |  | 0 |  | 0 | 2 | D | 1 |  |  |  | ROZPOCET | [6 empty] | 0
207 | K | 766-O/04 | M+D Krycí deska radiátoru 800/700mm cementotřísková deska tl. 16 mm s hladkým povrchem opatřená impregnačním nátěrem | kpl | 1 |  | 0 |  |  |  | základní |  | 0 | 0 | 0 | 0 | 0 | 16 | K | 2 |  |  |  | ROZPOCET | 0 | 0 | 0 | 0 | 0 | 1 | 0 | 16 | -1938645172
| PP |  | krycí deska radiátoru - cementotřísková deska tl. 16 mm s hladkým povrchem opatřená impregnačním nátěrem, povrchová úprava jemnozrnnou strukturální omyvatelnou barvou v odstínu vniřní výmalby stěn, uchycení k radiátoru provést skrytým způsobem (např. na radiátor osadit vynášecí konzolky, na desku nalepit "očka"), odsazení desky od stěny 50 mm, od podlahy 75 mm, od nadpraží 150 mm | [15 empty] | PP | 2
| VV |  | viz příloha č. D01-1.66 | [15 empty] | VV | 2 | 1 | -1 | 0 | ROZPOCET
| VV |  | vč. povrch úpravy | [15 empty] | VV | 2 | 1 | -1 | 0 | ROZPOCET
| VV |  | xxxxxxxxxxxxxxxxxxxxxxxxxxxxxx | [15 empty] | VV | 2 | 1 | -1 | 0 | ROZPOCET
| VV |  | 1 |  | 1 | [13 empty] | VV | 2 | 2 | -1 | 1 | ROZPOCET
208 | K | 766-T/01 | M+D vnitřní dřevěné dveře jednokřídlé hladké plné, otočné, bez polodrážky 600/1970mm, vč. kování. povrch. úprava lak v šedém odstínu, RAL 7035 | kus | 3 |  | 0 |  |  |  | základní |  | 0 | 0 | 0 | 0 | 0 | 16 | K | 2 |  |  |  | ROZPOCET | 0 | 0 | 0 | 0 | 0 | 1 | 0 | 16 | -1981567143
| PP |  | vnitřní dřevěné dveře jednokřídlé hladké plné, otočné, bez polodrážky, odlehčená DTD deska, tl. křídla 40mm, dveřní kování matná nerez EN 1906 tř. 4, klika-klika, WC sada | [15 empty] | PP | 2
| VV |  | viz příloha č. D01-1.62 | [15 empty] | VV | 2 | 1 | -1 | 0 | ROZPOCET
| VV |  | bez prahu | [15 empty] | VV | 2 | 1 | -1 | 0 | ROZPOCET
| VV |  | xxxxxxxxxxxxxxxxxxx | [15 empty] | VV | 2 | 1 | -1 | 0 | ROZPOCET
| VV |  | 3 |  | 3 | [13 empty] | VV | 2 | 2 | -1 | 1 | ROZPOCET
209 | K | 766-T/02 | M+D vnitřní dřevěné dveře jednokřídlé hladké plné, otočné, bez polodrážky 800/1970mm, vč. kování. povrch. úprava lak v šedém odstínu, RAL 7035 | kus | 4 |  | 0 |  |  |  | základní |  | 0 | 0 | 0 | 0 | 0 | 16 | K | 2 |  |  |  | ROZPOCET | 0 | 0 | 0 | 0 | 0 | 1 | 0 | 16 | -576254059
| PP |  | vnitřní dřevěné dveře jednokřídlé hladké plné, otočné, bez polodrážky, odlehčená DTD deska, tl. křídla 40mm, dveřní kování matná nerez EN 1906 tř. 4, klika-klika, zámek dozický | [15 empty] | PP | 2
| VV |  | viz příloha č. D01-1.62 | [15 empty] | VV | 2 | 1 | -1 | 0 | ROZPOCET
| VV |  | bez prahu | [15 empty] | VV | 2 | 1 | -1 | 0 | ROZPOCET
| VV |  | xxxxxxxxxxxxxxxxxxx | [15 empty] | VV | 2 | 1 | -1 | 0 | ROZPOCET
| VV |  | 4 |  | 4 | [13 empty] | VV | 2 | 2 | -1 | 1 | ROZPOCET
210 | K | 766-T/03 | M+D vnitřní dřevěné dveře jednokřídlé hladké plné, otočné, bez polodrážky 900/1970mm, vč. kování. povrch. úprava lak v šedém odstínu, RAL 7035 | kus | 2 |  | 0 |  |  |  | základní |  | 0 | 0 | 0 | 0 | 0 | 16 | K | 2 |  |  |  | ROZPOCET | 0 | 0 | 0 | 0 | 0 | 1 | 0 | 16 | -513786723
| PP |  | vnitřní dřevěné dveře jednokřídlé hladké plné, otočné, bez polodrážky, odlehčená DTD deska, tl. křídla 40mm, dveřní kování matná nerez EN 1906 tř. 4, klika-klika, zámek dozický | [15 empty] | PP | 2
| VV |  | viz příloha č. D01-1.62 | [15 empty] | VV | 2 | 1 | -1 | 0 | ROZPOCET
| VV |  | bez prahu | [15 empty] | VV | 2 | 1 | -1 | 0 | ROZPOCET
| VV |  | xxxxxxxxxxxxxxxxxxx | [15 empty] | VV | 2 | 1 | -1 | 0 | ROZPOCET
| VV |  | 2 |  | 2 | [13 empty] | VV | 2 | 2 | -1 | 1 | ROZPOCET
211 | K | 766-T/04 | M+D vnitřní protipožární dřevěné dveře se samozavíračem, jednokřídlé hladké plné, otočné, bez polodrážky 900/1970mm, vč. kování. povrch. úprava lak v šedém odstínu, RAL 7035 | kus | 1 |  | 0 |  |  |  | základní |  | 0 | 0 | 0 | 0 | 0 | 16 | K | 2 |  |  |  | ROZPOCET | 0 | 0 | 0 | 0 | 0 | 1 | 0 | 16 | 6240480
| PP |  | vnitřní protipožární dřevěné dveře se samozavíračem, jednokřídlé hladké plné, otočné, bez polodrážky, tl. křídla 40mm, dveřní kování matná nerez EN 1906 tř. 4, klika-klika, zámek dozický | [15 empty] | PP | 2
| VV |  | viz příloha č. D01-1.62 | [15 empty] | VV | 2 | 1 | -1 | 0 | ROZPOCET
| VV |  | s dorazem u prahu, EW-15DP3+C | [15 empty] | VV | 2 | 1 | -1 | 0 | ROZPOCET
| VV |  | xxxxxxxxxxxxxxxxxxx | [15 empty] | VV | 2 | 1 | -1 | 0 | ROZPOCET
| VV |  | 1 |  | 1 | [13 empty] | VV | 2 | 2 | -1 | 1 | ROZPOCET
212 | K | 766-T/05 | M+D vnitřní dřevěné dveře dvoukřídlé hladké plné, otočné, bez polodrážky 2x 800/1970mm, vč. kování. povrch. úprava lak v šedém odstínu, RAL 7035 | kus | 3 |  | 0 |  |  |  | základní |  | 0 | 0 | 0 | 0 | 0 | 16 | K | 2 |  |  |  | ROZPOCET | 0 | 0 | 0 | 0 | 0 | 1 | 0 | 16 | -572097334
| PP |  | vnitřní dřevěné dveře dvoukřídlé hladké plné, otočné, bez polodrážky, odlehčená DTD deska, tl. křídla 40mm, dveřní kování matná nerez EN 1906 tř. 4, klika-klika, zámek dozický | [15 empty] | PP | 2
| VV |  | viz příloha č. D01-1.62 | [15 empty] | VV | 2 | 1 | -1 | 0 | ROZPOCET
| VV |  | bez prahu | [15 empty] | VV | 2 | 1 | -1 | 0 | ROZPOCET
| VV |  | xxxxxxxxxxxxxxxxxxx | [15 empty] | VV | 2 | 1 | -1 | 0 | ROZPOCET
| VV |  | 3 |  | 3 | [13 empty] | VV | 2 | 2 | -1 | 1 | ROZPOCET
213 | K | 766-T/06 | M+D sanitární dělící příčka 1400/2200mm s dveřmi 600/1820mm vč. kování, povrch. úprava lamino v šedém odstínu, RAL 7035 | kpl | 1 |  | 0 |  |  |  | základní |  | 0 | 0 | 0 | 0 | 0 | 16 | K | 2 |  |  |  | ROZPOCET | 0 | 0 | 0 | 0 | 0 | 1 | 0 | 16 | 1980799490
| PP |  | sanitární dělící příčka výšky 2,05 m s integrovanými dveřmi, příčka z DTD tl. 40 mm s obvodovým rámem z dřevěných hranolků 40x40 mm, kotvení do zdi bodovými úchytkami z matné nerezové oceli, osazení na nožky z matné nerezové oceli výšky 150 mm, povrch příčky - dýha opatřená transparentním vodouředitelným odolným lakem, celková výška 2,2 m, u podlahy s mezerou 0,15 m dveře: integrované dřevěné dveře jednokřídlé hladké plné, otočné, bez polodrážky, odlehčená DTD deska, tl. křídla 40mm, dveřní kování matná nerez EN 1906 tř. 4, WC sada, skryté dveřní závěsy | [15 empty] | PP | 2
| VV |  | viz příloha č. D01-1.62 | [15 empty] | VV | 2 | 1 | -1 | 0 | ROZPOCET
| VV |  | - 150mm od podlahy | [15 empty] | VV | 2 | 1 | -1 | 0 | ROZPOCET
| VV |  | xxxxxxxxxxxxxxxxxxxxxx | [15 empty] | VV | 2 | 1 | -1 | 0 | ROZPOCET
| VV |  | 1 |  | 1 | [13 empty] | VV | 2 | 2 | -1 | 1 | ROZPOCET
214 | K | 766-T/07 | M+D sanitární dělící příčka 1230/2200mm s dveřmi 600/1820mm vč. kování, povrch. úprava lamino v šedém odstínu, RAL 7035 | kpl | 1 |  | 0 |  |  |  | základní |  | 0 | 0 | 0 | 0 | 0 | 16 | K | 2 |  |  |  | ROZPOCET | 0 | 0 | 0 | 0 | 0 | 1 | 0 | 16 | 1716613575
| PP |  | sanitární dělící příčka výšky 2,05 m s integrovanými dveřmi, příčka z DTD tl. 40 mm s obvodovým rámem z dřevěných hranolků 40x40 mm, kotvení do zdi bodovými úchytkami z matné nerezové oceli, osazení na nožky z matné nerezové oceli výšky 150 mm, povrch příčky - dýha opatřená transparentním vodouředitelným odolným lakem, celková výška 2,2 m, u podlahy s mezerou 0,15 m dveře: integrované dřevěné dveře jednokřídlé hladké plné, otočné, bez polodrážky, odlehčená DTD deska, tl. křídla 40mm, dveřní kování matná nerez EN 1906 tř. 4, WC sada, skryté dveřní závěsy | [15 empty] | PP | 2
| VV |  | viz příloha č. D01-1.62 | [15 empty] | VV | 2 | 1 | -1 | 0 | ROZPOCET
| VV |  | - 150mm od podlahy | [15 empty] | VV | 2 | 1 | -1 | 0 | ROZPOCET
| VV |  | xxxxxxxxxxxxxxxxxxxxxx | [15 empty] | VV | 2 | 1 | -1 | 0 | ROZPOCET
| VV |  | 1 |  | 1 | [13 empty] | VV | 2 | 2 | -1 | 1 | ROZPOCET
215 | K | 766-T/08 | M+D sanitární dělící příčka 1230/2200mm s 2x dveřmi 600/1820mm vč. kování, povrch. úprava lamino v šedém odstínu, RAL 7035 | kpl | 1 |  | 0 |  |  |  | základní |  | 0 | 0 | 0 | 0 | 0 | 16 | K | 2 |  |  |  | ROZPOCET | 0 | 0 | 0 | 0 | 0 | 1 | 0 | 16 | -429649817
| PP |  | sanitární dělící příčka výšky 2,05 m s integrovanými dveřmi, příčka z DTD tl. 40 mm s obvodovým rámem z dřevěných hranolků 40x40 mm, kotvení do zdi bodovými úchytkami z matné nerezové oceli, osazení na nožky z matné nerezové oceli výšky 150 mm, povrch příčky - dýha opatřená transparentním vodouředitelným odolným lakem, celková výška 2,2 m, u podlahy s mezerou 0,15 m dveře: 2x integrované dřevěné dveře jednokřídlé hladké plné, otočné, bez polodrážky, odlehčená DTD deska, tl. křídla 40mm, dveřní kování matná nerez EN 1906 tř. 4, WC sada, skryté dveřní závěsy | [15 empty] | PP | 2
| VV |  | viz příloha č. D01-1.62 | [15 empty] | VV | 2 | 1 | -1 | 0 | ROZPOCET
| VV |  | - 150mm od podlahy | [15 empty] | VV | 2 | 1 | -1 | 0 | ROZPOCET
| VV |  | xxxxxxxxxxxxxxxxxxxxxx | [15 empty] | VV | 2 | 1 | -1 | 0 | ROZPOCET
| VV |  | 1 |  | 1 | [13 empty] | VV | 2 | 2 | -1 | 1 | ROZPOCET
| D | 767 | Konstrukce zámečnické |  |  |  | 0 | [5 empty] | 0 |  | 0.18968 |  | 0 | 2 | D | 1 |  |  |  | ROZPOCET | [6 empty] | 0
216 | K | 767-VO/01 | M+D kompletizované jednokřídlé vedlejší vstupní plné dveře z Al profilů 1060/2050mm, otočné pravé, povrch. úprava komaxit v šedém odstínu, RAL 7035 | kus | 1 |  | 0 |  |  |  | základní |  | 0 | 0 | 0 | 0 | 0 | 16 | K | 2 |  |  |  | ROZPOCET | 0 | 0 | 0 | 0 | 0 | 1 | 0 | 16 | -1355397907
| PP |  | kompletizované jednokřídlé vedlejší vstupní plné dveře z Al profilů stavební hloubky 75 mm, šířka rámu 70 mm, s přerušeným tepelným mostem a PU izolací, dveřní křídlo otočné průchozího rozměru 920 x 1970 mm, sendvičová plná tepelně-izolační PUR výplň tl. 70 mm, celé křídlo oboustranně opláštěné Al plechem (tzn. že obvodový rám křídla bude oboustranně skrytým plechem), vícebodový zámek s panikovou funkcí a bezpečnostní cylindrickou vložkou, dveřní kování nerez - paniková klika zevnitř + koule zvenku, izolační Al prahový profil; výška výplně je bez podkladního profilu; součástí dodávky kotevní a vynášecí prvky | [15 empty] | PP | 2
| VV |  | viz příloha č. D01-1.61 | [15 empty] | VV | 2 | 1 | -1 | 0 | ROZPOCET
| VV |  | schema výplní otvorů - viz. příloha č.1; | [15 empty] | VV | 2 | 1 | -1 | 0 | ROZPOCET
| VV |  | magnetický kontakt EZS | [15 empty] | VV | 2 | 1 | -1 | 0 | ROZPOCET
| VV |  | 1 |  | 1 | [13 empty] | VV | 2 | 2 | -1 | 1 | ROZPOCET
217 | K | 767-VO/02 | neobsazeno |  | 0 |  | 0 |  |  |  | základní |  | 0 | 0 | 0 | 0 | 0 | 16 | K | 2 |  |  |  | ROZPOCET | 0 | 0 | 0 | 0 | 0 | 1 | 0 | 16 | -1378838902
218 | K | 767-VO/03 | M+D kompletizované prosklené dvoukřídlé vstupní dveře z Al profilů s přerušeným tepelným mostem a PU izolací 2322/2310mm , povrch. úprava komaxit v šedém odstínu, RAL 7035 | kus | 1 |  | 0 |  |  |  | základní |  | 0 | 0 | 0 | 0 | 0 | 16 | K | 2 |  |  |  | ROZPOCET | 0 | 0 | 0 | 0 | 0 | 1 | 0 | 16 | -45257836
| PP |  | kompletizované prosklené dvoukřídlé vstupní dveře z Al profilů s přerušeným tepelným mostem a PU izolací; dveřní křídla otočná průchozího rozměru 2185 x 2220 mm; zasklení bezpečnostním izolačním trojsklem U=0,7 W/m2K - vnitřní sklo vrstvené s bezpečnostní PVB folií celkové tl. 0,76 mm (odolnost P2A), vnější se stříbrnou reflexí; vícebodový elektromotorický zámek s panikovou funkcí a bezpečnostní vložkou, dveřní kování nerez - paniková klika zevnitř + koule zvenku + vodorovné madlo na primárně otevíravém křídle; samozavírač na primárně otevíravém křídle; izolační Al prahový profil; výška výplně je bez podkladního profilu 30 mm; včetně kotevních a vynášecích prvků, napojení s navazujícími sestavami výztužnými spojovacími a dilatačními sloupky | [15 empty] | PP | 2
| VV |  | viz příloha č. D01-1.61 | [15 empty] | VV | 2 | 1 | -1 | 0 | ROZPOCET
| VV |  | schema výplní otvorů - viz. příloha č.2 | [15 empty] | VV | 2 | 1 | -1 | 0 | ROZPOCET
| VV |  | magnetický kontakt EZS | [15 empty] | VV | 2 | 1 | -1 | 0 | ROZPOCET
| VV |  | přístupový systém s identifikací | [15 empty] | VV | 2 | 1 | -1 | 0 | ROZPOCET
| VV |  | 1 |  | 1 | [13 empty] | VV | 2 | 2 | -1 | 1 | ROZPOCET
219 | K | 767-VO/04 | M+D fixní skleněná výplň v rámu z Al profilů s přerušeným tepelným mostem a PU izolací 3091/2310mm , povrch. úprava komaxit v šedém odstínu, RAL 7035 | kus | 1 |  | 0 |  |  |  | základní |  | 0 | 0 | 0 | 0 | 0 | 16 | K | 2 |  |  |  | ROZPOCET | 0 | 0 | 0 | 0 | 0 | 1 | 0 | 16 | 2120959512
| PP |  | fixní skleněná výplň v rámu z Al profilů s přerušeným tepelným mostem a PU izolací; zasklení bezpečnostním izolačním trojsklem U=0,7 W/m2K - vnější sklo vrstvené s bezpečnostní PVB folií celkové tl. 0,76 mm (odolnost P2A) a se stříbrnou reflexí; výška výplně je bez podkladního profilu 30 mm; včetně kotevních a vynášecích prvků, napojení s navazujícími sestavami výztužnými spojovacími a dilatačními sloupky | [15 empty] | PP | 2
| VV |  | viz příloha č. D01-1.61 | [15 empty] | VV | 2 | 1 | -1 | 0 | ROZPOCET
| VV |  | schema výplní otvorů - viz. příloha č.2 | [15 empty] | VV | 2 | 1 | -1 | 0 | ROZPOCET
| VV |  | 1 |  | 1 | [13 empty] | VV | 2 | 2 | -1 | 1 | ROZPOCET
220 | K | 767-VO/05 | M+D kompletizovaná prosklená stěna z Al profilů s přerušeným tepelným mostem a PU izolací 5563/2310mm , povrch. úprava komaxit v šedém odstínu, RAL 7035 | kus | 1 |  | 0 |  |  |  | základní |  | 0 | 0 | 0 | 0 | 0 | 16 | K | 2 |  |  |  | ROZPOCET | 0 | 0 | 0 | 0 | 0 | 1 | 0 | 16 | -44654793
| PP |  | kompletizovaná prosklená stěna z Al profilů s přerušeným tepelným mostem a PU izolací - 1x fixní část + 2x balkonové dveře; balkonové dveře otevíravé a sklápěcí s průchozím rozměrem 1095 x 2210 mm; zasklení bezpečnostním izolačním trojsklem U=0,7 W/m2K - vnitřní sklo vrstvené s bezpečnostní PVB folií celkové tl. 0,76 mm (odolnost P2A), vnější se stříbrnou reflexí; celoobvodové kování s polohovatelnou klikou; balkonový prahový profil; výška výplně je bez podkladního profilu 30 mm; včetně kotevních a vynášecích prvků, napojení s navazujícími sestavami výztužnými spojovacími a dilatačními sloupky | [15 empty] | PP | 2
| VV |  | viz příloha č. D01-1.61 | [15 empty] | VV | 2 | 1 | -1 | 0 | ROZPOCET
| VV |  | schema výplní otvorů - viz. příloha č.2 | [15 empty] | VV | 2 | 1 | -1 | 0 | ROZPOCET
| VV |  | magnetický kontakt EZS | [15 empty] | VV | 2 | 1 | -1 | 0 | ROZPOCET
| VV |  | 1 |  | 1 | [13 empty] | VV | 2 | 2 | -1 | 1 | ROZPOCET
221 | K | 767-VO/06 | M+D fixní skleněná výplň v rámu z Al profilů s přerušeným tepelným mostem a PU izolací 3562/2310mm , povrch. úprava komaxit v šedém odstínu, RAL 7035 | kus | 1 |  | 0 |  |  |  | základní |  | 0 | 0 | 0 | 0 | 0 | 16 | K | 2 |  |  |  | ROZPOCET | 0 | 0 | 0 | 0 | 0 | 1 | 0 | 16 | 1795438537
| PP |  | fixní skleněná výplň v rámu z Al profilů s přerušeným tepelným mostem a PU izolací; zasklení bezpečnostním izolačním trojsklem U=0,7 W/m2K - vnitřní sklo vrstvené s bezpečnostní PVB folií celkové tl. 0,76 mm (odolnost P2A), vnější se stříbrnou reflexí; výška výplně je bez podkladního profilu 30 mm; včetně kotevních a vynášecích prvků, napojení s navazujícími sestavami výztužnými spojovacími a dilatačními sloupky | [15 empty] | PP | 2
| VV |  | viz příloha č. D01-1.61 | [15 empty] | VV | 2 | 1 | -1 | 0 | ROZPOCET
| VV |  | schema výplní otvorů - viz. příloha č.2 | [15 empty] | VV | 2 | 1 | -1 | 0 | ROZPOCET
| VV |  | 1 |  | 1 | [13 empty] | VV | 2 | 2 | -1 | 1 | ROZPOCET
222 | K | 767-VO/07 | M+D kompletizované prosklené dvoukřídlé vstupní dveře z Al profilů s přerušeným tepelným mostem a PU izolací 2322/2310mm , povrch. úprava komaxit v šedém odstínu, RAL 7035 | kus | 1 |  | 0 |  |  |  | základní |  | 0 | 0 | 0 | 0 | 0 | 16 | K | 2 |  |  |  | ROZPOCET | 0 | 0 | 0 | 0 | 0 | 1 | 0 | 16 | 1592976083
| PP |  | kompletizovane prosklene dvouk.idle vstupni dve.e z Al profil. s p.eru.enym tepelnym mostem a PU izolaci; dve.ni k.idla oto.na pr.choziho rozm.ru 2185 x 2220 mm; zaskleni bezpe.nostnim izola.nim trojsklem U=0,7 W/m2K - vnit.ni sklo vrstvene s bezpe.nostni PVB folii celkove tl. 0,76 mm (odolnost P2A), vn.j.i se st.ibrnou reflexi; vicebodovy elektromotoricky zamek s panikovou funkci a bezpe.nostni vlo.kou, dve.ni kovani nerez - panikova klika zevnit. + koule zvenku + vodorovne madlo na primarn. oteviravem k.idle; samozavira. na primarn. oteviravem k.idle; izola.ni Al prahovy profil; vy.ka vypln. je bez podkladniho profilu 30 mm; v.etn. kotevnich a vyna.ecich prvk., napojeni s navazujicimi sestavami vyztu.nymi spojovacimi a dilata.nimi sloupky; ve vy.ce 900 a 1500 mm nad podlahou kontrastni pruh z kruhovych nalepovacich zna.ek O 50 mm vzdalenych max. 150 mm; na celou .i.ku vstupnich dve.i madlo ve vy.ce 800-900 mm (na stran. opa.ne ne. jsou zav.sy) dle Vyhl. ..398/2009 Sb. | [15 empty] | PP | 2
| VV |  | viz příloha č. D01-1.61 | [15 empty] | VV | 2 | 1 | -1 | 0 | ROZPOCET
| VV |  | schema výplní otvorů - viz. příloha č.2 | [15 empty] | VV | 2 | 1 | -1 | 0 | ROZPOCET
| VV |  | magnetický kontakt EZS | [15 empty] | VV | 2 | 1 | -1 | 0 | ROZPOCET
| VV |  | přístupový systém s identifikací | [15 empty] | VV | 2 | 1 | -1 | 0 | ROZPOCET
| VV |  | 1 |  | 1 | [13 empty] | VV | 2 | 2 | -1 | 1 | ROZPOCET
223 | K | 767-VO/08 | M+D kompletizovaná prosklená stěna z Al profilů s přerušeným tepelným mostem a PU izolací 2322/2170mm , povrch. úprava komaxit v šedém odstínu, RAL 7035 | kus | 1 |  | 0 |  |  |  | základní |  | 0 | 0 | 0 | 0 | 0 | 16 | K | 2 |  |  |  | ROZPOCET | 0 | 0 | 0 | 0 | 0 | 1 | 0 | 16 | 1870448990
| PP |  | kompletizovaná prosklená stěna z Al profilů s přerušeným tepelným mostem a PU izolací - 1x fixní část + 1x okenní křídlo otevíravé a sklápěcí; zasklení bezpečnostním izolačním trojsklem U=0,7 W/m2K - vnitřní sklo vrstvené s bezpečnostní PVB folií celkové tl. 0,76 mm (odolnost P2A), vnější se stříbrnou reflexí; celoobvodové kování s polohovatelnou klikou; výška výplně je bez podkladního profilu 30 mm; včetně kotevních a vynášecích prvků, napojení s navazujícími sestavami výztužnými spojovacími a dilatačními sloupky | [15 empty] | PP | 2
| VV |  | viz příloha č. D01-1.61 | [15 empty] | VV | 2 | 1 | -1 | 0 | ROZPOCET
| VV |  | schema výplní otvorů - viz. příloha č.2 | [15 empty] | VV | 2 | 1 | -1 | 0 | ROZPOCET
| VV |  | magnetický kontakt EZS | [15 empty] | VV | 2 | 1 | -1 | 0 | ROZPOCET
| VV |  | 1 |  | 1 | [13 empty] | VV | 2 | 2 | -1 | 1 | ROZPOCET
224 | K | 767-VO/09 | M+D fixní skleněná výplň v rámu z Al profilů s přerušeným tepelným mostem a PU izolací 3091/2170mm , povrch. úprava komaxit v šedém odstínu, RAL 7035 | kus | 1 |  | 0 |  |  |  | základní |  | 0 | 0 | 0 | 0 | 0 | 16 | K | 2 |  |  |  | ROZPOCET | 0 | 0 | 0 | 0 | 0 | 1 | 0 | 16 | -1550661056
| PP |  | fixní skleněná výplň v rámu z Al profilů s přerušeným tepelným mostem a PU izolací; zasklení bezpečnostním izolačním trojsklem U=0,7 W/m2K - vnitřní sklo vrstvené s bezpečnostní PVB folií celkové tl. 0,76 mm (odolnost P2A), vnější se stříbrnou reflexí; výška výplně je bez podkladního profilu 30 mm; včetně kotevních a vynášecích prvků, napojení s navazujícími sestavami výztužnými spojovacími a dilatačními sloupky | [15 empty] | PP | 2
| VV |  | viz příloha č. D01-1.61 | [15 empty] | VV | 2 | 1 | -1 | 0 | ROZPOCET
| VV |  | schema výplní otvorů - viz. příloha č.2 | [15 empty] | VV | 2 | 1 | -1 | 0 | ROZPOCET
| VV |  | 1 |  | 1 | [13 empty] | VV | 2 | 2 | -1 | 1 | ROZPOCET
225 | K | 767-VO/10 | M+D kompletizovaná prosklená stěna z Al profilů s přerušeným tepelným mostem a PU izolací 5563/2170mm , povrch. úprava komaxit v šedém odstínu, RAL 7035 | kus | 1 |  | 0 |  |  |  | základní |  | 0 | 0 | 0 | 0 | 0 | 16 | K | 2 |  |  |  | ROZPOCET | 0 | 0 | 0 | 0 | 0 | 1 | 0 | 16 | 553263835
| PP |  | kompletizovaná prosklená stěna z Al profilů s přerušeným tepelným mostem a PU izolací - 1x fixní část + 2x okenní křídlo otevíravé a sklápěcí; zasklení bezpečnostním izolačním trojsklem U=0,7 W/m2K - vnitřní sklo vrstvené s bezpečnostní PVB folií celkové tl. 0,76 mm (odolnost P2A), vnější se stříbrnou reflexí; celoobvodové kování s polohovatelnou klikou; výška výplně je bez podkladního profilu 30 mm; včetně kotevních a vynášecích prvků, napojení s navazujícími sestavami výztužnými spojovacími a dilatačními sloupky | [15 empty] | PP | 2
| VV |  | viz příloha č. D01-1.61 | [15 empty] | VV | 2 | 1 | -1 | 0 | ROZPOCET
| VV |  | schema výplní otvorů - viz. příloha č.2 | [15 empty] | VV | 2 | 1 | -1 | 0 | ROZPOCET
| VV |  | magnetický kontakt EZS | [15 empty] | VV | 2 | 1 | -1 | 0 | ROZPOCET
| VV |  | 1 |  | 1 | [13 empty] | VV | 2 | 2 | -1 | 1 | ROZPOCET
226 | K | 767-VO/11 | M+D fixní skleněná výplň v rámu z Al profilů s přerušeným tepelným mostem a PU izolací 3562/2170mm , povrch. úprava komaxit v šedém odstínu, RAL 7035 | kus | 1 |  | 0 |  |  |  | základní |  | 0 | 0 | 0 | 0 | 0 | 16 | K | 2 |  |  |  | ROZPOCET | 0 | 0 | 0 | 0 | 0 | 1 | 0 | 16 | -1761642392
| PP |  | fixní skleněná výplň v rámu z Al profilů s přerušeným tepelným mostem a PU izolací; zasklení bezpečnostním izolačním trojsklem U=0,7 W/m2K - vnitřní sklo vrstvené s bezpečnostní PVB folií celkové tl. 0,76 mm (odolnost P2A), vnější se stříbrnou reflexí; výška výplně je bez podkladního profilu 30 mm; včetně kotevních a vynášecích prvků, napojení s navazujícími sestavami výztužnými spojovacími a dilatačními sloupky | [15 empty] | PP | 2
| VV |  | viz příloha č. D01-1.61 | [15 empty] | VV | 2 | 1 | -1 | 0 | ROZPOCET
| VV |  | schema výplní otvorů - viz. příloha č.2 | [15 empty] | VV | 2 | 1 | -1 | 0 | ROZPOCET
| VV |  | 1 |  | 1 | [13 empty] | VV | 2 | 2 | -1 | 1 | ROZPOCET
227 | K | 767-VO/12 | M+D kompletizovaná prosklená stěna z Al profilů s přerušeným tepelným mostem a PU izolací 2322/2170mm , povrch. úprava komaxit v šedém odstínu, RAL 7035 | kus | 1 |  | 0 |  |  |  | základní |  | 0 | 0 | 0 | 0 | 0 | 16 | K | 2 |  |  |  | ROZPOCET | 0 | 0 | 0 | 0 | 0 | 1 | 0 | 16 | 1021142502
| PP |  | kompletizovaná prosklená stěna z Al profilů s přerušeným tepelným mostem a PU izolací - 1x fixní část + 1x okenní křídlo otevíravé a sklápěcí; zasklení bezpečnostním izolačním trojsklem U=0,7 W/m2K - vnitřní sklo vrstvené s bezpečnostní PVB folií celkové tl. 0,76 mm (odolnost P2A), vnější se stříbrnou reflexí; celoobvodové kování s polohovatelnou klikou; výška výplně je bez podkladního profilu 30 mm; včetně kotevních a vynášecích prvků, napojení s navazujícími sestavami výztužnými spojovacími a dilatačními sloupky | [15 empty] | PP | 2
| VV |  | viz příloha č. D01-1.61 | [15 empty] | VV | 2 | 1 | -1 | 0 | ROZPOCET
| VV |  | schema výplní otvorů - viz. příloha č.2 | [15 empty] | VV | 2 | 1 | -1 | 0 | ROZPOCET
| VV |  | magnetický kontakt EZS | [15 empty] | VV | 2 | 1 | -1 | 0 | ROZPOCET
| VV |  | 1 |  | 1 | [13 empty] | VV | 2 | 2 | -1 | 1 | ROZPOCET
228 | K | 767-O/03 | M+D vstupní textilní čistící rohož 1200 x 1800 mm pro střední zatížení, s gumovým náběhem, barva antracitová | 1 | 1 |  | 0 |  |  |  | základní |  | 0 | 0 | 0 | 0 | 0 | 16 | K | 2 |  |  |  | ROZPOCET | 0 | 0 | 0 | 0 | 0 | 1 | 0 | 16 | -776626536
| VV |  | viz příloha č. D01-1.66 | [15 empty] | VV | 2 | 1 | -1 | 0 | ROZPOCET
| VV |  | xxxxxxxxxxxxxxxxxx | [15 empty] | VV | 2 | 1 | -1 | 0 | ROZPOCET
| VV |  | 1 |  | 1 | [13 empty] | VV | 2 | 2 | -1 | 1 | ROZPOCET
229 | K | 767-Z/06 | M+D schodišťové madlo 3-ti segmentové - tažená kruhová ocel prům. 50 mm, povrch. úprava základní + krycí otěruvzdorný nátěr v oranžovém odstínu, RAL | m | 6.85 |  | 0 |  |  |  | základní |  | 0 | 0 | 0 | 0 | 0 | 16 | K | 2 |  |  |  | ROZPOCET | 0 | 0 | 0 | 0 | 0 | 1 | 0 | 16 | 1408813549
| PP |  | schodi..ove madlo 3-ti segmentove - ta.ena kruhova ocel O 50 mm, koncove konzoly - ohyb trubky nava.ene do kruhoveho pouzdra ve st.n. licovaneho s omitkou, delka 1 ks madla max. 3,0 m mezi podporami, pouzdro (celkem 6 ks) - ocelova trubka silnost.nna beze.va O 90x3 mm a O 70x3 mm delky 15 mm soust.edn. nava.ene na kotevni desku 140x140x3 mm (celkem 6 ks) kotvenou do zdiva 4x .roubem M8/70 | [15 empty] | PP | 2
| VV |  | viz příloha č. D01-1.63 | [15 empty] | VV | 2 | 1 | -1 | 0 | ROZPOCET
| VV |  | viz příloha č.1 a č.2 tohoto výpisu | [15 empty] | VV | 2 | 1 | -1 | 0 | ROZPOCET
| VV |  | xxxxxxxxxxxxxxxxxxxxxxxxxxxxxxxx | [15 empty] | VV | 2 | 1 | -1 | 0 | ROZPOCET
| VV |  | 6,85 |  | 6.85 | [13 empty] | VV | 2 | 2 | -1 | 1 | ROZPOCET
230 | K | 767833100 | Montáž žebříků do zdi s bočnicemi s profilové oceli | m | 6.56 |  | 0 | CS ÚRS 2015 01 |  |  | základní |  | 0 | 5e-05 | 0.000328 | 0 | 0 | 16 | K | 2 |  |  |  | ROZPOCET | 0 | 0 | 0 | 0 | 0 | 1 | 0 | 16 | -56276994
| PP |  | Montáž žebříků do zdiva s bočnicemi z profilové oceli, z trubek nebo tenkostěnných profilů | [15 empty] | PP | 2
| VV |  | viz příloha č. D01-1.63 | [15 empty] | VV | 2 | 1 | -1 | 0 | ROZPOCET
| VV |  | 6,56 "Z/07 |  | 6.56 | [13 empty] | VV | 2 | 2 | -1 | 1 | ROZPOCET
231 | K | 767834102 | Příplatek k ceně za montáž žebříků ochranný koš svařovaný | m | 5.75 |  | 0 | CS ÚRS 2015 01 |  |  | základní |  | 0 | 9e-05 | 0.0005175 | 0 | 0 | 16 | K | 2 |  |  |  | ROZPOCET | 0 | 0 | 0 | 0 | 0 | 1 | 0 | 16 | 1312664232
| PP |  | Montáž žebříků Příplatek k cenám za montáž ochranného koše, připevněného svařováním | [15 empty] | PP | 2
| VV |  | 5,75 "Z/07 |  | 5.75 | [13 empty] | VV | 2 | 2 | -1 | 1 | ROZPOCET
232 | M | 553-Z/07 | svařovaná konstrukce příčlového žebříku s ochranným košem - povrch. úprava žárový pozink + krycí nátěr v oranžovém odstínu, RAL | kus | 1 |  | 0 |  |  |  | základní |  | 0 | 0.18883 | 0.18883 | 0 | 0 | 32 | M | 2 |  |  |  | ROZPOCET | 0 | 0 | 0 | 0 | 0 | 1 | 0 | 16 | -1656177679
| PP |  | svařovaná konstrukce příčlového žebříku z ocelových tenkostěnných uzavřených profilů, s ochranným košem z ploché oceli, štěříny z profilu jackl 40x40x3 mm, příčle z profilu jackl 30x30x3 mm s roztečí 300 mm, kotvící konzoly (nosníky) z profilu jackl 60x40x3 mm, kotvení do zdi pomocí navařených kotevních desek 120x160x8 mm kotvených do zdi 4x lepenou kotvou M10x70, ochranný koš se třmeny z ploché oceli 50x8 mm a spojovacími pruty z ploché oceli 50x5 mm, horní nástupní a výstupní plocha z podlahového roštu uloženého na nosných profilech L 60x40x3 mm, svařovaný podlahový rošt oceli ČSN 11 373 s oky 34/38 mm, nosné pásy 30x2 mm s roztečí 34 mm, rozpěrné pruty s roztečí 38 mm, uložení min. 30 mm, uchycení standardními uchycovacími prvky v počtu 4 ks / 1 díl | [15 empty] | PP | 2
| VV |  | viz příloha č. D01-1.63 | [15 empty] | VV | 2 | 1 | -1 | 0 | ROZPOCET
| VV |  | xxxxxxxxxxxxxxxxxxxxxxx | [15 empty] | VV | 2 | 1 | -1 | 0 | ROZPOCET
| VV |  | 1 "Z/07 |  | 1 | [13 empty] | VV | 2 | 2 | -1 | 1 | ROZPOCET
233 | K | 767/08, 09 | neobsazeno |  | 0 |  | 0 |  |  |  | základní |  | 0 | 0 | 0 | 0 | 0 | 16 | K | 2 |  |  |  | ROZPOCET | 0 | 0 | 0 | 0 | 0 | 1 | 0 | 16 | -564620844
234 | K | 767-Z/24 | M+D Nosník kaslíku žaluzie , povrch. úprava komaxit v šedém odstínu, RAL 7035 | kus | 45 |  | 0 |  |  |  | základní |  | 0 | 0 | 0 | 0 | 0 | 16 | K | 2 |  |  |  | ROZPOCET | 0 | 0 | 0 | 0 | 0 | 1 | 0 | 16 | 1704456361
| PP |  | nosník kastlíku žaluzie - atypická ocelová kotva z pásové oceli 50x4 mm, kotva tvaru U 185-140-255 mm á 400 mm - polohy kotev nutno koordinovat s dodavatelem žaluzií vzhledem k polohám kotevních i vodících prvků vlastních žaluzií | [15 empty] | PP | 2
| VV |  | viz příloha č. D01-1.63 | [15 empty] | VV | 2 | 1 | -1 | 0 | ROZPOCET
| VV |  | viz detail D4 | [15 empty] | VV | 2 | 1 | -1 | 0 | ROZPOCET
| VV |  | vč. tvrzených desek PUR | [15 empty] | VV | 2 | 1 | -1 | 0 | ROZPOCET
| VV |  | xxxxxxxxxxxxxxxxxxxxxxx | [15 empty] | VV | 2 | 1 | -1 | 0 | ROZPOCET
| VV |  | 45,00 |  | 45 | [13 empty] | VV | 2 | 2 | -1 | 1 | ROZPOCET
235 | K | 767-Z/25 | M+D Nosník kaslíku žaluzie , povrch. úprava komaxit v šedém odstínu, RAL 7035 | kus | 45 |  | 0 |  |  |  | základní |  | 0 | 0 | 0 | 0 | 0 | 16 | K | 2 |  |  |  | ROZPOCET | 0 | 0 | 0 | 0 | 0 | 1 | 0 | 16 | 1339913399
| PP |  | nosník kastlíku žaluzie - atypická ocelová kotva z pásové oceli 50x4 mm, kotva tvaru U 175-140-245 mm á 400 mm - polohy kotev nutno koordinovat s dodavatelem žaluzií vzhledem k polohám kotevních i vodících prvků vlastních žaluzií | [15 empty] | PP | 2
| VV |  | viz příloha č. D01-1.63 | [15 empty] | VV | 2 | 1 | -1 | 0 | ROZPOCET
| VV |  | viz detail D3 | [15 empty] | VV | 2 | 1 | -1 | 0 | ROZPOCET
| VV |  | vč. tvrzených desek PUR | [15 empty] | VV | 2 | 1 | -1 | 0 | ROZPOCET
| VV |  | xxxxxxxxxxxxxxxxxxxxxxx | [15 empty] | VV | 2 | 1 | -1 | 0 | ROZPOCET
| VV |  | 45,00 |  | 45 | [13 empty] | VV | 2 | 2 | -1 | 1 | ROZPOCET
236 | K | 767-Z/26-29 | neobsazeno |  | 0 |  | 0 |  |  |  | základní |  | 0 | 0 | 0 | 0 | 0 | 16 | K | 2 |  |  |  | ROZPOCET | 0 | 0 | 0 | 0 | 0 | 1 | 0 | 16 | -1009190479
237 | K | 767-Z/30 | M+D Nosník okenního rámu v 1.NP, povrch. úprava antikorozní nátěr aplikovaný po svaření | kus | 24 |  | 0 |  |  |  | základní |  | 0 | 0 | 0 | 0 | 0 | 16 | K | 2 |  |  |  | ROZPOCET | 0 | 0 | 0 | 0 | 0 | 1 | 0 | 16 | -507971852
| PP |  | nosník okenního rámu v 1.NP - průběžná pásovina 100x5 mm navařená na svislé profily U 100x60x60x5 mm á 0,75 m, kotvení do stropní konstrukce přes kotevní desku 200x100 mm tl. 8 mm uchycenou 2x ocelovou kotvou M10x100 | [15 empty] | PP | 2
| VV |  | viz příloha č. D01-1.63 | [15 empty] | VV | 2 | 1 | -1 | 0 | ROZPOCET
| VV |  | - viz příloha č. 3 tohoto výpisu | [15 empty] | VV | 2 | 1 | -1 | 0 | ROZPOCET
| VV |  | - vč. vložené tepelní izolace | [15 empty] | VV | 2 | 1 | -1 | 0 | ROZPOCET
| VV |  | - vč. cementotřískových desek | [15 empty] | VV | 2 | 1 | -1 | 0 | ROZPOCET
| VV |  | xxxxxxxxxxxxxxxxxxxxxx | [15 empty] | VV | 2 | 1 | -1 | 0 | ROZPOCET
| VV |  | 24 |  | 24 | [13 empty] | VV | 2 | 2 | -1 | 1 | ROZPOCET
238 | K | 767-Z/31 | M+D Nosník okenního rámu v 2.NP, povrch. úprava antikorozní nátěr aplikovaný po svaření | kus | 24 |  | 0 |  |  |  | základní |  | 0 | 0 | 0 | 0 | 0 | 16 | K | 2 |  |  |  | ROZPOCET | 0 | 0 | 0 | 0 | 0 | 1 | 0 | 16 | -2089109902
| PP |  | nosník okenního rámu v 2.NP - průběžná pásovina 100x5 mm navařená na svislé profily U 100x60x60x5 mm á 0,75 m, kotvení do stropní konstrukce přes kotevní desku 200x100 mm tl. 8 mm uchycenou 2x ocelovou kotvou M10x100 | [15 empty] | PP | 2
| VV |  | viz příloha č. D01-1.63 | [15 empty] | VV | 2 | 1 | -1 | 0 | ROZPOCET
| VV |  | - viz příloha č. 3 tohoto výpisu | [15 empty] | VV | 2 | 1 | -1 | 0 | ROZPOCET
| VV |  | - vč. vložené tepelní izolace | [15 empty] | VV | 2 | 1 | -1 | 0 | ROZPOCET
| VV |  | - vč. cementotřískových desek | [15 empty] | VV | 2 | 1 | -1 | 0 | ROZPOCET
| VV |  | xxxxxxxxxxxxxxxxxxxxxx | [15 empty] | VV | 2 | 1 | -1 | 0 | ROZPOCET
| VV |  | 24 |  | 24 | [13 empty] | VV | 2 | 2 | -1 | 1 | ROZPOCET
239 | K | 767-Z/32 | Oplechování vnitřní části kastlíku hladkým plechem tl. 1,5 mm, r.š. 860 mm, v barvě oken, lepit k PUR deskám | m | 17.3 |  | 0 |  |  |  | základní |  | 0 | 0 | 0 | 0 | 0 | 16 | K | 2 |  |  |  | ROZPOCET | 0 | 0 | 0 | 0 | 0 | 1 | 0 | 16 | 216980183
| VV |  | viz příloha č. D01-1.63 | [15 empty] | VV | 2 | 1 | -1 | 0 | ROZPOCET
| VV |  | viz detail D4 | [15 empty] | VV | 2 | 1 | -1 | 0 | ROZPOCET
| VV |  | povrch. úprava - komaxit v šedém odstínu, RAL 7035 vč. | [15 empty] | VV | 2 | 1 | -1 | 0 | ROZPOCET
| VV |  | xxxxxxxxxxxxxxx | [15 empty] | VV | 2 | 1 | -1 | 0 | ROZPOCET
| VV |  | 17,30 "Z/32 |  | 17.3 | [13 empty] | VV | 2 | 2 | -1 | 1 | ROZPOCET
240 | K | 767-Z/33 | M+D Oplechování vnitřní části kastlíku hladkým plechem tl. 1,5 mm, r.š. 840 mm, v barvě oken, lepit k PUR deskám | m | 17.3 |  | 0 |  |  |  | základní |  | 0 | 0 | 0 | 0 | 0 | 16 | K | 2 |  |  |  | ROZPOCET | 0 | 0 | 0 | 0 | 0 | 1 | 0 | 16 | -313657054
| VV |  | viz příloha č. D01-1.63 | [15 empty] | VV | 2 | 1 | -1 | 0 | ROZPOCET
| VV |  | viz detail D3 | [15 empty] | VV | 2 | 1 | -1 | 0 | ROZPOCET
| VV |  | povrch. úprava - komaxit v šedém odstínu, RAL 7035 vč. | [15 empty] | VV | 2 | 1 | -1 | 0 | ROZPOCET
| VV |  | xxxxxxxxxxxxxxx | [15 empty] | VV | 2 | 1 | -1 | 0 | ROZPOCET
| VV |  | 17,30 "Z/33 |  | 17.3 | [13 empty] | VV | 2 | 2 | -1 | 1 | ROZPOCET
241 | K | 767-Z/34 | neobsazeno |  | 0 |  | 0 |  |  |  | základní |  | 0 | 0 | 0 | 0 | 0 | 16 | K | 2 |  |  |  | ROZPOCET | 0 | 0 | 0 | 0 | 0 | 1 | 0 | 16 | -628735028
242 | K | 767-Z/35 | M+D Al poklop 600/600mm pro zadláždění zalitý betonem C 30/37 (poklop kabelové šachty) | kus | 1 |  | 0 |  |  |  | základní |  | 0 | 0 | 0 | 0 | 0 | 16 | K | 2 |  |  |  | ROZPOCET | 0 | 0 | 0 | 0 | 0 | 1 | 0 | 16 | -1490743281
| PP |  | hliníkový šachtový poklop 600x600 mm - pro zadláždění, s těsněním, nosnost 5t, vč. rámu s kotvícími prvky vnější rozměr rámu 715/715mm | [15 empty] | PP | 2
| VV |  | viz příloha č. D01-1.63 | [15 empty] | VV | 2 | 1 | -1 | 0 | ROZPOCET
| VV |  | xxxxxxxxxxxxxxxxxxxxxx | [15 empty] | VV | 2 | 1 | -1 | 0 | ROZPOCET
| VV |  | 1 |  | 1 | [13 empty] | VV | 2 | 2 | -1 | 1 | ROZPOCET
| D | 777 | Podlahy lité |  |  |  | 0 | [5 empty] | 0 |  | 0.16335 |  | 0 | 2 | D | 1 |  |  |  | ROZPOCET | [6 empty] | 0
243 | K | 777-PC01 | Interiérová epoxidová podlahová stěrka odolná vůči vodě, bezprašný, protiskluzný povrch tl 2 mm, vč. fabionu v. = 70mm | m2 | 16.25 |  | 0 |  |  |  | základní |  | 0 | 0.0051 | 0.082875 | 0 | 0 | 16 | K | 2 |  |  |  | ROZPOCET | 0 | 0 | 0 | 0 | 0 | 1 | 0 | 16 | 695150746
| PP |  | interiérová epoxidová podlahová stěrka odolná vůči vodě, bezprašný, protiskluzný povrch (součinitel smykového tření větší nebo rovno 0,5 nebo úhel kluzu větší nebo rovno 10°), bezesparé provedení, povrch opatřit transparentním matným lakem, imitace betonového povrchu, odstín bude upřesněn při realizaci. Podlahová stěrka bude pomocí fabionu vytažena do výšky 70 mm na stěnu a bude zapuštěna cca 5-10 mm pod úroveň navazujícího keramického obkladu založeného na zakládací liště. | [15 empty] | PP | 2
| VV |  | viz příloha D01-1.60 | [15 empty] | VV | 2 | 1 | -1 | 0 | ROZPOCET
| VV |  | - bude vytažena pomocí fabionu do výšky 70mm na stěnu | [15 empty] | VV | 2 | 1 | -1 | 0 | ROZPOCET
| VV |  | - bude zapuštěna cca 5-10mm pod úroveň navazujícího ker. obkladu | [15 empty] | VV | 2 | 1 | -1 | 0 | ROZPOCET
| VV |  | xxxxxxxxxxxxxxxxxxxxxxxxx | [15 empty] | VV | 2 | 1 | -1 | 0 | ROZPOCET
| VV |  | 1,15+4,10 "skladba P03a |  | 5.25 | [13 empty] | VV | 2 | 2 | -1 | 0 | ROZPOCET
| VV |  | 2,00 "skladba P03b |  | 2 | [13 empty] | VV | 2 | 2 | -1 | 0 | ROZPOCET
| VV |  | 5,25+3,75 "skladba P12 |  | 9 | [13 empty] | VV | 2 | 2 | -1 | 0 | ROZPOCET
| VV |  | Součet |  | 16.25 | [13 empty] | VV | 2 | 4 | -1 | 1 | ROZPOCET
244 | K | 777- PC02 | Interiérová stěrka epoxidová tl 5 mm - na schodišti - skladba P20 | m2 | 15.779 |  | 0 |  |  |  | základní |  | 0 | 0.0051 | 0.080473 | 0 | 0 | 16 | K | 2 |  |  |  | ROZPOCET | 0 | 0 | 0 | 0 | 0 | 1 | 0 | 16 | -1214551885
| VV |  | viz příloha D01-1.60 | [15 empty] | VV | 2 | 1 | -1 | 0 | ROZPOCET
| VV |  | - bezprašný protiskluzný povrch | [15 empty] | VV | 2 | 1 | -1 | 0 | ROZPOCET
| VV |  | - bezesparé provedení | [15 empty] | VV | 2 | 1 | -1 | 0 | ROZPOCET
| VV |  | xxxxxxxxxxxxxxxxxxxxxxxxxxxxxxx | [15 empty] | VV | 2 | 1 | -1 | 0 | ROZPOCET
| VV |  | (0,176+0,28)*1,20*9 "SR1 - stupně a postupnice |  | 4.925 | [13 empty] | VV | 2 | 2 | -1 | 0 | ROZPOCET
| VV |  | (0,176+0,28)*1,20*8 "SR2 |  | 4.378 | [13 empty] | VV | 2 | 2 | -1 | 0 | ROZPOCET
| VV |  | (0,176+0,28)*1,20*3 "SR3 |  | 1.642 | [13 empty] | VV | 2 | 2 | -1 | 0 | ROZPOCET
| VV |  | 1,25*1,25*2 "mezipodesty |  | 3.125 | [13 empty] | VV | 2 | 2 | -1 | 0 | ROZPOCET
| VV |  | 0,15*0,95 |  | 0.143 | [13 empty] | VV | 2 | 2 | -1 | 0 | ROZPOCET
| VV |  | 1,20*1,305 "podesta |  | 1.566 | [13 empty] | VV | 2 | 2 | -1 | 0 | ROZPOCET
| VV |  | Součet |  | 15.779 | [13 empty] | VV | 2 | 4 | -1 | 1 | ROZPOCET
245 | K | 998777102 | Přesun hmot tonážní pro podlahy lité v objektech v do 12 m | t | 0.163 |  | 0 | CS ÚRS 2015 01 |  |  | základní |  | 0 | 0 | 0 | 0 | 0 | 16 | K | 2 |  |  |  | ROZPOCET | 0 | 0 | 0 | 0 | 0 | 1 | 0 | 16 | -1638080518
| PP |  | Přesun hmot pro podlahy lité stanovený z hmotnosti přesunovaného materiálu vodorovná dopravní vzdálenost do 50 m v objektech výšky přes 6 do 12 m | [15 empty] | PP | 2
| D | 781 | Dokončovací práce - obklady |  |  |  | 0 | [5 empty] | 0 |  | 1.3002 |  | 0 | 2 | D | 1 |  |  |  | ROZPOCET | [6 empty] | 0
246 | K | 781414112 | Montáž obkladaček vnitřních pórovinových pravoúhlých do 25 ks/m2 lepených flexibilním lepidlem | m2 | 79.242 |  | 0 | CS ÚRS 2015 01 |  |  | základní |  | 0 | 0.003 | 0.23773 | 0 | 0 | 16 | K | 2 |  |  |  | ROZPOCET | 0 | 0 | 0 | 0 | 0 | 1 | 0 | 16 | 1096346730
| PP |  | Montáž obkladů vnitřních stěn z obkladaček a dekorů (listel) pórovinových lepených flexibilním lepidlem z obkladaček pravoúhlých přes 22 do 25 ks/m2 | [15 empty] | PP | 2
| VV |  | 2,20*(0,835+2,40)*2 "m.č. 1.06 |  | 14.234 | [13 empty] | VV | 2 | 2 | -1 | 0 | ROZPOCET
| VV |  | -0,60*2,00 |  | -1.2 | [13 empty] | VV | 2 | 2 | -1 | 0 | ROZPOCET
| VV |  | Mezisoučet |  | 13.034 | [13 empty] | VV | 2 | 3 | -1 | 0 | ROZPOCET
| VV |  | 2,20*(0,835+1,425)*2 "m.č. 1.07 |  | 9.944 | [13 empty] | VV | 2 | 2 | -1 | 0 | ROZPOCET
| VV |  | -0,60*2,00 |  | -1.2 | [13 empty] | VV | 2 | 2 | -1 | 0 | ROZPOCET
| VV |  | Mezisoučet |  | 8.744 | [13 empty] | VV | 2 | 3 | -1 | 0 | ROZPOCET
| VV |  | 2,20*(2,23+2,65)*2 "m.č. 1.08 |  | 21.472 | [13 empty] | VV | 2 | 2 | -1 | 0 | ROZPOCET
| VV |  | -0,60*2,00 |  | -1.2 | [13 empty] | VV | 2 | 2 | -1 | 0 | ROZPOCET
| VV |  | Mezisoučet |  | 20.272 | [13 empty] | VV | 2 | 3 | -1 | 0 | ROZPOCET
| VV |  | 2,20*(3,115+1,70)*2 "m.č. 2.05 |  | 21.186 | [13 empty] | VV | 2 | 2 | -1 | 0 | ROZPOCET
| VV |  | -0,80*2,00 |  | -1.6 | [13 empty] | VV | 2 | 2 | -1 | 0 | ROZPOCET
| VV |  | Mezisoučet |  | 19.586 | [13 empty] | VV | 2 | 3 | -1 | 0 | ROZPOCET
| VV |  | 2,20*(3,115+1,25)*2 "m.č. 2.06 |  | 19.206 | [13 empty] | VV | 2 | 2 | -1 | 0 | ROZPOCET
| VV |  | -0,80*2,00 |  | -1.6 | [13 empty] | VV | 2 | 2 | -1 | 0 | ROZPOCET
| VV |  | Mezisoučet |  | 17.606 | [13 empty] | VV | 2 | 3 | -1 | 0 | ROZPOCET
| VV |  | Součet |  | 79.242 | [13 empty] | VV | 2 | 4 | -1 | 1 | ROZPOCET
247 | M | 5976102 | obkládačky keramické - dle výběru investora - cena předběžná | m2 | 87.166 |  | 0 |  |  |  | základní |  | 0 | 0.0118 | 1.0286 | 0 | 0 | 32 | M | 2 |  |  |  | ROZPOCET | 0 | 0 | 0 | 0 | 0 | 1 | 0 | 16 | -2107799788
| VV |  | pro výběr dodavatele - počítat 320,00Kč/m2 | [15 empty] | VV | 2 | 1 | -1 | 0 | ROZPOCET
| VV |  | xxxxxxxxxxxxxxxxxxxxxxxxxxxxxxxxxxx | [15 empty] | VV | 2 | 1 | -1 | 0 | ROZPOCET
| VV |  | 79,242*1,10 |  | 87.166 | [13 empty] | VV | 2 | 2 | -1 | 1 | ROZPOCET
248 | K | 781494511 | Plastové profily ukončovací lepené flexibilním lepidlem | m | 39.11 |  | 0 | CS ÚRS 2015 01 |  |  | základní |  | 0 | 0.00026 | 0.010169 | 0 | 0 | 16 | K | 2 |  |  |  | ROZPOCET | 0 | 0 | 0 | 0 | 0 | 1 | 0 | 16 | 1976122089
| PP |  | Ostatní prvky plastové profily ukončovací a dilatační lepené flexibilním lepidlem ukončovací | [15 empty] | PP | 2
| VV |  | (0,835+2,40)*2 "m.č. 1.06 |  | 6.47 | [13 empty] | VV | 2 | 2 | -1 | 0 | ROZPOCET
| VV |  | (0,835+1,425)*2 "m.č. 1.07 |  | 4.52 | [13 empty] | VV | 2 | 2 | -1 | 0 | ROZPOCET
| VV |  | (2,23+2,65)*2 "m.č. 1.08 |  | 9.76 | [13 empty] | VV | 2 | 2 | -1 | 0 | ROZPOCET
| VV |  | (3,115+1,70)*2 "m.č. 2.05 |  | 9.63 | [13 empty] | VV | 2 | 2 | -1 | 0 | ROZPOCET
| VV |  | (3,115+1,25)*2 "m.č. 2.06 |  | 8.73 | [13 empty] | VV | 2 | 2 | -1 | 0 | ROZPOCET
| VV |  | Součet |  | 39.11 | [13 empty] | VV | 2 | 4 | -1 | 1 | ROZPOCET
249 | K | 781495111 | Penetrace podkladu vnitřních obkladů | m2 | 79.242 |  | 0 | CS ÚRS 2015 01 |  |  | základní |  | 0 | 0.0003 | 0.023773 | 0 | 0 | 16 | K | 2 |  |  |  | ROZPOCET | 0 | 0 | 0 | 0 | 0 | 1 | 0 | 16 | -1825204919
| PP |  | Ostatní prvky ostatní práce penetrace podkladu | [15 empty] | PP | 2
| VV |  | 79,242 |  | 79.242 | [13 empty] | VV | 2 | 2 | -1 | 1 | ROZPOCET
250 | K | 998781102 | Přesun hmot tonážní pro obklady keramické v objektech v do 12 m | t | 1.3 |  | 0 | CS ÚRS 2015 01 |  |  | základní |  | 0 | 0 | 0 | 0 | 0 | 16 | K | 2 |  |  |  | ROZPOCET | 0 | 0 | 0 | 0 | 0 | 1 | 0 | 16 | -541589473
| PP |  | Přesun hmot pro obklady keramické stanovený z hmotnosti přesunovaného materiálu vodorovná dopravní vzdálenost do 50 m v objektech výšky přes 6 do 12 m | [15 empty] | PP | 2
| D | 783 | Dokončovací práce - nátěry |  |  |  | 0 | [5 empty] | 0 |  | 0.051285 |  | 0 | 2 | D | 1 |  |  |  | ROZPOCET | [6 empty] | 0
251 | K | 783221110 | Nátěry syntetické KDK barva šedém odstínu, RAL 7035 - bude upřesněn při realizaci 1x antikorozní, 1x základní, 1x email | m2 | 15.612 |  | 0 |  |  |  | základní |  | 0 | 0.00051 | 0.0079621 | 0 | 0 | 16 | K | 2 |  |  |  | ROZPOCET | 0 | 0 | 0 | 0 | 0 | 1 | 0 | 16 | 312678653
| PP |  | Nátěry kovových stavebních doplňkových konstrukcí syntetické na vzduchu schnoucí dražšími barvami (např. Düfa, …) lesklý povrch 1x antikorozní, 1x základní 1x email | [15 empty] | PP | 2
| VV |  | (2*1,97+0,60)*(0,145+0,10)*3 "Z/01 |  | 3.337 | [13 empty] | VV | 2 | 2 | -1 | 0 | ROZPOCET
| VV |  | (2*1,97+0,80)*(0,145+0,10)*4 "Z/02 |  | 4.645 | [13 empty] | VV | 2 | 2 | -1 | 0 | ROZPOCET
| VV |  | (2*1,97+0,90)*(0,145+0,10)*2 "Z/03 |  | 2.372 | [13 empty] | VV | 2 | 2 | -1 | 0 | ROZPOCET
| VV |  | (2*1,97+0,90)*(0,145+0,10)*1 "Z/04 |  | 1.186 | [13 empty] | VV | 2 | 2 | -1 | 0 | ROZPOCET
| VV |  | (2*1,97+1,60)*(0,145+0,10)*3 "Z/04 |  | 4.072 | [13 empty] | VV | 2 | 2 | -1 | 0 | ROZPOCET
| VV |  | Součet |  | 15.612 | [13 empty] | VV | 2 | 4 | -1 | 1 | ROZPOCET
252 | K | 78381PC01 | Nátěry omítek stěn omyvatelné | m2 | 42.894 |  | 0 |  |  |  | základní |  | 0 | 0.00101 | 0.043323 | 0 | 0 | 16 | K | 2 |  |  |  | ROZPOCET | 0 | 0 | 0 | 0 | 0 | 1 | 0 | 16 | -316062046
| VV |  | 1,80*(6,03+9,15)*2 "m.č. 1.02 |  | 54.648 | [13 empty] | VV | 2 | 2 | -1 | 0 | ROZPOCET
| VV |  | -8,75*1,80 |  | -15.75 | [13 empty] | VV | 2 | 2 | -1 | 0 | ROZPOCET
| VV |  | -1,60*1,80*3 |  | -8.64 | [13 empty] | VV | 2 | 2 | -1 | 0 | ROZPOCET
| VV |  | -0,80*1,80 |  | -1.44 | [13 empty] | VV | 2 | 2 | -1 | 0 | ROZPOCET
| VV |  | Mezisoučet |  | 28.818 | [13 empty] | VV | 2 | 3 | -1 | 0 | ROZPOCET
| VV |  | 1,80*(2,70+2,51)*2 "m.č. 1.05 |  | 18.756 | [13 empty] | VV | 2 | 2 | -1 | 0 | ROZPOCET
| VV |  | -0,80*1,80 |  | -1.44 | [13 empty] | VV | 2 | 2 | -1 | 0 | ROZPOCET
| VV |  | -0,60*1,80*3 |  | -3.24 | [13 empty] | VV | 2 | 2 | -1 | 0 | ROZPOCET
| VV |  | Mezisoučet |  | 14.076 | [13 empty] | VV | 2 | 3 | -1 | 0 | ROZPOCET
| VV |  | Součet |  | 42.894 | [13 empty] | VV | 2 | 4 | -1 | 1 | ROZPOCET
| D | 784 | Dokončovací práce - malby a tapety |  |  |  | 0 | [5 empty] | 0 |  | 0.014536 |  | 0 | 2 | D | 1 |  |  |  | ROZPOCET | [6 empty] | 0
253 | K | 784211101 | Dvojnásobné bílé malby ze směsí za mokra výborně otěruvzdorných v místnostech výšky do 3,80 m | m2 | 55.908 |  | 0 | CS ÚRS 2015 01 |  |  | základní |  | 0 | 0.00026 | 0.014536 | 0 | 0 | 16 | K | 2 |  |  |  | ROZPOCET | 0 | 0 | 0 | 0 | 0 | 1 | 0 | 16 | 683942620
| PP |  | Malby z malířských směsí otěruvzdorných za mokra dvojnásobné, bílé za mokra otěruvzdorné výborně v místnostech výšky do 3,80 m | [15 empty] | PP | 2
| VV |  | 10,014+23,45 "SDK podhledy |  | 33.464 | [13 empty] | VV | 2 | 2 | -1 | 0 | ROZPOCET
| VV |  | stěny | [15 empty] | VV | 2 | 1 | -1 | 0 | ROZPOCET
| VV |  | 2,60*(0,835+2,40)*2 "m.č. 1.06 |  | 16.822 | [13 empty] | VV | 2 | 2 | -1 | 0 | ROZPOCET
| VV |  | 2,60*(0,835+1,425)*2 "m.č. 1.07 |  | 11.752 | [13 empty] | VV | 2 | 2 | -1 | 0 | ROZPOCET
| VV |  | 2,60*(2,23+2,65)*2 "m.č. 1.08 |  | 25.376 | [13 empty] | VV | 2 | 2 | -1 | 0 | ROZPOCET
| VV |  | 2,60*(3,115+1,70)*2 "m.č. 2.05 |  | 25.038 | [13 empty] | VV | 2 | 2 | -1 | 0 | ROZPOCET
| VV |  | 2,60*(3,115+1,25)*2 "m.č. 2.06 |  | 22.698 | [13 empty] | VV | 2 | 2 | -1 | 0 | ROZPOCET
| VV |  | Mezisoučet |  | 135.15 | [13 empty] | VV | 2 | 3 | -1 | 0 | ROZPOCET
| VV |  | -79,242 "odpočet obkladů |  | -79.242 | [13 empty] | VV | 2 | 2 | -1 | 0 | ROZPOCET
| VV |  | Součet |  | 55.908 | [13 empty] | VV | 2 | 4 | -1 | 1 | ROZPOCET
| D | 786 | Dokončovací práce - čalounické úpravy |  |  |  | 0 | [5 empty] | 0 |  | 0 |  | 0 | 2 | D | 1 |  |  |  | ROZPOCET | [6 empty] | 0
254 | K | 786-Z/10 | M+D exteriérová jednodílná žaluzie Z-90, bez krycího plechu pro svazek žaluzie, výrob. rozměr 2320/2580mm, povrch. úprava komaxit v šedém odstínu, RAL 7035 | kus | 1 |  | 0 |  |  |  | základní |  | 0 | 0 | 0 | 0 | 0 | 16 | K | 2 |  |  |  | ROZPOCET | 0 | 0 | 0 | 0 | 0 | 1 | 0 | 16 | 1055359169
| PP |  | exteriérová jednodílná žaluzie Z-90, bez krycího plechu pro svazek žaluzie, inatalace do podomítkového kastlíku z tvrzených PUR desek, ovládání elektrické, včetně kotevních konzol; součástí dodávky veškeré kotevní prvky (i pomocné) | [15 empty] | PP | 2
| VV |  | viz příloha č. D01-1.63 | [15 empty] | VV | 2 | 1 | -1 | 0 | ROZPOCET
| VV |  | napojení na záložní zdroj | [15 empty] | VV | 2 | 1 | -1 | 0 | ROZPOCET
| VV |  | osazení svazku - viz det. D4 | [15 empty] | VV | 2 | 1 | -1 | 0 | ROZPOCET
| VV |  | xxxxxxxxxxxxxxxxxxxxx | [15 empty] | VV | 2 | 1 | -1 | 0 | ROZPOCET
| VV |  | 1 |  | 1 | [13 empty] | VV | 2 | 2 | -1 | 1 | ROZPOCET
255 | K | 786-Z/11 | M+D exteriérová jednodílná žaluzie Z-90, bez krycího plechu pro svazek žaluzie, výrob. rozměr 3580/2580mm, povrch. úprava komaxit v šedém odstínu, RAL 7035 | kus | 1 |  | 0 |  |  |  | základní |  | 0 | 0 | 0 | 0 | 0 | 16 | K | 2 |  |  |  | ROZPOCET | 0 | 0 | 0 | 0 | 0 | 1 | 0 | 16 | -447439326
| PP |  | exteriérová jednodílná žaluzie Z-90, bez krycího plechu pro svazek žaluzie, inatalace do podomítkového kastlíku z tvrzených PUR desek, ovládání elektrické, včetně kotevních konzol; součástí dodávky veškeré kotevní prvky (i pomocné) | [15 empty] | PP | 2
| VV |  | viz příloha č. D01-1.63 | [15 empty] | VV | 2 | 1 | -1 | 0 | ROZPOCET
| VV |  | osazení svazku - viz det. D4 | [15 empty] | VV | 2 | 1 | -1 | 0 | ROZPOCET
| VV |  | xxxxxxxxxxxxxxxxxxxxx | [15 empty] | VV | 2 | 1 | -1 | 0 | ROZPOCET
| VV |  | 1 |  | 1 | [13 empty] | VV | 2 | 2 | -1 | 1 | ROZPOCET
256 | K | 786-Z/12 | M+D exteriérová jednodílná žaluzie Z-90, bez krycího plechu pro svazek žaluzie, výrob. rozměr 1240/2580mm, povrch. úprava komaxit v šedém odstínu, RAL 7035 | kus | 1 |  | 0 |  |  |  | základní |  | 0 | 0 | 0 | 0 | 0 | 16 | K | 2 |  |  |  | ROZPOCET | 0 | 0 | 0 | 0 | 0 | 1 | 0 | 16 | -751070801
| PP |  | exteriérová jednodílná žaluzie Z-90, bez krycího plechu pro svazek žaluzie, inatalace do podomítkového kastlíku z tvrzených PUR desek, ovládání elektrické, včetně kotevních konzol; součástí dodávky veškeré kotevní prvky (i pomocné) | [15 empty] | PP | 2
| VV |  | viz příloha č. D01-1.63 | [15 empty] | VV | 2 | 1 | -1 | 0 | ROZPOCET
| VV |  | osazení svazku - viz det. D4 | [15 empty] | VV | 2 | 1 | -1 | 0 | ROZPOCET
| VV |  | xxxxxxxxxxxxxxxxxxxxx | [15 empty] | VV | 2 | 1 | -1 | 0 | ROZPOCET
| VV |  | 1 |  | 1 | [13 empty] | VV | 2 | 2 | -1 | 1 | ROZPOCET
257 | K | 786-Z/13 | M+D exteriérová jednodílná žaluzie Z-90, bez krycího plechu pro svazek žaluzie, výrob. rozměr 3060/2580mm, povrch. úprava komaxit v šedém odstínu, RAL 7035 | kus | 1 |  | 0 |  |  |  | základní |  | 0 | 0 | 0 | 0 | 0 | 16 | K | 2 |  |  |  | ROZPOCET | 0 | 0 | 0 | 0 | 0 | 1 | 0 | 16 | 2046050205
| PP |  | exteriérová jednodílná žaluzie Z-90, bez krycího plechu pro svazek žaluzie, inatalace do podomítkového kastlíku z tvrzených PUR desek, ovládání elektrické, včetně kotevních konzol; součástí dodávky veškeré kotevní prvky (i pomocné) | [15 empty] | PP | 2
| VV |  | viz příloha č. D01-1.63 | [15 empty] | VV | 2 | 1 | -1 | 0 | ROZPOCET
| VV |  | osazení svazku - viz det. D4 | [15 empty] | VV | 2 | 1 | -1 | 0 | ROZPOCET
| VV |  | xxxxxxxxxxxxxxxxxxxxx | [15 empty] | VV | 2 | 1 | -1 | 0 | ROZPOCET
| VV |  | 1 |  | 1 | [13 empty] | VV | 2 | 2 | -1 | 1 | ROZPOCET
258 | K | 786-Z/14 | M+D exteriérová jednodílná žaluzie Z-90, bez krycího plechu pro svazek žaluzie, výrob. rozměr 1240/2580mm, povrch. úprava komaxit v šedém odstínu, RAL 7035 | kus | 1 |  | 0 |  |  |  | základní |  | 0 | 0 | 0 | 0 | 0 | 16 | K | 2 |  |  |  | ROZPOCET | 0 | 0 | 0 | 0 | 0 | 1 | 0 | 16 | -1154829205
| PP |  | exteriérová jednodílná žaluzie Z-90, bez krycího plechu pro svazek žaluzie, inatalace do podomítkového kastlíku z tvrzených PUR desek, ovládání elektrické, včetně kotevních konzol; součástí dodávky veškeré kotevní prvky (i pomocné) | [15 empty] | PP | 2
| VV |  | viz příloha č. D01-1.63 | [15 empty] | VV | 2 | 1 | -1 | 0 | ROZPOCET
| VV |  | osazení svazku - viz det. D4 | [15 empty] | VV | 2 | 1 | -1 | 0 | ROZPOCET
| VV |  | xxxxxxxxxxxxxxxxxxxxx | [15 empty] | VV | 2 | 1 | -1 | 0 | ROZPOCET
| VV |  | 1 |  | 1 | [13 empty] | VV | 2 | 2 | -1 | 1 | ROZPOCET
259 | K | 786-Z/15 | M+D exteriérová jednodílná žaluzie Z-90, bez krycího plechu pro svazek žaluzie, výrob. rozměr 3080/2580mm, povrch. úprava komaxit v šedém odstínu, RAL 7035 | kus | 1 |  | 0 |  |  |  | základní |  | 0 | 0 | 0 | 0 | 0 | 16 | K | 2 |  |  |  | ROZPOCET | 0 | 0 | 0 | 0 | 0 | 1 | 0 | 16 | 845522909
| PP |  | exteriérová jednodílná žaluzie Z-90, bez krycího plechu pro svazek žaluzie, inatalace do podomítkového kastlíku z tvrzených PUR desek, ovládání elektrické, včetně kotevních konzol; součástí dodávky veškeré kotevní prvky (i pomocné) | [15 empty] | PP | 2
| VV |  | viz příloha č. D01-1.63 | [15 empty] | VV | 2 | 1 | -1 | 0 | ROZPOCET
| VV |  | osazení svazku - viz det. D4 | [15 empty] | VV | 2 | 1 | -1 | 0 | ROZPOCET
| VV |  | xxxxxxxxxxxxxxxxxxxxx | [15 empty] | VV | 2 | 1 | -1 | 0 | ROZPOCET
| VV |  | 1 |  | 1 | [13 empty] | VV | 2 | 2 | -1 | 1 | ROZPOCET
260 | K | 786-Z/16 | M+D exteriérová jednodílná žaluzie Z-90, bez krycího plechu pro svazek žaluzie, výrob. rozměr 2320/2580mm, povrch. úprava komaxit v šedém odstínu, RAL 7035 | kus | 1 |  | 0 |  |  |  | základní |  | 0 | 0 | 0 | 0 | 0 | 16 | K | 2 |  |  |  | ROZPOCET | 0 | 0 | 0 | 0 | 0 | 1 | 0 | 16 | -1075538607
| PP |  | exteriérová jednodílná žaluzie Z-90, bez krycího plechu pro svazek žaluzie, inatalace do podomítkového kastlíku z tvrzených PUR desek, ovládání elektrické, včetně kotevních konzol; součástí dodávky veškeré kotevní prvky (i pomocné) | [15 empty] | PP | 2
| VV |  | viz příloha č. D01-1.63 | [15 empty] | VV | 2 | 1 | -1 | 0 | ROZPOCET
| VV |  | osazení svazku - viz det. D4 | [15 empty] | VV | 2 | 1 | -1 | 0 | ROZPOCET
| VV |  | xxxxxxxxxxxxxxxxxxxxx | [15 empty] | VV | 2 | 1 | -1 | 0 | ROZPOCET
| VV |  | 1 |  | 1 | [13 empty] | VV | 2 | 2 | -1 | 1 | ROZPOCET
261 | K | 786-Z/17 | M+D exteriérová jednodílná žaluzie Z-90, bez krycího plechu pro svazek žaluzie, výrob. rozměr 2320/2450mm, povrch. úprava komaxit v šedém odstínu, RAL 7035 | kus | 1 |  | 0 |  |  |  | základní |  | 0 | 0 | 0 | 0 | 0 | 16 | K | 2 |  |  |  | ROZPOCET | 0 | 0 | 0 | 0 | 0 | 1 | 0 | 16 | 484929656
| PP |  | exteriérová jednodílná žaluzie Z-90, bez krycího plechu pro svazek žaluzie, inatalace do podomítkového kastlíku z tvrzených PUR desek, ovládání elektrické, včetně kotevních konzol; součástí dodávky veškeré kotevní prvky (i pomocné) | [15 empty] | PP | 2
| VV |  | viz příloha č. D01-1.63 | [15 empty] | VV | 2 | 1 | -1 | 0 | ROZPOCET
| VV |  | osazení svazku - viz det. D3 | [15 empty] | VV | 2 | 1 | -1 | 0 | ROZPOCET
| VV |  | xxxxxxxxxxxxxxxxxxxxx | [15 empty] | VV | 2 | 1 | -1 | 0 | ROZPOCET
| VV |  | 1 |  | 1 | [13 empty] | VV | 2 | 2 | -1 | 1 | ROZPOCET
262 | K | 786-Z/18 | M+D exteriérová jednodílná žaluzie Z-90, bez krycího plechu pro svazek žaluzie, výrob. rozměr 3580/2450mm, povrch. úprava komaxit v šedém odstínu, RAL 7035 | kus | 1 |  | 0 |  |  |  | základní |  | 0 | 0 | 0 | 0 | 0 | 16 | K | 2 |  |  |  | ROZPOCET | 0 | 0 | 0 | 0 | 0 | 1 | 0 | 16 | -1300006769
| PP |  | exteriérová jednodílná žaluzie Z-90, bez krycího plechu pro svazek žaluzie, inatalace do podomítkového kastlíku z tvrzených PUR desek, ovládání elektrické, včetně kotevních konzol; součástí dodávky veškeré kotevní prvky (i pomocné) | [15 empty] | PP | 2
| VV |  | viz příloha č. D01-1.63 | [15 empty] | VV | 2 | 1 | -1 | 0 | ROZPOCET
| VV |  | osazení svazku - viz det. D3 | [15 empty] | VV | 2 | 1 | -1 | 0 | ROZPOCET
| VV |  | xxxxxxxxxxxxxxxxxxxxx | [15 empty] | VV | 2 | 1 | -1 | 0 | ROZPOCET
| VV |  | 1 |  | 1 | [13 empty] | VV | 2 | 2 | -1 | 1 | ROZPOCET
263 | K | 786-Z/19 | M+D exteriérová jednodílná žaluzie Z-90, bez krycího plechu pro svazek žaluzie, výrob. rozměr 1240/2450mm, povrch. úprava komaxit v šedém odstínu, RAL 7035 | kus | 1 |  | 0 |  |  |  | základní |  | 0 | 0 | 0 | 0 | 0 | 16 | K | 2 |  |  |  | ROZPOCET | 0 | 0 | 0 | 0 | 0 | 1 | 0 | 16 | 416885353
| PP |  | exteriérová jednodílná žaluzie Z-90, bez krycího plechu pro svazek žaluzie, inatalace do podomítkového kastlíku z tvrzených PUR desek, ovládání elektrické, včetně kotevních konzol; součástí dodávky veškeré kotevní prvky (i pomocné) | [15 empty] | PP | 2
| VV |  | viz příloha č. D01-1.63 | [15 empty] | VV | 2 | 1 | -1 | 0 | ROZPOCET
| VV |  | osazení svazku - viz det. D3 | [15 empty] | VV | 2 | 1 | -1 | 0 | ROZPOCET
| VV |  | xxxxxxxxxxxxxxxxxxxxx | [15 empty] | VV | 2 | 1 | -1 | 0 | ROZPOCET
| VV |  | 1 |  | 1 | [13 empty] | VV | 2 | 2 | -1 | 1 | ROZPOCET
264 | K | 786-Z/20 | M+D exteriérová jednodílná žaluzie Z-90, bez krycího plechu pro svazek žaluzie, výrob. rozměr 3060/2450mm, povrch. úprava komaxit v šedém odstínu, RAL 7035 | kus | 1 |  | 0 |  |  |  | základní |  | 0 | 0 | 0 | 0 | 0 | 16 | K | 2 |  |  |  | ROZPOCET | 0 | 0 | 0 | 0 | 0 | 1 | 0 | 16 | 1224028701
| PP |  | exteriérová jednodílná žaluzie Z-90, bez krycího plechu pro svazek žaluzie, inatalace do podomítkového kastlíku z tvrzených PUR desek, ovládání elektrické, včetně kotevních konzol; součástí dodávky veškeré kotevní prvky (i pomocné) | [15 empty] | PP | 2
| VV |  | viz příloha č. D01-1.63 | [15 empty] | VV | 2 | 1 | -1 | 0 | ROZPOCET
| VV |  | osazení svazku - viz det. D3 | [15 empty] | VV | 2 | 1 | -1 | 0 | ROZPOCET
| VV |  | xxxxxxxxxxxxxxxxxxxxx | [15 empty] | VV | 2 | 1 | -1 | 0 | ROZPOCET
| VV |  | 1 |  | 1 | [13 empty] | VV | 2 | 2 | -1 | 1 | ROZPOCET
265 | K | 786-Z/21 | M+D exteriérová jednodílná žaluzie Z-90, bez krycího plechu pro svazek žaluzie, výrob. rozměr 1240/2450mm, povrch. úprava komaxit v šedém odstínu, RAL 7035 | kus | 1 |  | 0 |  |  |  | základní |  | 0 | 0 | 0 | 0 | 0 | 16 | K | 2 |  |  |  | ROZPOCET | 0 | 0 | 0 | 0 | 0 | 1 | 0 | 16 | -852786194
| PP |  | exteriérová jednodílná žaluzie Z-90, bez krycího plechu pro svazek žaluzie, inatalace do podomítkového kastlíku z tvrzených PUR desek, ovládání elektrické, včetně kotevních konzol; součástí dodávky veškeré kotevní prvky (i pomocné) | [15 empty] | PP | 2
| VV |  | viz příloha č. D01-1.63 | [15 empty] | VV | 2 | 1 | -1 | 0 | ROZPOCET
| VV |  | osazení svazku - viz det. D3 | [15 empty] | VV | 2 | 1 | -1 | 0 | ROZPOCET
| VV |  | xxxxxxxxxxxxxxxxxxxxx | [15 empty] | VV | 2 | 1 | -1 | 0 | ROZPOCET
| VV |  | 1 |  | 1 | [13 empty] | VV | 2 | 2 | -1 | 1 | ROZPOCET
266 | K | 786-Z/22 | M+D exteriérová jednodílná žaluzie Z-90, bez krycího plechu pro svazek žaluzie, výrob. rozměr 3080/2450mm, povrch. úprava komaxit v šedém odstínu, RAL 7035 | kus | 1 |  | 0 |  |  |  | základní |  | 0 | 0 | 0 | 0 | 0 | 16 | K | 2 |  |  |  | ROZPOCET | 0 | 0 | 0 | 0 | 0 | 1 | 0 | 16 | -475416600
| PP |  | exteriérová jednodílná žaluzie Z-90, bez krycího plechu pro svazek žaluzie, inatalace do podomítkového kastlíku z tvrzených PUR desek, ovládání elektrické, včetně kotevních konzol; součástí dodávky veškeré kotevní prvky (i pomocné) | [15 empty] | PP | 2
| VV |  | viz příloha č. D01-1.63 | [15 empty] | VV | 2 | 1 | -1 | 0 | ROZPOCET
| VV |  | osazení svazku - viz det. D3 | [15 empty] | VV | 2 | 1 | -1 | 0 | ROZPOCET
| VV |  | xxxxxxxxxxxxxxxxxxxxx | [15 empty] | VV | 2 | 1 | -1 | 0 | ROZPOCET
| VV |  | 1 |  | 1 | [13 empty] | VV | 2 | 2 | -1 | 1 | ROZPOCET
267 | K | 786-Z/23 | M+D exteriérová jednodílná žaluzie Z-90, bez krycího plechu pro svazek žaluzie, výrob. rozměr 2320/2450mm, povrch. úprava komaxit v šedém odstínu, RAL 7035 | kus | 1 |  | 0 |  |  |  | základní |  | 0 | 0 | 0 | 0 | 0 | 16 | K | 2 |  |  |  | ROZPOCET | 0 | 0 | 0 | 0 | 0 | 1 | 0 | 16 | 305084095
| PP |  | exteriérová jednodílná žaluzie Z-90, bez krycího plechu pro svazek žaluzie, inatalace do podomítkového kastlíku z tvrzených PUR desek, ovládání elektrické, včetně kotevních konzol; součástí dodávky veškeré kotevní prvky (i pomocné) | [15 empty] | PP | 2
| VV |  | viz příloha č. D01-1.63 | [15 empty] | VV | 2 | 1 | -1 | 0 | ROZPOCET
| VV |  | osazení svazku - viz det. D3 | [15 empty] | VV | 2 | 1 | -1 | 0 | ROZPOCET
| VV |  | xxxxxxxxxxxxxxxxxxxxx | [15 empty] | VV | 2 | 1 | -1 | 0 | ROZPOCET
| VV |  | 1 |  | 1 | [13 empty] | VV | 2 | 2 | -1 | 1 | ROZPOCET
| D | M | Práce a dodávky M |  |  |  | 0 | [5 empty] | 0 |  | 0.18027 |  | 0 | 3 | D | 0 |  |  |  | ROZPOCET | [6 empty] | 0
| D | 21-M | Elektromontáže |  |  |  | 0 | [5 empty] | 0 |  | 0 |  | 0 | 3 | D | 1 |  |  |  | ROZPOCET | [6 empty] | 0
268 | K | 21000 | Silnoproud - souhrn - viz samostatný rozpočet | kpl | 1 |  | 0 |  |  |  | základní |  | 0 | 0 | 0 | 0 | 0 | 64 | K | 2 |  |  |  | ROZPOCET | 0 | 0 | 0 | 0 | 0 | 1 | 0 | 64 | -945647641
| PP |  | Montáž trubek elektroinstalačních s nasunutím nebo našroubováním do krabic uložených pod omítkou plastových ohebných, průměru 23 mm | [15 empty] | PP | 2
| D | 33-M | Montáže dopr.zaříz.,sklad. zař. a váh |  |  |  | 0 | [5 empty] | 0 |  | 0.18027 |  | 0 | 3 | D | 1 |  |  |  | ROZPOCET | [6 empty] | 0
269 | K | 33003 | M+D výtah ve zděné výtahové šachtě, jmenovitá nosnost 675kg, jmenovitý počet osob 9, jmenovitá rychlost 1m/s, počet stanic 2 | kus | 1 |  | 0 |  |  |  | základní |  | 0 | 0.18027 | 0.18027 | 0 | 0 | 64 | K | 2 |  |  |  | ROZPOCET | 0 | 0 | 0 | 0 | 0 | 1 | 0 | 64 | -1450171727
| PP |  | Typ pohonu Trakční s frekvenčním měničem Jmenovitý výkon motoru PMN 4.6 kW Typ řízení Sběrné řízení směrem dolů Počet jízd za hodinu 120 /h Počet vstupů do kabiny 1 Umístění strojovny MRL Bez strojovny (motor umístěn v šachtě) Hloubka prohlubně 1100 mm Výška horního přejezdu 2900 mm Rozměry šachty Šířka: 1600 mm, hloubka: 1750 mm Rozměry kabiny Šířka: 1200 mm, hloubka: 1400 mm a výška: 2139 mm Typ dveří Teleskopické dveře Orientace dveří Levé Pohon dveří Plynule řízený frekvenčním měničem s detekcí překážek Velikost dveří Šířka: 900 mm, výška: 2000 mm Povrchová úprava šach. dveří šedostříbrná - bude upřesněno při realizaci Požární odolnost šach. dveří EW15 DP1 Povrch stěn kabiny šedostříbrný bude upřesněn při realizaci, celoplošné zrcadlo proti vstupu Povrch stropu kabiny Mléčné sklo Osvětlení Stropní LED osvětlení nad podhledem z mléčného skla | [15 empty] | PP | 2
| VV |  | viz příloha č. D01-1.66 | [15 empty] | VV | 2 | 1 | -1 | 0 | ROZPOCET
| VV |  | xxxxxxxxxxxxxxxxxxxxxxx | [15 empty] | VV | 2 | 1 | -1 | 0 | ROZPOCET
| VV |  | 1 |  | 1 | [13 empty] | VV | 2 | 2 | -1 | 1 | ROZPOCET
| D | VRN | Vedlejší rozpočtové náklady |  |  |  | 0 | [5 empty] | 0 |  | 0 |  | 0 | 5 | D | 0 |  |  |  | ROZPOCET | [6 empty] | 0
| D | VRN1 | Průzkumné, geodetické a projektové práce |  |  |  | 0 | [5 empty] | 0 |  | 0 |  | 0 | 5 | D | 1 |  |  |  | ROZPOCET | [6 empty] | 0
270 | K | 011002000 | Průzkumné práce - vytýčení inženýrských sítí | Kč | 1 |  | 0 | CS ÚRS 2015 01 |  |  | základní |  | 0 | 0 | 0 | 0 | 0 | 1024 | K | 2 |  |  |  | ROZPOCET | 0 | 0 | 0 | 0 | 0 | 1 | 0 | 1024 | 73917248
| PP |  | Hlavní tituly průvodních činností a nákladů průzkumné, geodetické a projektové práce průzkumné práce | [15 empty] | PP | 2
271 | K | 012303000 | Geodetické práce po výstavbě | Kč | 1 |  | 0 | CS ÚRS 2015 01 |  |  | základní |  | 0 | 0 | 0 | 0 | 0 | 1024 | K | 2 |  |  |  | ROZPOCET | 0 | 0 | 0 | 0 | 0 | 1 | 0 | 1024 | 1073711474
| PP |  | Průzkumné, geodetické a projektové práce geodetické práce po výstavbě | [15 empty] | PP | 2
| D | VRN3 | Zařízení staveniště |  |  |  | 0 | [5 empty] | 0 |  | 0 |  | 0 | 5 | D | 1 |  |  |  | ROZPOCET | [6 empty] | 0
272 | K | 031102000 | Zařízení staveniště - zřízení, provoz a odstranění | Kč | 1 |  | 0 |  |  |  | základní |  | 0 | 0 | 0 | 0 | 0 | 1024 | K | 2 |  |  |  | ROZPOCET | 0 | 0 | 0 | 0 | 0 | 1 | 0 | 1024 | -890650415
| PP |  | Zařízení staveniště - zřízení, provoz a odstranění | [15 empty] | PP | 2
| P |  | Poznámka k položce: Poznámka k položce: Náklady na vybudování a zajištění zařízení staveniště a jeho provoz, údržbu a likvidaci v souladu s platnými právními předpisy, včetně případného zajištění ohlášení dle zákona č. 183/2006 Sb., o územním plánování a stavebním řádu (stavební zákon), ve znění pozdějších předpisů; zřízení staveništních přípojek energií (vody a energie), jejich měření, provoz, údržba, úhrada a likvidace; zajištění případného zimního opatření; náklady na úpravu povrchů po odstranění zařízení staveniště a úklid ploch, na kterých bylo zařízení staveniště provozováno; dodávka, skladování, správa, zabudování a montáž veškerých dílů a materiálů a zařízení týkající se veřejné zakázky; zajištění staveniště proti přístupu nepovolaných osob, zabezpečení staveniště. Náklady na odstranění objektů zařízení staveniště včetně odvozu. Náklady na střežení, vhodné zabezpečení staveniště. | [15 empty] | P | 2
273 | K | 032303000 | Zřízení počítačové sítě, WIFI apod. | Kč | 1 |  | 0 | CS ÚRS 2015 01 |  |  | základní |  | 0 | 0 | 0 | 0 | 0 | 1024 | K | 2 |  |  |  | ROZPOCET | 0 | 0 | 0 | 0 | 0 | 1 | 0 | 1024 | -1744469416
| PP |  | Zařízení staveniště vybavení staveniště zřízení počítačové sítě, WIFI apod. | [15 empty] | PP | 2
274 | K | 034403000 | Dopravní značení na staveništi | Kč | 1 |  | 0 | CS ÚRS 2015 01 |  |  | základní |  | 0 | 0 | 0 | 0 | 0 | 1024 | K | 2 |  |  |  | ROZPOCET | 0 | 0 | 0 | 0 | 0 | 1 | 0 | 1024 | 1377359666
| PP |  | Zařízení staveniště zabezpečení staveniště dopravní značení na staveništi | [15 empty] | PP | 2
| VV |  | IP 22 - změna místní dopravy - viz situace POV | [15 empty] | VV | 2 | 1 | -1 | 0 | ROZPOCET
| VV |  | 1 |  | 1 | [13 empty] | VV | 2 | 2 | -1 | 1 | ROZPOCET
275 | K | 034503000 | Informační tabule na staveništi | Kč | 1 |  | 0 | CS ÚRS 2015 01 |  |  | základní |  | 0 | 0 | 0 | 0 | 0 | 1024 | K | 2 |  |  |  | ROZPOCET | 0 | 0 | 0 | 0 | 0 | 1 | 0 | 1024 | 430869286
| PP |  | Zařízení staveniště zabezpečení staveniště informační tabule | [15 empty] | PP | 2
| D | VRN4 | Inženýrská činnost |  |  |  | 0 | [5 empty] | 0 |  | 0 |  | 0 | 5 | D | 1 |  |  |  | ROZPOCET | [6 empty] | 0
276 | K | 041403000 | Koordinátor BOZP na staveništi | Kč | 1 |  | 0 | CS ÚRS 2015 01 |  |  | základní |  | 0 | 0 | 0 | 0 | 0 | 1024 | K | 2 |  |  |  | ROZPOCET | 0 | 0 | 0 | 0 | 0 | 1 | 0 | 1024 | -1771111041
| PP |  | Inženýrská činnost dozory koordinátor BOZP na staveništi | [15 empty] | PP | 2
277 | K | 045002000 | Kompletační a koordinační činnost | Kč | 1 |  | 0 | CS ÚRS 2015 01 |  |  | základní |  | 0 | 0 | 0 | 0 | 0 | 1024 | K | 2 |  |  |  | ROZPOCET | 0 | 0 | 0 | 0 | 0 | 1 | 0 | 1024 | 1412736682
| PP |  | Hlavní tituly průvodních činností a nákladů inženýrská činnost kompletační a koordinační činnost | [15 empty] | PP | 2
| D | VRN9 | Ostatní náklady |  |  |  | 0 | [5 empty] | 0 |  | 0 |  | 0 | 5 | D | 0 |  |  |  | ROZPOCET | [6 empty] | 0
278 | K | 013254000 | Dokumentace skutečného provedení stavby 4x vyhotovení v tištěné podobě. 1x digitálně | Kč | 1 |  | 0 | CS ÚRS 2013 01 |  |  | základní |  | 0 | 0 | 0 | 0 | 0 | 1024 | K | 1 |  |  |  | ROZPOCET | 0 | 0 | 0 | 0 | 0 | 1 | 0 | 1024 | -353144573
| PP |  | Dokumentace skutečného provedení stavby 4x vyhotovení v tištěné podobě. 1x digitálně | [15 empty] | PP | 1
| P |  | Poznámka k položce: Poznámka k položce: Náklady na vypracování dokumentace skutečného provedení stavby - ve 4 vyhotoveních v grafické (tištěné) podobě. Veškeré změny provedení stavby proti původnímu projektu musí být zapracovány do této dokumentace v souladu s ustanovením odst. 6 § 125 zákona č. 183/2006 Sb. (stavebního zákona) a § 4 vyhlášky č. 499/2006 Sb. Rozsah dokumentace určuje příloha č. 3 vyhlášky č. 499/2006 Sb., o dokumentaci staveb. | [15 empty] | P | 1
279 | K | 013254002 | Dílenská dokumentace | Kč | 1 |  | 0 |  |  |  | základní |  | 0 | 0 | 0 | 0 | 0 | 1024 | K | 1 |  |  |  | ROZPOCET | 0 | 0 | 0 | 0 | 0 | 1 | 0 | 1024 | 2021319092
| PP |  | Dokumentace skutečného provedení stavby 4x vyhotovení v tištěné podobě. 1x digitálně | [15 empty] | PP | 1
| P |  | Poznámka k položce: Poznámka k položce: Náklady na vypracování dokumentace skutečného provedení stavby - ve 4 vyhotoveních v grafické (tištěné) podobě. Veškeré změny provedení stavby proti původnímu projektu musí být zapracovány do této dokumentace v souladu s ustanovením odst. 6 § 125 zákona č. 183/2006 Sb. (stavebního zákona) a § 4 vyhlášky č. 499/2006 Sb. Rozsah dokumentace určuje příloha č. 3 vyhlášky č. 499/2006 Sb., o dokumentaci staveb. | [15 empty] | P | 1
| VV |  | 1 "např. PD armovací výztuže atp. |  | 1 | [13 empty] | VV | 1 | 2 | -1 | 1 | ROZPOCET

## 15-SO 135-02 - SO 02 Zpev...
| List obsahuje: | [6 empty] | Zpět na list:
[9 empty] | >> skryté sloupce << | [9 empty] | {1BDA5D88-F8A7-45AC-A7F6-B93F69472027}
2
| KRYCÍ LIST SOUPISU | [8 empty] | v --- níže se nacházejí doplnkové a pomocné údaje k sestavám --- v | [8 empty] | False
Stavba:
Přístavba, nádstavba, stavební úpravy komerčního objektu č.p. 2190, Říčany
Objekt:
15-SO 135-02 - SO 02 Zpevněné plochy a terénní úpravy
| KSO: |  |  |  |  | CC-CZ:
| Místo: |  | Říčany |  |  | Datum: | 15.11.2015
| Zadavatel: |  |  |  |  | IČ:
|  | Leonardo technology s.r.o., Hlohovec |  |  |  | DIČ:
| Uchazeč: |  |  |  |  | IČ:
DIČ:
| Projektant: |  |  |  |  | IČ:
|  | arch 21, s.r.o. |  |  |  | DIČ:
Poznámka:
Soupis prací je sestaven za využití položek Cenové soustavy ÚRS. Cenové a technické podmínky položek Cenové soustavy ÚRS, které jsou uvedeny v soupisu prací ( tzn. úvodní části katalogů ) jsou neomezeně dálkově k dispozici na www.cs-urs.cz. Položky soupisu prací, které nemají ve sloupci "Cenová soustava" uveden žádný údaj, nepochází z Cenové soustavy ÚRS.
| Cena bez DPH | [5 empty] | 0
|  |  | Základ daně |  |  | Sazba daně | Výše daně
| DPH | základní | 0 |  |  | 21% | 0
|  | snížená | 0 |  |  | 15% | 0
|  | zákl. přenesená | 0 |  |  | 21% | 0
|  | sníž. přenesená | 0 |  |  | 15% | 0
|  | nulová | 0 |  |  | 0% | 0
| Cena s DPH |  |  | v | CZK |  | 0
REKAPITULACE ČLENĚNÍ SOUPISU PRACÍ
Stavba:
Přístavba, nádstavba, stavební úpravy komerčního objektu č.p. 2190, Říčany
Objekt:
15-SO 135-02 - SO 02 Zpevněné plochy a terénní úpravy
Místo: |  |  | Říčany |  |  | Datum: | 15.11.2015
Zadavatel: |  |  | Leonardo technology s.r.o., Hlohovec |  |  | Projektant: | arch 21, s.r.o.
Uchazeč:
Kód dílu - Popis | [6 empty] | Cena celkem [CZK]
Náklady soupisu celkem | [6 empty] | 0 | [12 empty] | -1
| HSV - Práce a dodávky HSV | [5 empty] | 0
| 1 - Zemní práce | [5 empty] | 0
| 2 - Zakládání | [5 empty] | 0
| 5 - Komunikace pozemní | [5 empty] | 0
| 6 - Úpravy povrchů, podlahy a osazování výplní | [5 empty] | 0
| 9 - Ostatní konstrukce a práce, bourání | [5 empty] | 0
| 998 - Přesun hmot | [5 empty] | 0
SOUPIS PRACÍ
Stavba:
Přístavba, nádstavba, stavební úpravy komerčního objektu č.p. 2190, Říčany
Objekt:
15-SO 135-02 - SO 02 Zpevněné plochy a terénní úpravy
Místo: |  |  | Říčany |  |  | Datum: | 15.11.2015
Zadavatel: |  |  | Leonardo technology s.r.o., Hlohovec |  |  | Projektant: | arch 21, s.r.o.
Uchazeč:
PČ | Typ | Kód | Popis | MJ | Množství | J.cena [CZK] | Cena celkem [CZK] | Cenová soustava |  | Poznámka | DPH | J. Nh [h] | Nh celkem [h] | J. hmotnost [t] | Hmotnost celkem [t] | J. suť [t] | Suť Celkem [t]
Náklady soupisu celkem | [6 empty] | 0 | [5 empty] | 0 |  | 67.5042 |  | 0 |  | D | -1 | [10 empty] | 0
| D | HSV | Práce a dodávky HSV |  |  |  | 0 | [5 empty] | 0 |  | 67.5042 |  | 0 | 1 | D | 0 |  |  |  | ROZPOCET | [6 empty] | 0
| D | 1 | Zemní práce |  |  |  | 0 | [5 empty] | 0 |  | 1.4852 |  | 0 | 1 | D | 1 |  |  |  | ROZPOCET | [6 empty] | 0
1 | K | 113106123 | Rozebrání dlažeb komunikací pro pěší ze zámkových dlaždic | m2 | 5.7 |  | 0 | CS ÚRS 2015 01 |  |  | základní |  | 0 | 0.26 | 1.482 | 0 | 0 | 4 | K | 2 |  |  |  | ROZPOCET | 0 | 0 | 0 | 0 | 0 | 1 | 0 | 4 | 983273206
| PP |  | Rozebrání dlažeb a dílců komunikací pro pěší, vozovek a ploch s přemístěním hmot na skládku na vzdálenost do 3 m nebo s naložením na dopravní prostředek komunikací pro pěší s ložem z kameniva nebo živice a s výplní spár ze zámkové dlažby | [15 empty] | PP | 2
| VV |  | viz výk. situace - SO02 | [15 empty] | VV | 2 | 1 | -1 | 0 | ROZPOCET
| VV |  | po očištění - zpětné použití | [15 empty] | VV | 2 | 1 | -1 | 0 | ROZPOCET
| VV |  | xxxxxxxxxxxxxxxxxxxxxxxxx | [15 empty] | VV | 2 | 1 | -1 | 0 | ROZPOCET
| VV |  | 5,70 "skladba C |  | 5.7 | [13 empty] | VV | 2 | 2 | -1 | 1 | ROZPOCET
2 | K | 122201101 | Odkopávky a prokopávky nezapažené v hornině tř. 3 objem do 100 m3 | m3 | 68.44 |  | 0 | CS ÚRS 2015 01 |  |  | základní |  | 0 | 0 | 0 | 0 | 0 | 4 | K | 2 |  |  |  | ROZPOCET | 0 | 0 | 0 | 0 | 0 | 1 | 0 | 4 | 2082931240
| PP |  | Odkopávky a prokopávky nezapažené s přehozením výkopku na vzdálenost do 3 m nebo s naložením na dopravní prostředek v hornině tř. 3 do 100 m3 | [15 empty] | PP | 2
| VV |  | předpoklad po sejmutí ornice | [15 empty] | VV | 2 | 1 | -1 | 0 | ROZPOCET
| VV |  | xxxxxxxxxxxxxxxxxxxxxxxxxxxxxx | [15 empty] | VV | 2 | 1 | -1 | 0 | ROZPOCET
| VV |  | 0,29*127,50 "pro skladbu A |  | 36.975 | [13 empty] | VV | 2 | 2 | -1 | 0 | ROZPOCET
| VV |  | 0,29*98,50 "pro skladbu B |  | 28.565 | [13 empty] | VV | 2 | 2 | -1 | 0 | ROZPOCET
| VV |  | 0,29*10,00 "pro skladbu D |  | 2.9 | [13 empty] | VV | 2 | 2 | -1 | 0 | ROZPOCET
| VV |  | Součet |  | 68.44 | [13 empty] | VV | 2 | 4 | -1 | 1 | ROZPOCET
3 | K | 162301101.1 | Vodorovné přemístění do 100 m ornice | m3 | 25.4 |  | 0 |  |  |  | základní |  | 0 | 0 | 0 | 0 | 0 | 4 | K | 2 |  |  |  | ROZPOCET | 0 | 0 | 0 | 0 | 0 | 1 | 0 | 4 | 811308653
| VV |  | viz výk. situace - SO02 | [15 empty] | VV | 2 | 1 | -1 | 0 | ROZPOCET
| VV |  | xxxxxxxxxxxxxxxxxxxxxxxxx | [15 empty] | VV | 2 | 1 | -1 | 0 | ROZPOCET
| VV |  | 0,20*127,00 "ornice ze skládky investora |  | 25.4 | [13 empty] | VV | 2 | 2 | -1 | 1 | ROZPOCET
4 | K | 162701105 | Vodorovné přemístění do 10000 m výkopku/sypaniny z horniny tř. 1 až 4 | m3 | 68.44 |  | 0 | CS ÚRS 2015 01 |  |  | základní |  | 0 | 0 | 0 | 0 | 0 | 4 | K | 2 |  |  |  | ROZPOCET | 0 | 0 | 0 | 0 | 0 | 1 | 0 | 4 | -681549534
| PP |  | Vodorovné přemístění výkopku nebo sypaniny po suchu na obvyklém dopravním prostředku, bez naložení výkopku, avšak se složením bez rozhrnutí z horniny tř. 1 až 4 na vzdálenost přes 9 000 do 10 000 m | [15 empty] | PP | 2
| VV |  | předpoklad do 10km | [15 empty] | VV | 2 | 1 | -1 | 0 | ROZPOCET
| VV |  | 68,44 |  | 68.44 | [13 empty] | VV | 2 | 2 | -1 | 1 | ROZPOCET
5 | K | 167101101 | Nakládání výkopku z hornin tř. 1 až 4 do 100 m3 | m3 | 25.4 |  | 0 | CS ÚRS 2015 01 |  |  | základní |  | 0 | 0 | 0 | 0 | 0 | 4 | K | 2 |  |  |  | ROZPOCET | 0 | 0 | 0 | 0 | 0 | 1 | 0 | 4 | -738764614
| PP |  | Nakládání, skládání a překládání neulehlého výkopku nebo sypaniny nakládání, množství do 100 m3, z hornin tř. 1 až 4 | [15 empty] | PP | 2
| VV |  | 25,40 "ornice |  | 25.4 | [13 empty] | VV | 2 | 2 | -1 | 1 | ROZPOCET
6 | K | 171201201 | Uložení sypaniny na skládky | m3 | 68.44 |  | 0 | CS ÚRS 2015 01 |  |  | základní |  | 0 | 0 | 0 | 0 | 0 | 4 | K | 2 |  |  |  | ROZPOCET | 0 | 0 | 0 | 0 | 0 | 1 | 0 | 4 | 504067758
| PP |  | Uložení sypaniny na skládky | [15 empty] | PP | 2
| VV |  | uložení na pozemku investora | [15 empty] | VV | 2 | 1 | -1 | 0 | ROZPOCET
| VV |  | 68,44 |  | 68.44 | [13 empty] | VV | 2 | 2 | -1 | 1 | ROZPOCET
7 | K | 171201211 | Poplatek za uložení odpadu ze sypaniny na skládce (skládkovné) | t | 102.66 |  | 0 | CS ÚRS 2015 01 |  |  | základní |  | 0 | 0 | 0 | 0 | 0 | 4 | K | 2 |  |  |  | ROZPOCET | 0 | 0 | 0 | 0 | 0 | 1 | 0 | 4 | 675400859
| PP |  | Uložení sypaniny poplatek za uložení sypaniny na skládce (skládkovné) | [15 empty] | PP | 2
| VV |  | 68,44*1,50 |  | 102.66 | [13 empty] | VV | 2 | 2 | -1 | 1 | ROZPOCET
8 | K | 181301103 | Rozprostření ornice tl vrstvy do 200 mm pl do 500 m2 v rovině nebo ve svahu do 1:5 | m2 | 127 |  | 0 | CS ÚRS 2015 01 |  |  | základní |  | 0 | 0 | 0 | 0 | 0 | 4 | K | 2 |  |  |  | ROZPOCET | 0 | 0 | 0 | 0 | 0 | 1 | 0 | 4 | 1818087667
| PP |  | Rozprostření a urovnání ornice v rovině nebo ve svahu sklonu do 1:5 při souvislé ploše do 500 m2, tl. vrstvy přes 150 do 200 mm | [15 empty] | PP | 2
| VV |  | viz výk. situace - SO02 | [15 empty] | VV | 2 | 1 | -1 | 0 | ROZPOCET
| VV |  | zatravněné plochy | [15 empty] | VV | 2 | 1 | -1 | 0 | ROZPOCET
| VV |  | xxxxxxxxxxxxxxxxxxxxxxxxx | [15 empty] | VV | 2 | 1 | -1 | 0 | ROZPOCET
| VV |  | 127,00 |  | 127 | [13 empty] | VV | 2 | 2 | -1 | 1 | ROZPOCET
9 | K | 181411131 | Založení parkového trávníku výsevem plochy do 1000 m2 v rovině a ve svahu do 1:5 | m2 | 127 |  | 0 | CS ÚRS 2015 01 |  |  | základní |  | 0 | 0 | 0 | 0 | 0 | 4 | K | 2 |  |  |  | ROZPOCET | 0 | 0 | 0 | 0 | 0 | 1 | 0 | 4 | 952535326
| PP |  | Založení trávníku na půdě předem připravené plochy do 1000 m2 výsevem včetně utažení parkového v rovině nebo na svahu do 1:5 | [15 empty] | PP | 2
| VV |  | viz výk. situace - SO02 | [15 empty] | VV | 2 | 1 | -1 | 0 | ROZPOCET
| VV |  | xxxxxxxxxxxxxxxxxxxxxxxxx | [15 empty] | VV | 2 | 1 | -1 | 0 | ROZPOCET
| VV |  | 127,00 |  | 127 | [13 empty] | VV | 2 | 2 | -1 | 1 | ROZPOCET
10 | M | 005724150 | osivo směs travní parková směs exclusive | kg | 3.175 |  | 0 | CS ÚRS 2015 01 |  |  | základní |  | 0 | 0.001 | 0.003175 | 0 | 0 | 8 | M | 2 |  |  |  | ROZPOCET | 0 | 0 | 0 | 0 | 0 | 1 | 0 | 4 | -1466893123
| PP |  | osiva pícnin směsi travní balení obvykle 25 kg parková směs exclusive (10 kg) | [15 empty] | PP | 2
| VV |  | 127,00*0,025 |  | 3.175 | [13 empty] | VV | 2 | 2 | -1 | 1 | ROZPOCET
11 | K | 181951101 | Úprava pláně v hornině tř. 1 až 4 bez zhutnění | m2 | 127 |  | 0 | CS ÚRS 2015 01 |  |  | základní |  | 0 | 0 | 0 | 0 | 0 | 4 | K | 2 |  |  |  | ROZPOCET | 0 | 0 | 0 | 0 | 0 | 1 | 0 | 4 | -1334655931
| PP |  | Úprava pláně vyrovnáním výškových rozdílů v hornině tř. 1 až 4 bez zhutnění | [15 empty] | PP | 2
| VV |  | viz výk. situace - SO02 | [15 empty] | VV | 2 | 1 | -1 | 0 | ROZPOCET
| VV |  | zatravněné plochy | [15 empty] | VV | 2 | 1 | -1 | 0 | ROZPOCET
| VV |  | xxxxxxxxxxxxxxxxxxxxxxxxx | [15 empty] | VV | 2 | 1 | -1 | 0 | ROZPOCET
| VV |  | 127,00 |  | 127 | [13 empty] | VV | 2 | 2 | -1 | 1 | ROZPOCET
12 | K | 181951102 | Úprava pláně v hornině tř. 1 až 4 se zhutněním | m2 | 241.7 |  | 0 | CS ÚRS 2015 01 |  |  | základní |  | 0 | 0 | 0 | 0 | 0 | 4 | K | 2 |  |  |  | ROZPOCET | 0 | 0 | 0 | 0 | 0 | 1 | 0 | 4 | -2052298319
| PP |  | Úprava pláně vyrovnáním výškových rozdílů v hornině tř. 1 až 4 se zhutněním | [15 empty] | PP | 2
| VV |  | viz výk. situace - SO02 | [15 empty] | VV | 2 | 1 | -1 | 0 | ROZPOCET
| VV |  | xxxxxxxxxxxxxxxxxxxxxxxxx | [15 empty] | VV | 2 | 1 | -1 | 0 | ROZPOCET
| VV |  | 127,50 "skladba A |  | 127.5 | [13 empty] | VV | 2 | 2 | -1 | 0 | ROZPOCET
| VV |  | 98,50 "skladba B |  | 98.5 | [13 empty] | VV | 2 | 2 | -1 | 0 | ROZPOCET
| VV |  | 5,70 "skladba C |  | 5.7 | [13 empty] | VV | 2 | 2 | -1 | 0 | ROZPOCET
| VV |  | 10,00 "skladba D |  | 10 | [13 empty] | VV | 2 | 2 | -1 | 0 | ROZPOCET
| VV |  | Součet |  | 241.7 | [13 empty] | VV | 2 | 4 | -1 | 1 | ROZPOCET
| D | 2 | Zakládání |  |  |  | 0 | [5 empty] | 0 |  | 0.008811 |  | 0 | 1 | D | 1 |  |  |  | ROZPOCET | [6 empty] | 0
13 | K | 213141111 | Zřízení vrstvy z geotextilie v rovině nebo ve sklonu do 1:5 š do 3 m | m2 | 19.8 |  | 0 | CS ÚRS 2015 01 |  |  | základní |  | 0 | 0.0001 | 0.00198 | 0 | 0 | 4 | K | 2 |  |  |  | ROZPOCET | 0 | 0 | 0 | 0 | 0 | 1 | 0 | 4 | -1855806752
| PP |  | Zřízení vrstvy z geotextilie filtrační, separační, odvodňovací, ochranné, výztužné nebo protierozní v rovině nebo ve sklonu do 1:5, šířky do 3 m | [15 empty] | PP | 2
| VV |  | viz výk. situace - SO02 | [15 empty] | VV | 2 | 1 | -1 | 0 | ROZPOCET
| VV |  | okapový chodník - obalení geotextilií | [15 empty] | VV | 2 | 1 | -1 | 0 | ROZPOCET
| VV |  | xxxxxxxxxxxxxxxxxxxxx | [15 empty] | VV | 2 | 1 | -1 | 0 | ROZPOCET
| VV |  | (0,30+0,20)*39,60 |  | 19.8 | [13 empty] | VV | 2 | 2 | -1 | 1 | ROZPOCET
14 | M | 6931114 | geotextilie 300 g/m2 | m2 | 22.77 |  | 0 |  |  |  | základní |  | 0 | 0.0003 | 0.006831 | 0 | 0 | 8 | M | 2 |  |  |  | ROZPOCET | 0 | 0 | 0 | 0 | 0 | 1 | 0 | 4 | 101116313
| PP |  | geotextilie geotextilie netkané (polypropylenová vlákna) se základní ÚV stabilizací šíře do 8,8 m 63/ 30 300 g/m2 | [15 empty] | PP | 2
| VV |  | 19,80*1,15 |  | 22.77 | [13 empty] | VV | 2 | 2 | -1 | 1 | ROZPOCET
| D | 5 | Komunikace pozemní |  |  |  | 0 | [5 empty] | 0 |  | 40.7336 |  | 0 | 1 | D | 1 |  |  |  | ROZPOCET | [6 empty] | 0
15 | K | 564231111 | Podklad nebo podsyp ze štěrkopísku ŠP tl 100 mm | m2 | 137.5 |  | 0 | CS ÚRS 2015 01 |  |  | základní |  | 0 | 0 | 0 | 0 | 0 | 4 | K | 2 |  |  |  | ROZPOCET | 0 | 0 | 0 | 0 | 0 | 1 | 0 | 4 | 363688484
| PP |  | Podklad nebo podsyp ze štěrkopísku ŠP s rozprostřením, vlhčením a zhutněním, po zhutnění tl. 100 mm | [15 empty] | PP | 2
| VV |  | viz výk. situace - SO02 | [15 empty] | VV | 2 | 1 | -1 | 0 | ROZPOCET
| VV |  | xxxxxxxxxxxxxxxxxxxxxxxxx | [15 empty] | VV | 2 | 1 | -1 | 0 | ROZPOCET
| VV |  | 127,50 "skladba A |  | 127.5 | [13 empty] | VV | 2 | 2 | -1 | 0 | ROZPOCET
| VV |  | 10,00 "skladba D |  | 10 | [13 empty] | VV | 2 | 2 | -1 | 0 | ROZPOCET
| VV |  | Součet |  | 137.5 | [13 empty] | VV | 2 | 4 | -1 | 1 | ROZPOCET
41 | K | 564751110 | Podklad z kameniva hrubého drceného vel. 16-32 mm tl 150 mm | m2 | 98.5 |  | 0 |  |  |  | základní |  | 0 | 0 | 0 | 0 | 0 | 4 | K | 2 |  |  |  | ROZPOCET | 0 | 0 | 0 | 0 | 0 | 1 | 0 | 4 | 1269376656
| PP |  | Podklad nebo kryt z kameniva hrubého drceného vel. 16-32 mm s rozprostřením a zhutněním, po zhutnění tl. 150 mm | [15 empty] | PP | 2
| VV |  | viz výk. situace - SO02 | [15 empty] | VV | 2 | 1 | -1 | 0 | ROZPOCET
| VV |  | xxxxxxxxxxxxxxxxxxxxxxxxx | [15 empty] | VV | 2 | 1 | -1 | 0 | ROZPOCET
| VV |  | 98,50 "skladba B |  | 98.5 | [13 empty] | VV | 2 | 2 | -1 | 1 | ROZPOCET
16 | K | 564761110 | Podklad z kameniva hrubého drceného vel. 16-32mm tl. 200 mm | m2 | 137.5 |  | 0 |  |  |  | základní |  | 0 | 0 | 0 | 0 | 0 | 4 | K | 2 |  |  |  | ROZPOCET | 0 | 0 | 0 | 0 | 0 | 1 | 0 | 4 | 2040320299
| PP |  | Podklad nebo kryt z kameniva hrubého drceného vel. 16-32 mm s rozprostřením a zhutněním, po zhutnění tl. 200 mm | [15 empty] | PP | 2
| VV |  | viz výk. situace - SO02 | [15 empty] | VV | 2 | 1 | -1 | 0 | ROZPOCET
| VV |  | xxxxxxxxxxxxxxxxxxxxxxxxx | [15 empty] | VV | 2 | 1 | -1 | 0 | ROZPOCET
| VV |  | 127,50 "skladba A |  | 127.5 | [13 empty] | VV | 2 | 2 | -1 | 0 | ROZPOCET
| VV |  | 10,00 "skladba D |  | 10 | [13 empty] | VV | 2 | 2 | -1 | 0 | ROZPOCET
| VV |  | Součet |  | 137.5 | [13 empty] | VV | 2 | 4 | -1 | 1 | ROZPOCET
17 | K | 564761112 | Podklad z kameniva hrubého drceného vel. 32-63 mm tl 250 mm | m2 | 98.5 |  | 0 |  |  |  | základní |  | 0 | 0 | 0 | 0 | 0 | 4 | K | 2 |  |  |  | ROZPOCET | 0 | 0 | 0 | 0 | 0 | 1 | 0 | 4 | -474306628
| PP |  | Podklad nebo kryt z kameniva hrubého drceného vel. 32-63 mm s rozprostřením a zhutněním, po zhutnění tl. 250 mm | [15 empty] | PP | 2
| VV |  | viz výk. situace - SO02 | [15 empty] | VV | 2 | 1 | -1 | 0 | ROZPOCET
| VV |  | xxxxxxxxxxxxxxxxxxxxxxxxx | [15 empty] | VV | 2 | 1 | -1 | 0 | ROZPOCET
| VV |  | 98,50 "skladba B |  | 98.5 | [13 empty] | VV | 2 | 2 | -1 | 1 | ROZPOCET
18 | K | 564811100 | Podklad z kameniva drceného fr. 4-8mm tl. tl 70 mm | m2 | 98.5 |  | 0 |  |  |  | základní |  | 0 | 0 | 0 | 0 | 0 | 4 | K | 2 |  |  |  | ROZPOCET | 0 | 0 | 0 | 0 | 0 | 1 | 0 | 4 | 1526393436
| PP |  | Podklad nebo kryt z kameniva drceného fr. 4-8mm s rozprostřením a zhutněním, po zhutnění tl. 70 mm | [15 empty] | PP | 2
| VV |  | viz výk. situace - SO02 | [15 empty] | VV | 2 | 1 | -1 | 0 | ROZPOCET
| VV |  | xxxxxxxxxxxxxxxxxxxxxxxxx | [15 empty] | VV | 2 | 1 | -1 | 0 | ROZPOCET
| VV |  | 98,50 "skladba B |  | 98.5 | [13 empty] | VV | 2 | 2 | -1 | 1 | ROZPOCET
19 | K | 564831110 | Podklad z kameniva drceného fr- 8-16 tl 100 mm | m2 | 137.5 |  | 0 |  |  |  | základní |  | 0 | 0 | 0 | 0 | 0 | 4 | K | 2 |  |  |  | ROZPOCET | 0 | 0 | 0 | 0 | 0 | 1 | 0 | 4 | 573043354
| PP |  | Podklad nebo kryt z kameniva drceného fr. 8-16m s rozprostřením a zhutněním, po zhutnění tl. 100 mm | [15 empty] | PP | 2
| VV |  | viz výk. situace - SO02 | [15 empty] | VV | 2 | 1 | -1 | 0 | ROZPOCET
| VV |  | xxxxxxxxxxxxxxxxxxxxxxxxx | [15 empty] | VV | 2 | 1 | -1 | 0 | ROZPOCET
| VV |  | 127,50 "skladba A |  | 127.5 | [13 empty] | VV | 2 | 2 | -1 | 0 | ROZPOCET
| VV |  | 10,00 "skladba D |  | 10 | [13 empty] | VV | 2 | 2 | -1 | 0 | ROZPOCET
| VV |  | Součet |  | 137.5 | [13 empty] | VV | 2 | 4 | -1 | 1 | ROZPOCET
20 | K | 571907110 | Zhutněný mlat - čistá kamenná prosívka fr. 0-4 tl. 30mm | m2 | 98.5 |  | 0 |  |  |  | základní |  | 0 | 0.05524 | 5.4411 | 0 | 0 | 4 | K | 2 |  |  |  | ROZPOCET | 0 | 0 | 0 | 0 | 0 | 1 | 0 | 4 | 1143503729
| VV |  | viz výk. situace - SO02 | [15 empty] | VV | 2 | 1 | -1 | 0 | ROZPOCET
| VV |  | xxxxxxxxxxxxxxxxxxxxxxxxx | [15 empty] | VV | 2 | 1 | -1 | 0 | ROZPOCET
| VV |  | 98,50 "skladba B |  | 98.5 | [13 empty] | VV | 2 | 2 | -1 | 1 | ROZPOCET
23 | K | 596211110 | Kladení zámkové dlažby komunikací pro pěší tl 60 mm skupiny A pl do 50 m2 | m2 | 5.7 |  | 0 | CS ÚRS 2015 01 |  |  | základní |  | 0 | 0.08425 | 0.48023 | 0 | 0 | 4 | K | 2 |  |  |  | ROZPOCET | 0 | 0 | 0 | 0 | 0 | 1 | 0 | 4 | -875685711
| PP |  | Kladení dlažby z betonových zámkových dlaždic komunikací pro pěší s ložem z kameniva těženého nebo drceného tl. do 40 mm, s vyplněním spár s dvojitým hutněním, vibrováním a se smetením přebytečného materiálu na krajnici tl. 60 mm skupiny A, pro plochy do 50 m2 | [15 empty] | PP | 2
| VV |  | viz výk. situace - SO02 | [15 empty] | VV | 2 | 1 | -1 | 0 | ROZPOCET
| VV |  | po očištění - zpětné použití | [15 empty] | VV | 2 | 1 | -1 | 0 | ROZPOCET
| VV |  | xxxxxxxxxxxxxxxxxxxxxxxxx | [15 empty] | VV | 2 | 1 | -1 | 0 | ROZPOCET
| VV |  | 5,70 "skladba C |  | 5.7 | [13 empty] | VV | 2 | 2 | -1 | 1 | ROZPOCET
42 | K | 596212210 | Kladení zámkové dlažby pozemních komunikací tl 80 mm skupiny A pl do 50 m2 | m2 | 10 |  | 0 | CS ÚRS 2015 01 |  |  | základní |  | 0 | 0.10362 | 1.0362 | 0 | 0 | 4 | K | 2 |  |  |  | ROZPOCET | 0 | 0 | 0 | 0 | 0 | 1 | 0 | 4 | 118425883
| PP |  | Kladení dlažby z betonových zámkových dlaždic pozemních komunikací s ložem z kameniva těženého nebo drceného tl. do 50 mm, s vyplněním spár, s dvojitým hutněním vibrováním a se smetením přebytečného materiálu na krajnici tl. 80 mm skupiny A, pro plochy do 50 m2 | [15 empty] | PP | 2
| VV |  | viz výk. situace - SO02 | [15 empty] | VV | 2 | 1 | -1 | 0 | ROZPOCET
| VV |  | xxxxxxxxxxxxxxxxxxxxxxxxx | [15 empty] | VV | 2 | 1 | -1 | 0 | ROZPOCET
| VV |  | 10,00 "skladba D |  | 10 | [13 empty] | VV | 2 | 2 | -1 | 1 | ROZPOCET
43 | M | 5924500 | dlažba zámková betonová 20x16x8 cm šedá | m2 | 10.2 |  | 0 |  |  |  | základní |  | 0 | 0.18 | 1.836 | 0 | 0 | 8 | M | 2 |  |  |  | ROZPOCET | 0 | 0 | 0 | 0 | 0 | 1 | 0 | 4 | -861632310
| PP |  | dlaždice betonové dlažba zámková (ČSN EN 1338) 20 x 16 x 8 šedá | [15 empty] | PP | 2
| VV |  | viz výk. situace - SO02 | [15 empty] | VV | 2 | 1 | -1 | 0 | ROZPOCET
| VV |  | xxxxxxxxxxxxxxxxxxxxxxxxx | [15 empty] | VV | 2 | 1 | -1 | 0 | ROZPOCET
| VV |  | 10,00*1,02 "skladba D |  | 10.2 | [13 empty] | VV | 2 | 2 | -1 | 1 | ROZPOCET
44 | K | 596412212 | Kladení dlažby z vegetačních tvárnic pozemních komunikací tl 80 mm do 300 m2 | m2 | 127.5 |  | 0 | CS ÚRS 2015 01 |  |  | základní |  | 0 | 0.098 | 12.495 | 0 | 0 | 4 | K | 2 |  |  |  | ROZPOCET | 0 | 0 | 0 | 0 | 0 | 1 | 0 | 4 | -757642982
| PP |  | Kladení dlažby z betonových vegetačních dlaždic pozemních komunikací s ložem z kameniva těženého nebo drceného tl. do 50 mm, s vyplněním spár a vegetačních otvorů, s hutněním vibrováním tl. 80 mm, pro plochy přes 100 do 300 m2 | [15 empty] | PP | 2
| VV |  | viz výk. situace - SO02 | [15 empty] | VV | 2 | 1 | -1 | 0 | ROZPOCET
| VV |  | xxxxxxxxxxxxxxxxxxxxxxxxx | [15 empty] | VV | 2 | 1 | -1 | 0 | ROZPOCET
| VV |  | 127,50 "skladba A |  | 127.5 | [13 empty] | VV | 2 | 2 | -1 | 1 | ROZPOCET
45 | M | 592281 | zatravňovací dlažba šedá 24 x 24 x 8 | m2 | 128.775 |  | 0 |  |  |  | základní |  | 0 | 0.151 | 19.445 | 0 | 0 | 8 | M | 2 |  |  |  | ROZPOCET | 0 | 0 | 0 | 0 | 0 | 1 | 0 | 4 | -430710320
| PP |  | prefabrikáty pro komunální stavby a pro terénní úpravu ostatní betonové a železobetonové tvárnice zatravňovací 24 x 24 x 8 | [15 empty] | PP | 2
| VV |  | viz výk. situace - SO02 | [15 empty] | VV | 2 | 1 | -1 | 0 | ROZPOCET
| VV |  | xxxxxxxxxxxxxxxxxxxxxxxxx | [15 empty] | VV | 2 | 1 | -1 | 0 | ROZPOCET
| VV |  | 127,50*1,01 "skladba A |  | 128.775 | [13 empty] | VV | 2 | 2 | -1 | 1 | ROZPOCET
| D | 6 | Úpravy povrchů, podlahy a osazování výplní |  |  |  | 0 | [5 empty] | 0 |  | 4.3647 |  | 0 | 1 | D | 1 |  |  |  | ROZPOCET | [6 empty] | 0
26 | K | 637121113 | Okapový chodník z kačírku tl 200 mm s udusáním | m2 | 11.88 |  | 0 | CS ÚRS 2015 01 |  |  | základní |  | 0 | 0.3674 | 4.3647 | 0 | 0 | 4 | K | 2 |  |  |  | ROZPOCET | 0 | 0 | 0 | 0 | 0 | 1 | 0 | 4 | -1030697300
| PP |  | Okapový chodník z kameniva s udusáním a urovnáním povrchu z kačírku tl. 200 mm | [15 empty] | PP | 2
| VV |  | viz výk. situace - SO02 | [15 empty] | VV | 2 | 1 | -1 | 0 | ROZPOCET
| VV |  | okapový chodník | [15 empty] | VV | 2 | 1 | -1 | 0 | ROZPOCET
| VV |  | xxxxxxxxxxxxxxxxxxxxx | [15 empty] | VV | 2 | 1 | -1 | 0 | ROZPOCET
| VV |  | 0,30*39,60 |  | 11.88 | [13 empty] | VV | 2 | 2 | -1 | 1 | ROZPOCET
| D | 9 | Ostatní konstrukce a práce, bourání |  |  |  | 0 | [5 empty] | 0 |  | 20.9119 |  | 0 | 1 | D | 1 |  |  |  | ROZPOCET | [6 empty] | 0
27 | K | 916131213 | Osazení silničního obrubníku betonového stojatého s boční opěrou do lože z betonu prostého | m | 8 |  | 0 | CS ÚRS 2015 01 |  |  | základní |  | 0 | 0.1554 | 1.2432 | 0 | 0 | 4 | K | 2 |  |  |  | ROZPOCET | 0 | 0 | 0 | 0 | 0 | 1 | 0 | 4 | 1494535793
| PP |  | Osazení silničního obrubníku betonového se zřízením lože, s vyplněním a zatřením spár cementovou maltou stojatého s boční opěrou z betonu prostého tř. C 12/15, do lože z betonu prostého téže značky | [15 empty] | PP | 2
| VV |  | viz výk. situace - SO02 | [15 empty] | VV | 2 | 1 | -1 | 0 | ROZPOCET
| VV |  | xxxxxxxxxxxxxxxxxxxxx | [15 empty] | VV | 2 | 1 | -1 | 0 | ROZPOCET
| VV |  | 1,00 "přechodový |  | 1 | [13 empty] | VV | 2 | 2 | -1 | 0 | ROZPOCET
| VV |  | 7,00 "nájezdový |  | 7 | [13 empty] | VV | 2 | 2 | -1 | 0 | ROZPOCET
| VV |  | Součet |  | 8 | [13 empty] | VV | 2 | 4 | -1 | 1 | ROZPOCET
28 | M | 5921747 | obrubník silniční 100/15/15 šedý 100x15x15 cm | kus | 7.07 |  | 0 |  |  |  | základní |  | 0 | 0.055 | 0.38885 | 0 | 0 | 8 | M | 2 |  |  |  | ROZPOCET | 0 | 0 | 0 | 0 | 0 | 1 | 0 | 4 | -1915347988
| PP |  | obrubníky betonové a železobetonové obrubník silniční rozměr 100 x 15 x 15 100/15/15I šedý N | [15 empty] | PP | 2
| VV |  | 7,00*1,01 |  | 7.07 | [13 empty] | VV | 2 | 2 | -1 | 1 | ROZPOCET
29 | M | 5921748 | obrubník silniční 100/15/25 šedý LV, PV 100x15x25 cm | kus | 1.01 |  | 0 |  |  |  | základní |  | 0 | 0.072 | 0.07272 | 0 | 0 | 8 | M | 2 |  |  |  | ROZPOCET | 0 | 0 | 0 | 0 | 0 | 1 | 0 | 4 | -1380912171
| PP |  | obrubníky betonové a železobetonové obrubník silniční rozměr 100 x 15 x 15 - 25 100/15/25 šedý LV, PV | [15 empty] | PP | 2
| VV |  | 1,00*1,01 |  | 1.01 | [13 empty] | VV | 2 | 2 | -1 | 1 | ROZPOCET
30 | K | 916231213 | Osazení chodníkového obrubníku betonového stojatého s boční opěrou do lože z betonu prostého | m | 78 |  | 0 | CS ÚRS 2015 01 |  |  | základní |  | 0 | 0.1295 | 10.101 | 0 | 0 | 4 | K | 2 |  |  |  | ROZPOCET | 0 | 0 | 0 | 0 | 0 | 1 | 0 | 4 | 418719676
| PP |  | Osazení chodníkového obrubníku betonového se zřízením lože, s vyplněním a zatřením spár cementovou maltou stojatého s boční opěrou z betonu prostého tř. C 12/15, do lože z betonu prostého téže značky | [15 empty] | PP | 2
| VV |  | viz výk. situace - SO02 | [15 empty] | VV | 2 | 1 | -1 | 0 | ROZPOCET
| VV |  | xxxxxxxxxxxxxxxxxxxxx | [15 empty] | VV | 2 | 1 | -1 | 0 | ROZPOCET
| VV |  | 78,00 |  | 78 | [13 empty] | VV | 2 | 2 | -1 | 1 | ROZPOCET
31 | M | 5921741 | obrubník betonový chodníkový 100/10/25 100x10x25 cm | kus | 78.78 |  | 0 |  |  |  | základní |  | 0 | 0.058 | 4.5692 | 0 | 0 | 8 | M | 2 |  |  |  | ROZPOCET | 0 | 0 | 0 | 0 | 0 | 1 | 0 | 4 | 436496199
| PP |  | obrubníky betonové a železobetonové chodníkové 100/10/25 100 x 10 x 25 | [15 empty] | PP | 2
| VV |  | 78,00*1,01 |  | 78.78 | [13 empty] | VV | 2 | 2 | -1 | 1 | ROZPOCET
35 | K | 916331112 | Osazení zahradního obrubníku betonového do lože z betonu s boční opěrou | m | 7.755 |  | 0 | CS ÚRS 2015 01 |  |  | základní |  | 0 | 0.10095 | 0.78287 | 0 | 0 | 4 | K | 2 |  |  |  | ROZPOCET | 0 | 0 | 0 | 0 | 0 | 1 | 0 | 4 | -13564567
| PP |  | Osazení zahradního obrubníku betonového s ložem tl. od 50 do 100 mm z betonu prostého tř. C 12/15 s boční opěrou z betonu prostého tř. C 12/15 | [15 empty] | PP | 2
| VV |  | viz situace SO 02 - doplnění obrub | [15 empty] | VV | 2 | 1 | -1 | 0 | ROZPOCET
| VV |  | xxxxxxxxxxxxxxxxxxxxxxxxxx | [15 empty] | VV | 2 | 1 | -1 | 0 | ROZPOCET
| VV |  | 4,90+1,00+1,855 |  | 7.755 | [13 empty] | VV | 2 | 2 | -1 | 1 | ROZPOCET
36 | M | 592172110 | obrubník betonový zahradní 100/5/25 II šedý 100 x 5 x 25 cm | kus | 15.665 |  | 0 | CS ÚRS 2015 01 |  |  | základní |  | 0 | 0.028 | 0.43862 | 0 | 0 | 8 | M | 2 |  |  |  | ROZPOCET | 0 | 0 | 0 | 0 | 0 | 1 | 0 | 4 | 557890599
| PP |  | obrubníky betonové a železobetonové obrubníky zahradní 100/5/25 II šedá 100 x 5 x 25 | [15 empty] | PP | 2
| VV |  | 7,755/0,50*1,01 |  | 15.665 | [13 empty] | VV | 2 | 2 | -1 | 1 | ROZPOCET
37 | K | 916371111 | Zahradní obrubník z recyklované pryže černý položený do štěrkopískového lože | m | 40.6 |  | 0 | CS ÚRS 2015 01 |  |  | základní |  | 0 | 0.01647 | 0.66868 | 0 | 0 | 4 | K | 2 |  |  |  | ROZPOCET | 0 | 0 | 0 | 0 | 0 | 1 | 0 | 4 | 707226574
| PP |  | Zahradní obrubník z recyklované pryže položený svisle nebo vodorovně do štěrkopískového lože tl. do 40 mm, s lepenými spoji, barva černá | [15 empty] | PP | 2
| VV |  | viz výk. situace - SO02 | [15 empty] | VV | 2 | 1 | -1 | 0 | ROZPOCET
| VV |  | okapový chodník - lemování | [15 empty] | VV | 2 | 1 | -1 | 0 | ROZPOCET
| VV |  | xxxxxxxxxxxxxxxxxxxxx | [15 empty] | VV | 2 | 1 | -1 | 0 | ROZPOCET
| VV |  | 40,60 |  | 40.6 | [13 empty] | VV | 2 | 2 | -1 | 1 | ROZPOCET
38 | K | 916991121 | Lože pod obrubníky, krajníky nebo obruby z dlažebních kostek z betonu prostého | m3 | 1.173 |  | 0 | CS ÚRS 2015 01 |  |  | základní |  | 0 | 2.2563 | 2.6467 | 0 | 0 | 4 | K | 2 |  |  |  | ROZPOCET | 0 | 0 | 0 | 0 | 0 | 1 | 0 | 4 | 105275245
| PP |  | Lože pod obrubníky, krajníky nebo obruby z dlažebních kostek z betonu prostého tř. C 12/15 | [15 empty] | PP | 2
| VV |  | pro obruby betonové | [15 empty] | VV | 2 | 1 | -1 | 0 | ROZPOCET
| VV |  | xxxxxxxxxxxxxxxxxxxxx | [15 empty] | VV | 2 | 1 | -1 | 0 | ROZPOCET
| VV |  | 0,30*0,05*1,00 "přechodový |  | 0.015 | [13 empty] | VV | 2 | 2 | -1 | 0 | ROZPOCET
| VV |  | 0,30*0,05*7,00 "nájezdový |  | 0.105 | [13 empty] | VV | 2 | 2 | -1 | 0 | ROZPOCET
| VV |  | 0,25*0,05*78,00 "chodníkový |  | 0.975 | [13 empty] | VV | 2 | 2 | -1 | 0 | ROZPOCET
| VV |  | 0,20*0,05*7,755 "zahradní |  | 0.078 | [13 empty] | VV | 2 | 2 | -1 | 0 | ROZPOCET
| VV |  | Součet |  | 1.173 | [13 empty] | VV | 2 | 4 | -1 | 1 | ROZPOCET
39 | K | 979054451 | Očištění vybouraných zámkových dlaždic s původním spárováním z kameniva těženého | m2 | 5.7 |  | 0 | CS ÚRS 2015 01 |  |  | základní |  | 0 | 0 | 0 | 0 | 0 | 4 | K | 2 |  |  |  | ROZPOCET | 0 | 0 | 0 | 0 | 0 | 1 | 0 | 4 | 2115351717
| PP |  | Očištění vybouraných prvků komunikací od spojovacího materiálu s odklizením a uložením očištěných hmot a spojovacího materiálu na skládku na vzdálenost do 10 m zámkových dlaždic s vyplněním spár kamenivem | [15 empty] | PP | 2
| VV |  | viz výk. situace - SO02 | [15 empty] | VV | 2 | 1 | -1 | 0 | ROZPOCET
| VV |  | po očištění - zpětné použití | [15 empty] | VV | 2 | 1 | -1 | 0 | ROZPOCET
| VV |  | xxxxxxxxxxxxxxxxxxxxxxxxx | [15 empty] | VV | 2 | 1 | -1 | 0 | ROZPOCET
| VV |  | 5,70 "skladba C |  | 5.7 | [13 empty] | VV | 2 | 2 | -1 | 1 | ROZPOCET
| D | 998 | Přesun hmot |  |  |  | 0 | [5 empty] | 0 |  | 0 |  | 0 | 1 | D | 1 |  |  |  | ROZPOCET | [6 empty] | 0
40 | K | 998223011 | Přesun hmot pro pozemní komunikace s krytem dlážděným | t | 67.504 |  | 0 | CS ÚRS 2015 01 |  |  | základní |  | 0 | 0 | 0 | 0 | 0 | 4 | K | 2 |  |  |  | ROZPOCET | 0 | 0 | 0 | 0 | 0 | 1 | 0 | 4 | -1128116689
| PP |  | Přesun hmot pro pozemní komunikace s krytem dlážděným dopravní vzdálenost do 200 m jakékoliv délky objektu | [15 empty] | PP | 2

## 15-SO 135-03 - SO 03 Úpra...
| List obsahuje: | [6 empty] | Zpět na list:
[9 empty] | >> skryté sloupce << | [9 empty] | {99E18C71-3EAE-4CD2-BCCD-DADAB186279C}
2
| KRYCÍ LIST SOUPISU | [8 empty] | v --- níže se nacházejí doplnkové a pomocné údaje k sestavám --- v | [8 empty] | False
Stavba:
Přístavba, nádstavba, stavební úpravy komerčního objektu č.p. 2190, Říčany
Objekt:
15-SO 135-03 - SO 03 Úprava kolektoru
| KSO: |  |  |  |  | CC-CZ:
| Místo: |  | Říčany |  |  | Datum: | 15.11.2015
| Zadavatel: |  |  |  |  | IČ:
|  | Leonardo technology s.r.o., Hlohovec |  |  |  | DIČ:
| Uchazeč: |  |  |  |  | IČ:
DIČ:
| Projektant: |  |  |  |  | IČ:
|  | arch 21, s.r.o. |  |  |  | DIČ:
Poznámka:
Soupis prací je sestaven za využití položek Cenové soustavy ÚRS. Cenové a technické podmínky položek Cenové soustavy ÚRS, které jsou uvedeny v soupisu prací ( tzn. úvodní části katalogů ) jsou neomezeně dálkově k dispozici na www.cs-urs.cz. Položky soupisu prací, které nemají ve sloupci "Cenová soustava" uveden žádný údaj, nepochází z Cenové soustavy ÚRS.
| Cena bez DPH | [5 empty] | 0
|  |  | Základ daně |  |  | Sazba daně | Výše daně
| DPH | základní | 0 |  |  | 21% | 0
|  | snížená | 0 |  |  | 15% | 0
|  | zákl. přenesená | 0 |  |  | 21% | 0
|  | sníž. přenesená | 0 |  |  | 15% | 0
|  | nulová | 0 |  |  | 0% | 0
| Cena s DPH |  |  | v | CZK |  | 0
REKAPITULACE ČLENĚNÍ SOUPISU PRACÍ
Stavba:
Přístavba, nádstavba, stavební úpravy komerčního objektu č.p. 2190, Říčany
Objekt:
15-SO 135-03 - SO 03 Úprava kolektoru
Místo: |  |  | Říčany |  |  | Datum: | 15.11.2015
Zadavatel: |  |  | Leonardo technology s.r.o., Hlohovec |  |  | Projektant: | arch 21, s.r.o.
Uchazeč:
Kód dílu - Popis | [6 empty] | Cena celkem [CZK]
Náklady soupisu celkem | [6 empty] | 0 | [12 empty] | -1
| HSV - Práce a dodávky HSV | [5 empty] | 0
| 1 - Zemní práce | [5 empty] | 0
| 4 - Vodorovné konstrukce | [5 empty] | 0
| 8 - Trubní vedení | [5 empty] | 0
| 9 - Ostatní konstrukce a práce, bourání | [5 empty] | 0
| 997 - Přesun sutě | [5 empty] | 0
| 998 - Přesun hmot | [5 empty] | 0
| PSV - Práce a dodávky PSV | [5 empty] | 0
| 711 - Izolace proti vodě, vlhkosti a plynům | [5 empty] | 0
SOUPIS PRACÍ
Stavba:
Přístavba, nádstavba, stavební úpravy komerčního objektu č.p. 2190, Říčany
Objekt:
15-SO 135-03 - SO 03 Úprava kolektoru
Místo: |  |  | Říčany |  |  | Datum: | 15.11.2015
Zadavatel: |  |  | Leonardo technology s.r.o., Hlohovec |  |  | Projektant: | arch 21, s.r.o.
Uchazeč:
PČ | Typ | Kód | Popis | MJ | Množství | J.cena [CZK] | Cena celkem [CZK] | Cenová soustava |  | Poznámka | DPH | J. Nh [h] | Nh celkem [h] | J. hmotnost [t] | Hmotnost celkem [t] | J. suť [t] | Suť Celkem [t]
Náklady soupisu celkem | [6 empty] | 0 | [5 empty] | 0 |  | 7.3254 |  | 10.0424 |  | D | -1 | [10 empty] | 0
| D | HSV | Práce a dodávky HSV |  |  |  | 0 | [5 empty] | 0 |  | 6.7472 |  | 10.0424 | 1 | D | 0 |  |  |  | ROZPOCET | [6 empty] | 0
| D | 1 | Zemní práce |  |  |  | 0 | [5 empty] | 0 |  | 0 |  | 0 | 1 | D | 1 |  |  |  | ROZPOCET | [6 empty] | 0
1 | K | 131201101 | Hloubení jam nezapažených v hornině tř. 3 objemu do 100 m3 | m3 | 82.482 |  | 0 | CS ÚRS 2015 01 |  |  | základní |  | 0 | 0 | 0 | 0 | 0 | 4 | K | 2 |  |  |  | ROZPOCET | 0 | 0 | 0 | 0 | 0 | 1 | 0 | 4 | 1140914033
| PP |  | Hloubení nezapažených jam a zářezů s urovnáním dna do předepsaného profilu a spádu v hornině tř. 3 do 100 m3 | [15 empty] | PP | 2
| VV |  | pro nové šachty kolektoru | [15 empty] | VV | 2 | 1 | -1 | 0 | ROZPOCET
| VV |  | od prům. teréni po sejmutí ornice | [15 empty] | VV | 2 | 1 | -1 | 0 | ROZPOCET
| VV |  | xxxxxxxxxxxxxxxxxxxxxx | [15 empty] | VV | 2 | 1 | -1 | 0 | ROZPOCET
| VV |  | 2,39*2,455*2,725 "pro šachtu Š1 |  | 15.989 | [13 empty] | VV | 2 | 2 | -1 | 0 | ROZPOCET
| VV |  | -0,55*0,955*1,225 |  | -0.643 | [13 empty] | VV | 2 | 2 | -1 | 0 | ROZPOCET
| VV |  | 2,39*2,70*3,52 "pro Š2 |  | 22.715 | [13 empty] | VV | 2 | 2 | -1 | 0 | ROZPOCET
| VV |  | -0,55*1,20*2,02 |  | -1.333 | [13 empty] | VV | 2 | 2 | -1 | 0 | ROZPOCET
| VV |  | 1,00*3,895*4,80 "pro Š3 |  | 18.696 | [13 empty] | VV | 2 | 2 | -1 | 0 | ROZPOCET
| VV |  | -1,00*2,695*3,60 |  | -9.702 | [13 empty] | VV | 2 | 2 | -1 | 0 | ROZPOCET
| VV |  | Mezisoučet |  | 45.722 | [13 empty] | VV | 2 | 3 | -1 | 0 | ROZPOCET
| VV |  | pro vybourání stáv. šachet a zastropení | [15 empty] | VV | 2 | 1 | -1 | 0 | ROZPOCET
| VV |  | xxxxxxxxxxxxxxxxxxxxxx | [15 empty] | VV | 2 | 1 | -1 | 0 | ROZPOCET
| VV |  | 2,27*2,455*2,725 "od terénu po -2,10 |  | 15.186 | [13 empty] | VV | 2 | 2 | -1 | 0 | ROZPOCET
| VV |  | 2,27*2,70*3,52 |  | 21.574 | [13 empty] | VV | 2 | 2 | -1 | 0 | ROZPOCET
| VV |  | Mezisoučet |  | 36.76 | [13 empty] | VV | 2 | 3 | -1 | 0 | ROZPOCET
| VV |  | Součet |  | 82.482 | [13 empty] | VV | 2 | 4 | -1 | 1 | ROZPOCET
2 | K | 162701105 | Vodorovné přemístění do 10000 m výkopku/sypaniny z horniny tř. 1 až 4 | m3 | 19.288 |  | 0 | CS ÚRS 2015 01 |  |  | základní |  | 0 | 0 | 0 | 0 | 0 | 4 | K | 2 |  |  |  | ROZPOCET | 0 | 0 | 0 | 0 | 0 | 1 | 0 | 4 | -1934610672
| PP |  | Vodorovné přemístění výkopku nebo sypaniny po suchu na obvyklém dopravním prostředku, bez naložení výkopku, avšak se složením bez rozhrnutí z horniny tř. 1 až 4 na vzdálenost přes 9 000 do 10 000 m | [15 empty] | PP | 2
| VV |  | předpoklad do 10km | [15 empty] | VV | 2 | 1 | -1 | 0 | ROZPOCET
| VV |  | 82,482 "celkový výkop |  | 82.482 | [13 empty] | VV | 2 | 2 | -1 | 0 | ROZPOCET
| VV |  | -63,194 "odpočet zásypu |  | -63.194 | [13 empty] | VV | 2 | 2 | -1 | 0 | ROZPOCET
| VV |  | Součet |  | 19.288 | [13 empty] | VV | 2 | 4 | -1 | 1 | ROZPOCET
3 | K | 171201201 | Uložení sypaniny na skládky | m3 | 19.288 |  | 0 | CS ÚRS 2015 01 |  |  | základní |  | 0 | 0 | 0 | 0 | 0 | 4 | K | 2 |  |  |  | ROZPOCET | 0 | 0 | 0 | 0 | 0 | 1 | 0 | 4 | -91346760
| PP |  | Uložení sypaniny na skládky | [15 empty] | PP | 2
4 | K | 171201211 | Poplatek za uložení odpadu ze sypaniny na skládce (skládkovné) | t | 28.932 |  | 0 | CS ÚRS 2015 01 |  |  | základní |  | 0 | 0 | 0 | 0 | 0 | 4 | K | 2 |  |  |  | ROZPOCET | 0 | 0 | 0 | 0 | 0 | 1 | 0 | 4 | -1384047563
| PP |  | Uložení sypaniny poplatek za uložení sypaniny na skládce (skládkovné) | [15 empty] | PP | 2
| VV |  | 19,288*1,50 |  | 28.932 | [13 empty] | VV | 2 | 2 | -1 | 1 | ROZPOCET
5 | K | 174101101 | Zásyp jam, šachet rýh nebo kolem objektů sypaninou se zhutněním | m3 | 63.194 |  | 0 | CS ÚRS 2015 01 |  |  | základní |  | 0 | 0 | 0 | 0 | 0 | 4 | K | 2 |  |  |  | ROZPOCET | 0 | 0 | 0 | 0 | 0 | 1 | 0 | 4 | 1724615925
| PP |  | Zásyp sypaninou z jakékoliv horniny s uložením výkopku ve vrstvách se zhutněním jam, šachet, rýh nebo kolem objektů v těchto vykopávkách | [15 empty] | PP | 2
| VV |  | kolem nových šachet kolektoru | [15 empty] | VV | 2 | 1 | -1 | 0 | ROZPOCET
| VV |  | 2,39*2,455*2,725 "pro šachtu Š1 |  | 15.989 | [13 empty] | VV | 2 | 2 | -1 | 0 | ROZPOCET
| VV |  | -2,39*0,955*1,225 "odpočet nové šachty |  | -2.796 | [13 empty] | VV | 2 | 2 | -1 | 0 | ROZPOCET
| VV |  | 2,39*2,70*3,52 "pro Š2 |  | 22.715 | [13 empty] | VV | 2 | 2 | -1 | 0 | ROZPOCET
| VV |  | -2,39*1,20*2,02 |  | -5.793 | [13 empty] | VV | 2 | 2 | -1 | 0 | ROZPOCET
| VV |  | 0,50*3,895*4,80 "pro Š3 |  | 9.348 | [13 empty] | VV | 2 | 2 | -1 | 0 | ROZPOCET
| VV |  | -0,50*2,695*3,60 |  | -4.851 | [13 empty] | VV | 2 | 2 | -1 | 0 | ROZPOCET
| VV |  | Mezisoučet |  | 34.612 | [13 empty] | VV | 2 | 3 | -1 | 0 | ROZPOCET
| VV |  | po vybouraných stáv. šachtách a zastropení | [15 empty] | VV | 2 | 1 | -1 | 0 | ROZPOCET
| VV |  | xxxxxxxxxxxxxxxxxxxxxx | [15 empty] | VV | 2 | 1 | -1 | 0 | ROZPOCET
| VV |  | 1,87*2,455*2,725 "od terénu po -2,10 |  | 12.51 | [13 empty] | VV | 2 | 2 | -1 | 0 | ROZPOCET
| VV |  | 1,83*2,70*3,52 |  | 17.392 | [13 empty] | VV | 2 | 2 | -1 | 0 | ROZPOCET
| VV |  | -1,00*0,88*1,50 "odpočet základu |  | -1.32 | [13 empty] | VV | 2 | 2 | -1 | 0 | ROZPOCET
| VV |  | Mezisoučet |  | 28.582 | [13 empty] | VV | 2 | 3 | -1 | 0 | ROZPOCET
| VV |  | Součet |  | 63.194 | [13 empty] | VV | 2 | 4 | -1 | 1 | ROZPOCET
| D | 4 | Vodorovné konstrukce |  |  |  | 0 | [5 empty] | 0 |  | 6.0408 |  | 0 | 1 | D | 1 |  |  |  | ROZPOCET | [6 empty] | 0
6 | K | 411320000 | Doplnění stropu vybouraných šachet ze ŽB tř. C 25/30 XF2 vč. bednění avýztuže | m3 | 0.539 |  | 0 |  |  |  | základní |  | 0 | 2.4534 | 1.3224 | 0 | 0 | 4 | K | 2 |  |  |  | ROZPOCET | 0 | 0 | 0 | 0 | 0 | 1 | 0 | 4 | -1648268030
| PP |  | Stropy z betonu železového (bez výztuže) stropů deskových, plochých střech, desek balkonových, desek hřibových stropů včetně hlavic hřibových sloupů tř. C 25/30 | [15 empty] | PP | 2
| VV |  | 0,15*0,955*1,225 |  | 0.175 | [13 empty] | VV | 2 | 2 | -1 | 0 | ROZPOCET
| VV |  | 0,15*1,20*2,02 |  | 0.364 | [13 empty] | VV | 2 | 2 | -1 | 0 | ROZPOCET
| VV |  | Součet |  | 0.539 | [13 empty] | VV | 2 | 4 | -1 | 1 | ROZPOCET
7 | K | 411321414.1 | Stropy deskové ze ŽB tř. C 25/30 XF2 | m3 | 1.868 |  | 0 |  |  |  | základní |  | 0 | 2.4534 | 4.583 | 0 | 0 | 4 | K | 2 |  |  |  | ROZPOCET | 0 | 0 | 0 | 0 | 0 | 1 | 0 | 4 | 1718686904
| PP |  | Stropy z betonu železového (bez výztuže) stropů deskových, plochých střech, desek balkonových, desek hřibových stropů včetně hlavic hřibových sloupů tř. C 25/30 | [15 empty] | PP | 2
| VV |  | 0,20*2,695*3,60 "šachta Š3 |  | 1.94 | [13 empty] | VV | 2 | 2 | -1 | 0 | ROZPOCET
| VV |  | -0,20*0,60*0,60 |  | -0.072 | [13 empty] | VV | 2 | 2 | -1 | 0 | ROZPOCET
| VV |  | Součet |  | 1.868 | [13 empty] | VV | 2 | 4 | -1 | 1 | ROZPOCET
8 | K | 411351101 | Zřízení bednění stropů deskových | m2 | 8.024 |  | 0 | CS ÚRS 2015 01 |  |  | základní |  | 0 | 0.00215 | 0.017252 | 0 | 0 | 4 | K | 2 |  |  |  | ROZPOCET | 0 | 0 | 0 | 0 | 0 | 1 | 0 | 4 | -1463756144
| PP |  | Bednění stropů, kleneb nebo skořepin bez podpěrné konstrukce stropů deskových, balkonových nebo plošných konzol plné, rovné, popř. s náběhy zřízení | [15 empty] | PP | 2
| VV |  | 2,395*3,30 "šachta Š3 |  | 7.904 | [13 empty] | VV | 2 | 2 | -1 | 0 | ROZPOCET
| VV |  | -0,60*0,60 |  | -0.36 | [13 empty] | VV | 2 | 2 | -1 | 0 | ROZPOCET
| VV |  | 0,20*(0,60+0,60)*2 |  | 0.48 | [13 empty] | VV | 2 | 2 | -1 | 0 | ROZPOCET
| VV |  | Součet |  | 8.024 | [13 empty] | VV | 2 | 4 | -1 | 1 | ROZPOCET
9 | K | 411351102 | Odstranění bednění stropů deskových | m2 | 8.024 |  | 0 | CS ÚRS 2015 01 |  |  | základní |  | 0 | 0 | 0 | 0 | 0 | 4 | K | 2 |  |  |  | ROZPOCET | 0 | 0 | 0 | 0 | 0 | 1 | 0 | 4 | 1100618467
| PP |  | Bednění stropů, kleneb nebo skořepin bez podpěrné konstrukce stropů deskových, balkonových nebo plošných konzol plné, rovné, popř. s náběhy odstranění | [15 empty] | PP | 2
10 | K | 411361821 | Výztuž stropů betonářskou ocelí 10 505 | t | 0.112 |  | 0 | CS ÚRS 2015 01 |  |  | základní |  | 0 | 1.0552 | 0.11818 | 0 | 0 | 4 | K | 2 |  |  |  | ROZPOCET | 0 | 0 | 0 | 0 | 0 | 1 | 0 | 4 | -1844623737
| PP |  | Výztuž stropů prostě uložených, vetknutých, spojitých, deskových, trámových (žebrových, kazetových), s keramickými a jinými vložkami, konsolových nebo balkonových, hřibových včetně hlavic hřibových sloupů, plochých střech a pro zavěšení železobetonových podhledů z betonářské oceli 10 505 (R) nebo BSt 500 | [15 empty] | PP | 2
| VV |  | 1,868*60,00/1000 "dle statika |  | 0.112 | [13 empty] | VV | 2 | 2 | -1 | 1 | ROZPOCET
| D | 8 | Trubní vedení |  |  |  | 0 | [5 empty] | 0 |  | 0.67105 |  | 0.3 | 1 | D | 1 |  |  |  | ROZPOCET | [6 empty] | 0
11 | K | 894302160 | Stěny šachet tl nad 200 mm ze ŽB tř. C 25/30 XF2 | m3 | 3.049 |  | 0 |  |  |  | základní |  | 0 | 0 | 0 | 0 | 0 | 4 | K | 2 |  |  |  | ROZPOCET | 0 | 0 | 0 | 0 | 0 | 1 | 0 | 4 | 716876653
| PP |  | Ostatní konstrukce na trubním vedení ze železového betonu stěny šachet tloušťky přes 200 mm ze železového betonu obyčejného tř. C 25/30 | [15 empty] | PP | 2
| VV |  | vstupní šachty kolektoru | [15 empty] | VV | 2 | 1 | -1 | 0 | ROZPOCET
| VV |  | xxxxxxxxxxxxxxxxxxxxxxxxxxxxx | [15 empty] | VV | 2 | 1 | -1 | 0 | ROZPOCET
| VV |  | 0,15*2,03*(1,225+0,655)*2 "Š1 |  | 1.145 | [13 empty] | VV | 2 | 2 | -1 | 0 | ROZPOCET
| VV |  | 0,15*2,03*(2,02+0,90)*2 "Š2 |  | 1.778 | [13 empty] | VV | 2 | 2 | -1 | 0 | ROZPOCET
| VV |  | 0,15*0,30*(0,80+0,60)*2 "Š3 |  | 0.126 | [13 empty] | VV | 2 | 2 | -1 | 0 | ROZPOCET
| VV |  | Součet |  | 3.049 | [13 empty] | VV | 2 | 4 | -1 | 1 | ROZPOCET
12 | K | 894302193 | Příplatek za tloušťku stěn šachet ze ŽB do 200 mm | m3 | 3.049 |  | 0 | CS ÚRS 2015 01 |  |  | základní |  | 0 | 0 | 0 | 0 | 0 | 4 | K | 2 |  |  |  | ROZPOCET | 0 | 0 | 0 | 0 | 0 | 1 | 0 | 4 | -1476559315
| PP |  | Ostatní konstrukce na trubním vedení ze železového betonu Příplatek k ceně za tloušťku stěny do 200 mm | [15 empty] | PP | 2
13 | K | 894502200 | Bednění stěn šachet pravoúhlých nebo vícehranných oboustranné vč. odbenění | m2 | 40.656 |  | 0 |  |  |  | základní |  | 0 | 0.00465 | 0.18905 | 0 | 0 | 4 | K | 2 |  |  |  | ROZPOCET | 0 | 0 | 0 | 0 | 0 | 1 | 0 | 4 | 83477880
| PP |  | Bednění konstrukcí na trubním vedení stěn šachet pravoúhlých nebo čtyř a vícehranných oboustranné | [15 empty] | PP | 2
| VV |  | vstupní šachty kolektoru | [15 empty] | VV | 2 | 1 | -1 | 0 | ROZPOCET
| VV |  | xxxxxxxxxxxxxxxxxxxxxxxxxxxxx | [15 empty] | VV | 2 | 1 | -1 | 0 | ROZPOCET
| VV |  | 2,03*(1,225+0,655)*2*2 "Š1 |  | 15.266 | [13 empty] | VV | 2 | 2 | -1 | 0 | ROZPOCET
| VV |  | 2,03*(2,02+0,90)*2*2 "Š2 |  | 23.71 | [13 empty] | VV | 2 | 2 | -1 | 0 | ROZPOCET
| VV |  | 0,30*(0,80+0,60)*2*2 "Š3 |  | 1.68 | [13 empty] | VV | 2 | 2 | -1 | 0 | ROZPOCET
| VV |  | Součet |  | 40.656 | [13 empty] | VV | 2 | 4 | -1 | 1 | ROZPOCET
14 | K | 894608112 | Výztuž šachet z betonářské oceli 10 505 | t | 0.274 |  | 0 | CS ÚRS 2015 01 |  |  | základní |  | 0 | 1.042 | 0.2855 | 0 | 0 | 4 | K | 2 |  |  |  | ROZPOCET | 0 | 0 | 0 | 0 | 0 | 1 | 0 | 4 | -1230751280
| PP |  | Výztuž šachet z betonářské oceli 10 505 (R) nebo BSt 500 | [15 empty] | PP | 2
| VV |  | 3,049*90,00/1000 "dle statika |  | 0.274 | [13 empty] | VV | 2 | 2 | -1 | 1 | ROZPOCET
15 | K | 899101111 | Osazení poklopů litinových nebo ocelových včetně rámů hmotnosti do 50 kg | kus | 2 |  | 0 | CS ÚRS 2015 01 |  |  | základní |  | 0 | 0.00468 | 0.00936 | 0 | 0 | 4 | K | 2 |  |  |  | ROZPOCET | 0 | 0 | 0 | 0 | 0 | 1 | 0 | 4 | 1268965208
| PP |  | Osazení poklopů litinových a ocelových včetně rámů hmotnosti jednotlivě do 50 kg | [15 empty] | PP | 2
| VV |  | 2 "pro R3 1, RŠ 2 |  | 2 | [13 empty] | VV | 2 | 2 | -1 | 1 | ROZPOCET
16 | M | PC01 | jednodílný ocelový poklop na otvor 925/655mm s tř. nosnosti A15, obvodový rám L 50/50/3mm | kus | 1 |  | 0 |  |  |  | základní |  | 0 | 0.015 | 0.015 | 0 | 0 | 8 | M | 2 |  |  |  | ROZPOCET | 0 | 0 | 0 | 0 | 0 | 1 | 0 | 4 | -2145418517
| VV |  | podrobná specifikace - viz výkr. D03-03 | [15 empty] | VV | 2 | 1 | -1 | 0 | ROZPOCET
| VV |  | 1 "na Š1 |  | 1 | [13 empty] | VV | 2 | 2 | -1 | 1 | ROZPOCET
17 | M | PC02 | dvoudílný ocelový poklop na otvor 900/1720mmse střední vyjímatelnou výztuhou s tř. nosnosti A15, obvodový rám L 50/50/3mm | kus | 1 |  | 0 |  |  |  | základní |  | 0 | 0.03 | 0.03 | 0 | 0 | 8 | M | 2 |  |  |  | ROZPOCET | 0 | 0 | 0 | 0 | 0 | 1 | 0 | 4 | 899874628
| VV |  | podrobná specifikace - viz výkr. D03-03 | [15 empty] | VV | 2 | 1 | -1 | 0 | ROZPOCET
| VV |  | 1 "na Š2 |  | 1 | [13 empty] | VV | 2 | 2 | -1 | 1 | ROZPOCET
18 | K | 899102211 | Demontáž poklopů litinových nebo ocelových včetně rámů hmotnosti přes 50 do 100 kg | kus | 3 |  | 0 | CS ÚRS 2015 01 |  |  | základní |  | 0 | 0 | 0 | 0.1 | 0.3 | 4 | K | 2 |  |  |  | ROZPOCET | 0 | 0 | 0 | 0 | 0 | 1 | 0 | 4 | -919667329
| PP |  | Demontáž poklopů litinových a ocelových včetně rámů, hmotnosti jednotlivě přes 50 do 100 Kg | [15 empty] | PP | 2
| VV |  | 3 "na bouraných šachtách |  | 3 | [13 empty] | VV | 2 | 2 | -1 | 1 | ROZPOCET
19 | K | 899103111 | Osazení poklopů litinových nebo ocelových včetně rámů hmotnosti nad 100 do 150 kg | kus | 1 |  | 0 | CS ÚRS 2015 01 |  |  | základní |  | 0 | 0.00702 | 0.00702 | 0 | 0 | 4 | K | 2 |  |  |  | ROZPOCET | 0 | 0 | 0 | 0 | 0 | 1 | 0 | 4 | -2145034599
| PP |  | Osazení poklopů litinových a ocelových včetně rámů hmotnosti jednotlivě přes 100 do 150 kg | [15 empty] | PP | 2
| VV |  | 1 "na šachtu Š1 |  | 1 | [13 empty] | VV | 2 | 2 | -1 | 1 | ROZPOCET
20 | M | 28628 | poklop litinový 600/600mm s tř. nosnosti B 125 s obvodovým rámem výšky 80mm | kus | 1 |  | 0 |  |  |  | základní |  | 0 | 0.102 | 0.102 | 0 | 0 | 8 | M | 2 |  |  |  | ROZPOCET | 0 | 0 | 0 | 0 | 0 | 1 | 0 | 4 | -1852275302
| VV |  | - kryt s protiskluzovou úpravou | [15 empty] | VV | 2 | 1 | -1 | 0 | ROZPOCET
| VV |  | - poklop opatřen panty | [15 empty] | VV | 2 | 1 | -1 | 0 | ROZPOCET
| VV |  | - barva černá | [15 empty] | VV | 2 | 1 | -1 | 0 | ROZPOCET
| VV |  | xxxxxxxxxxxxxxxxx | [15 empty] | VV | 2 | 1 | -1 | 0 | ROZPOCET
| VV |  | 1 |  | 1 | [13 empty] | VV | 2 | 2 | -1 | 1 | ROZPOCET
21 | K | 899503111 | Stupadla do šachet polyetylenová zapouštěcí kapsová osazovaná při zdění a betonování | kus | 24 |  | 0 | CS ÚRS 2015 01 |  |  | základní |  | 0 | 0.00069 | 0.01656 | 0 | 0 | 4 | K | 2 |  |  |  | ROZPOCET | 0 | 0 | 0 | 0 | 0 | 1 | 0 | 4 | 700059507
| PP |  | Stupadla do šachet a drobných objektů ocelová s PE povlakem zapouštěcí - kapsová osazovaná při zdění a betonování | [15 empty] | PP | 2
| VV |  | 24 |  | 24 | [13 empty] | VV | 2 | 2 | -1 | 1 | ROZPOCET
22 | M | 552438220 | stupadlo ocelové kapsové s PE povlakem KS 160/180-dlouhé | kus | 24 |  | 0 | CS ÚRS 2015 01 |  |  | základní |  | 0 | 0.00069 | 0.01656 | 0 | 0 | 8 | M | 2 |  |  |  | ROZPOCET | 0 | 0 | 0 | 0 | 0 | 1 | 0 | 4 | -931105662
| PP |  | výrobky kanalizační litinové a ocelové stupadla do šachet stupadla ocelová s PE povlakem kapsová KS 160/180-dlouhé | [15 empty] | PP | 2
| D | 9 | Ostatní konstrukce a práce, bourání |  |  |  | 0 | [5 empty] | 0 |  | 0.03528 |  | 9.7424 | 1 | D | 1 |  |  |  | ROZPOCET | [6 empty] | 0
23 | K | 962031133 | Bourání příček z cihel pálených na MVC tl do 150 mm | m2 | 19.488 |  | 0 | CS ÚRS 2015 01 |  |  | základní |  | 0 | 0 | 0 | 0.261 | 5.0864 | 4 | K | 2 |  |  |  | ROZPOCET | 0 | 0 | 0 | 0 | 0 | 1 | 0 | 4 | -79847816
| PP |  | Bourání příček z cihel, tvárnic nebo příčkovek z cihel pálených, plných nebo dutých na maltu vápennou nebo vápenocementovou, tl. do 150 mm | [15 empty] | PP | 2
| VV |  | stávající šachty kolektoru | [15 empty] | VV | 2 | 1 | -1 | 0 | ROZPOCET
| VV |  | 2,03*(0,955+0,925)*2 |  | 7.633 | [13 empty] | VV | 2 | 2 | -1 | 0 | ROZPOCET
| VV |  | 2,03*(1,20+1,72)*2 |  | 11.855 | [13 empty] | VV | 2 | 2 | -1 | 0 | ROZPOCET
| VV |  | Součet |  | 19.488 | [13 empty] | VV | 2 | 4 | -1 | 1 | ROZPOCET
24 | K | 963051113 | Bourání ŽB stropů deskových tl přes 80 mm | m3 | 1.94 |  | 0 | CS ÚRS 2015 01 |  |  | základní |  | 0 | 0 | 0 | 2.4 | 4.656 | 4 | K | 2 |  |  |  | ROZPOCET | 0 | 0 | 0 | 0 | 0 | 1 | 0 | 4 | 1783070269
| PP |  | Bourání železobetonových stropů deskových, tl. přes 80 mm | [15 empty] | PP | 2
| VV |  | 0,20*2,695*3,60 "šachta Š3 |  | 1.94 | [13 empty] | VV | 2 | 2 | -1 | 1 | ROZPOCET
25 | K | 985331212 | Dodatečné vlepování betonářské výztuže D 10 mm do chemické malty včetně vyvrtání otvoru | m | 22 |  | 0 | CS ÚRS 2015 01 |  |  | základní |  | 0 | 0.00024 | 0.00528 | 0 | 0 | 4 | K | 2 |  |  |  | ROZPOCET | 0 | 0 | 0 | 0 | 0 | 1 | 0 | 4 | -1185699056
| PP |  | Dodatečné vlepování betonářské výztuže včetně vyvrtání a vyčištění otvoru chemickou maltou průměr výztuže 10 mm | [15 empty] | PP | 2
| VV |  | vstupní šachty kolektoru | [15 empty] | VV | 2 | 1 | -1 | 0 | ROZPOCET
| VV |  | xxxxxxxxxxxxxxxxxxxxxxxxxxxxx | [15 empty] | VV | 2 | 1 | -1 | 0 | ROZPOCET
| VV |  | 0,25*16 "Š1 |  | 4 | [13 empty] | VV | 2 | 2 | -1 | 0 | ROZPOCET
| VV |  | 0,25*24 "Š2 |  | 6 | [13 empty] | VV | 2 | 2 | -1 | 0 | ROZPOCET
| VV |  | 0,25*48 "Š3 |  | 12 | [13 empty] | VV | 2 | 2 | -1 | 0 | ROZPOCET
| VV |  | Součet |  | 22 | [13 empty] | VV | 2 | 4 | -1 | 1 | ROZPOCET
26 | M | 130210120 | tyč ocelová žebírková, výztuž do betonu, zn.oceli BSt 500S, v tyčích, D 10 mm | t | 0.03 |  | 0 | CS ÚRS 2015 01 |  |  | základní |  | 0 | 1 | 0.03 | 0 | 0 | 8 | M | 2 |  |  |  | ROZPOCET | 0 | 0 | 0 | 0 | 0 | 1 | 0 | 4 | -1049307833
| PP |  | ocel betonářská a příslušenství tyče ocelové žebírkové značka oceli BSt 500S, tyče 6 a 12 m D 10 mm | [15 empty] | PP | 2
| P |  | Poznámka k položce: Hmotnost: 0,62 kg/m | [15 empty] | P | 2
| VV |  | vstupní šachty kolektoru | [15 empty] | VV | 2 | 1 | -1 | 0 | ROZPOCET
| VV |  | xxxxxxxxxxxxxxxxxxxxxxxxxxxxx | [15 empty] | VV | 2 | 1 | -1 | 0 | ROZPOCET
| VV |  | 0,50*16 "Š1 |  | 8 | [13 empty] | VV | 2 | 2 | -1 | 0 | ROZPOCET
| VV |  | 0,50*24 "Š2 |  | 12 | [13 empty] | VV | 2 | 2 | -1 | 0 | ROZPOCET
| VV |  | 0,50*48 "Š3 |  | 24 | [13 empty] | VV | 2 | 2 | -1 | 0 | ROZPOCET
| VV |  | Součet |  | 44 | [13 empty] | VV | 2 | 4 | -1 | 0 | ROZPOCET
| VV |  | 44*0,617*1,10/1000 |  | 0.03 | [13 empty] | VV | 2 | 2 | -1 | 1 | ROZPOCET
| D | 997 | Přesun sutě |  |  |  | 0 | [5 empty] | 0 |  | 0 |  | 0 | 1 | D | 1 |  |  |  | ROZPOCET | [6 empty] | 0
27 | K | 997013501 | Odvoz suti a vybouraných hmot na skládku nebo meziskládku do 1 km se složením | t | 10.042 |  | 0 | CS ÚRS 2015 01 |  |  | základní |  | 0 | 0 | 0 | 0 | 0 | 4 | K | 2 |  |  |  | ROZPOCET | 0 | 0 | 0 | 0 | 0 | 1 | 0 | 4 | -1609766951
| PP |  | Odvoz suti a vybouraných hmot na skládku nebo meziskládku se složením, na vzdálenost do 1 km | [15 empty] | PP | 2
28 | K | 997013509 | Příplatek k odvozu suti a vybouraných hmot na skládku ZKD 1 km přes 1 km | t | 90.378 |  | 0 | CS ÚRS 2015 01 |  |  | základní |  | 0 | 0 | 0 | 0 | 0 | 4 | K | 2 |  |  |  | ROZPOCET | 0 | 0 | 0 | 0 | 0 | 1 | 0 | 4 | 1970203699
| PP |  | Odvoz suti a vybouraných hmot na skládku nebo meziskládku se složením, na vzdálenost Příplatek k ceně za každý další i započatý 1 km přes 1 km | [15 empty] | PP | 2
| VV |  | 10,042*9 'Přepočtené koeficientem množství |  | 90.378 | [13 empty] | VV | 2 | 2 | 0 | 1 | ROZPOCET
29 | K | 997013800 | Poplatek za uložení stavebního odpadu na skládce (skládkovné) | t | 10.042 |  | 0 |  |  |  | základní |  | 0 | 0 | 0 | 0 | 0 | 4 | K | 2 |  |  |  | ROZPOCET | 0 | 0 | 0 | 0 | 0 | 1 | 0 | 4 | -665776922
| PP |  | Poplatek za uložení stavebního odpadu na skládce (skládkovné) betonového | [15 empty] | PP | 2
| D | 998 | Přesun hmot |  |  |  | 0 | [5 empty] | 0 |  | 0 |  | 0 | 1 | D | 1 |  |  |  | ROZPOCET | [6 empty] | 0
30 | K | 998271300 | Přesun hmot pro konstrukce monolitické z betonu otevřený výkop | t | 6.747 |  | 0 |  |  |  | základní |  | 0 | 0 | 0 | 0 | 0 | 4 | K | 2 |  |  |  | ROZPOCET | 0 | 0 | 0 | 0 | 0 | 1 | 0 | 4 | 754708570
| PP |  | Přesun hmot pro kanalizace (stoky) hloubené monolitické z betonu nebo železobetonu v otevřeném výkopu dopravní vzdálenost do 15 m | [15 empty] | PP | 2
| D | PSV | Práce a dodávky PSV |  |  |  | 0 | [5 empty] | 0 |  | 0.57824 |  | 0 | 2 | D | 0 |  |  |  | ROZPOCET | [6 empty] | 0
| D | 711 | Izolace proti vodě, vlhkosti a plynům |  |  |  | 0 | [5 empty] | 0 |  | 0.57824 |  | 0 | 2 | D | 1 |  |  |  | ROZPOCET | [6 empty] | 0
31 | K | 711111001 | Provedení izolace proti zemní vlhkosti vodorovné za studena nátěrem penetračním | m2 | 9.702 |  | 0 | CS ÚRS 2015 01 |  |  | základní |  | 0 | 0 | 0 | 0 | 0 | 16 | K | 2 |  |  |  | ROZPOCET | 0 | 0 | 0 | 0 | 0 | 1 | 0 | 16 | -499001653
| PP |  | Provedení izolace proti zemní vlhkosti natěradly a tmely za studena na ploše vodorovné V nátěrem penetračním | [15 empty] | PP | 2
| VV |  | 2,695*3,60 "Š3 |  | 9.702 | [13 empty] | VV | 2 | 2 | -1 | 1 | ROZPOCET
32 | K | 711112001 | Provedení izolace proti zemní vlhkosti svislé za studena nátěrem penetračním | m2 | 36.134 |  | 0 | CS ÚRS 2015 01 |  |  | základní |  | 0 | 0 | 0 | 0 | 0 | 16 | K | 2 |  |  |  | ROZPOCET | 0 | 0 | 0 | 0 | 0 | 1 | 0 | 16 | 1185906611
| PP |  | Provedení izolace proti zemní vlhkosti natěradly a tmely za studena na ploše svislé S nátěrem penetračním | [15 empty] | PP | 2
| VV |  | 2,18*(0,955+1,225)*2 "Š1 |  | 9.505 | [13 empty] | VV | 2 | 2 | -1 | 0 | ROZPOCET
| VV |  | 2,18*(1,20+2,02)*2 "Š2 |  | 14.039 | [13 empty] | VV | 2 | 2 | -1 | 0 | ROZPOCET
| VV |  | 1,00*(2,695+3,60)*2 "Š3 |  | 12.59 | [13 empty] | VV | 2 | 2 | -1 | 0 | ROZPOCET
| VV |  | Součet |  | 36.134 | [13 empty] | VV | 2 | 4 | -1 | 1 | ROZPOCET
33 | M | 111631500 | lak asfaltový ALP/9 bal 9 kg | t | 0.016 |  | 0 | CS ÚRS 2015 01 |  |  | základní |  | 0 | 1 | 0.016 | 0 | 0 | 32 | M | 2 |  |  |  | ROZPOCET | 0 | 0 | 0 | 0 | 0 | 1 | 0 | 16 | 505236001
| PP |  | výrobky asfaltové izolační a zálivkové hmoty asfalty oxidované stavebně-izolační k penetraci suchých a očištěných podkladů pod asfaltové izolační krytiny a izolace ALP/9 bal 9 kg | [15 empty] | PP | 2
| P |  | Poznámka k položce: Spotřeba 0,3-0,4kg/m2 dle povrchu, ředidlo technický benzín | [15 empty] | P | 2
| VV |  | 9,702*0,0003 "na ploše vodorovné |  | 0.003 | [13 empty] | VV | 2 | 2 | -1 | 0 | ROZPOCET
| VV |  | 36,134*0,00035 "na ploše svislé |  | 0.013 | [13 empty] | VV | 2 | 2 | -1 | 0 | ROZPOCET
| VV |  | Součet |  | 0.016 | [13 empty] | VV | 2 | 4 | -1 | 1 | ROZPOCET
34 | K | 711131221 | Izolace proti zemní vlhkosti na vodorovné ploše nopovou folií | m2 | 9.342 |  | 0 |  |  |  | základní |  | 0 | 0.00072 | 0.0067262 | 0 | 0 | 16 | K | 2 |  |  |  | ROZPOCET | 0 | 0 | 0 | 0 | 0 | 1 | 0 | 16 | -452373273
| PP |  | Izolace proti zemní vlhkosti a beztlakové podpovrchové vodě pásy na sucho na ploše vodorovné V TECHNODREN, typ 0815 R1 se samolepicí páskou | [15 empty] | PP | 2
| VV |  | 2,695*3,60 "Š3 |  | 9.702 | [13 empty] | VV | 2 | 2 | -1 | 0 | ROZPOCET
| VV |  | -0,60*0,60 |  | -0.36 | [13 empty] | VV | 2 | 2 | -1 | 0 | ROZPOCET
| VV |  | Součet |  | 9.342 | [13 empty] | VV | 2 | 4 | -1 | 1 | ROZPOCET
35 | K | 711132221 | Izolace proti zemní vlhkosti na svislé ploše nopovou folií | m2 | 36.134 |  | 0 |  |  |  | základní |  | 0 | 0.00078 | 0.028185 | 0 | 0 | 16 | K | 2 |  |  |  | ROZPOCET | 0 | 0 | 0 | 0 | 0 | 1 | 0 | 16 | -1649422749
| PP |  | Izolace proti zemní vlhkosti a beztlakové podpovrchové vodě pásy na sucho na ploše svislé S TECHNODREN, typ 0815 R1 se samolepicí páskou | [15 empty] | PP | 2
| VV |  | 2,18*(0,955+1,225)*2 "Š1 |  | 9.505 | [13 empty] | VV | 2 | 2 | -1 | 0 | ROZPOCET
| VV |  | 2,18*(1,20+2,02)*2 "Š2 |  | 14.039 | [13 empty] | VV | 2 | 2 | -1 | 0 | ROZPOCET
| VV |  | 1,00*(2,695+3,60)*2 "Š3 |  | 12.59 | [13 empty] | VV | 2 | 2 | -1 | 0 | ROZPOCET
| VV |  | Součet |  | 36.134 | [13 empty] | VV | 2 | 4 | -1 | 1 | ROZPOCET
36 | K | 711141559 | Provedení izolace proti zemní vlhkosti pásy přitavením vodorovné NAIP | m2 | 9.702 |  | 0 | CS ÚRS 2015 01 |  |  | základní |  | 0 | 0.0004 | 0.0038808 | 0 | 0 | 16 | K | 2 |  |  |  | ROZPOCET | 0 | 0 | 0 | 0 | 0 | 1 | 0 | 16 | 768758995
| PP |  | Provedení izolace proti zemní vlhkosti pásy přitavením NAIP na ploše vodorovné V | [15 empty] | PP | 2
| VV |  | 9,702 "viz penetrační nátěr |  | 9.702 | [13 empty] | VV | 2 | 2 | -1 | 1 | ROZPOCET
37 | K | 711142559 | Provedení izolace proti zemní vlhkosti pásy přitavením svislé NAIP | m2 | 36.134 |  | 0 | CS ÚRS 2015 01 |  |  | základní |  | 0 | 0.0004 | 0.014454 | 0 | 0 | 16 | K | 2 |  |  |  | ROZPOCET | 0 | 0 | 0 | 0 | 0 | 1 | 0 | 16 | -1209069058
| PP |  | Provedení izolace proti zemní vlhkosti pásy přitavením NAIP na ploše svislé S | [15 empty] | PP | 2
| VV |  | 36,134 "viz penetrační nátěr |  | 36.134 | [13 empty] | VV | 2 | 2 | -1 | 1 | ROZPOCET
38 | M | 628361 | hydroizolační pás z SBS modifikovaného asfaltu s nosnou vložkou z Al fólie (9 µm) kašírovanou sklenými vlákny (60 g/m2) | m2 | 54.518 |  | 0 |  |  |  | základní |  | 0 | 0.0041 | 0.22352 | 0 | 0 | 32 | M | 2 |  |  |  | ROZPOCET | 0 | 0 | 0 | 0 | 0 | 1 | 0 | 16 | -214500700
| PP |  | hydroizolační pás z SBS modifikovaného asfaltu s nosnou vložkou z Al fólie (9 µm) kašírovanou sklenými vlákny (60 g/m2). Na horním povrchu má pás jemný separačný posyp. Na spodním povrchu má separační PE fólii | [15 empty] | PP | 2
| VV |  | 9,702*1,15 "na ploše vodorovné |  | 11.157 | [13 empty] | VV | 2 | 2 | -1 | 0 | ROZPOCET
| VV |  | 36,134*1,20 "na ploše svislé |  | 43.361 | [13 empty] | VV | 2 | 2 | -1 | 0 | ROZPOCET
| VV |  | Součet |  | 54.518 | [13 empty] | VV | 2 | 4 | -1 | 1 | ROZPOCET
39 | K | 711141559.1 | Provedení izolace proti zemní vlhkosti pásy přitavením bodově vodorovné NAIP | m2 | 9.702 |  | 0 |  |  |  | základní |  | 0 | 0.0004 | 0.0038808 | 0 | 0 | 16 | K | 2 |  |  |  | ROZPOCET | 0 | 0 | 0 | 0 | 0 | 1 | 0 | 16 | 1587743717
| PP |  | Provedení izolace proti zemní vlhkosti pásy přitavením NAIP na ploše vodorovné V | [15 empty] | PP | 2
| VV |  | 9,702 "viz penetrační nátěr |  | 9.702 | [13 empty] | VV | 2 | 2 | -1 | 1 | ROZPOCET
40 | K | 711142559.1 | Provedení izolace proti zemní vlhkosti pásy přitavením bodově svislé NAIP | m2 | 36.134 |  | 0 |  |  |  | základní |  | 0 | 0.0004 | 0.014454 | 0 | 0 | 16 | K | 2 |  |  |  | ROZPOCET | 0 | 0 | 0 | 0 | 0 | 1 | 0 | 16 | -234875601
| PP |  | Provedení izolace proti zemní vlhkosti pásy přitavením NAIP na ploše svislé S | [15 empty] | PP | 2
| VV |  | 36,134 "viz penetrační nátěr |  | 36.134 | [13 empty] | VV | 2 | 2 | -1 | 1 | ROZPOCET
41 | M | 6285225 | pás z SBS modifikovaného asfaltu s nosnou vložkou ze skleněné tkaniny | m2 | 54.518 |  | 0 |  |  |  | základní |  | 0 | 0.0049 | 0.26714 | 0 | 0 | 32 | M | 2 |  |  |  | ROZPOCET | 0 | 0 | 0 | 0 | 0 | 1 | 0 | 16 | -56576524
| PP |  | Pás z SBS modifikovaného asfaltu s nosnou vložkou ze skleněné tkaniny. Pás je na horním povrchu opatřen jemným separačním posypem a na spodním separační PE fólií. | [15 empty] | PP | 2
| VV |  | 9,702*1,15 "na ploše vodorovné |  | 11.157 | [13 empty] | VV | 2 | 2 | -1 | 0 | ROZPOCET
| VV |  | 36,134*1,20 "na ploše svislé |  | 43.361 | [13 empty] | VV | 2 | 2 | -1 | 0 | ROZPOCET
| VV |  | Součet |  | 54.518 | [13 empty] | VV | 2 | 4 | -1 | 1 | ROZPOCET
42 | K | 998711101 | Přesun hmot tonážní pro izolace proti vodě, vlhkosti a plynům v objektech výšky do 6 m | t | 0.578 |  | 0 | CS ÚRS 2015 01 |  |  | základní |  | 0 | 0 | 0 | 0 | 0 | 16 | K | 2 |  |  |  | ROZPOCET | 0 | 0 | 0 | 0 | 0 | 1 | 0 | 16 | -1107610491
| PP |  | Přesun hmot pro izolace proti vodě, vlhkosti a plynům stanovený z hmotnosti přesunovaného materiálu vodorovná dopravní vzdálenost do 50 m v objektech výšky do 6 m | [15 empty] | PP | 2

## 15-SO 135-04 - SO 04 Likv...
| List obsahuje: | [6 empty] | Zpět na list:
[9 empty] | >> skryté sloupce << | [9 empty] | {8A015F4C-4CB0-4D0F-A312-DE0BF86A9431}
2
| KRYCÍ LIST SOUPISU | [8 empty] | v --- níže se nacházejí doplnkové a pomocné údaje k sestavám --- v | [8 empty] | False
Stavba:
Přístavba, nádstavba, stavební úpravy komerčního objektu č.p. 2190, Říčany
Objekt:
15-SO 135-04 - SO 04 Likvidace dešťových vod
| KSO: |  |  |  |  | CC-CZ:
| Místo: |  | Říčany |  |  | Datum: | 15.11.2015
| Zadavatel: |  |  |  |  | IČ:
|  | Leonardo technology s.r.o., Hlohovec |  |  |  | DIČ:
| Uchazeč: |  |  |  |  | IČ:
DIČ:
| Projektant: |  |  |  |  | IČ:
|  | arch 21, s.r.o. |  |  |  | DIČ:
Poznámka:
Soupis prací je sestaven za využití položek Cenové soustavy ÚRS. Cenové a technické podmínky položek Cenové soustavy ÚRS, které jsou uvedeny v soupisu prací ( tzn. úvodní části katalogů ) jsou neomezeně dálkově k dispozici na www.cs-urs.cz. Položky soupisu prací, které nemají ve sloupci "Cenová soustava" uveden žádný údaj, nepochází z Cenové soustavy ÚRS.
| Cena bez DPH | [5 empty] | 0
|  |  | Základ daně |  |  | Sazba daně | Výše daně
| DPH | základní | 0 |  |  | 21% | 0
|  | snížená | 0 |  |  | 15% | 0
|  | zákl. přenesená | 0 |  |  | 21% | 0
|  | sníž. přenesená | 0 |  |  | 15% | 0
|  | nulová | 0 |  |  | 0% | 0
| Cena s DPH |  |  | v | CZK |  | 0
REKAPITULACE ČLENĚNÍ SOUPISU PRACÍ
Stavba:
Přístavba, nádstavba, stavební úpravy komerčního objektu č.p. 2190, Říčany
Objekt:
15-SO 135-04 - SO 04 Likvidace dešťových vod
Místo: |  |  | Říčany |  |  | Datum: | 15.11.2015
Zadavatel: |  |  | Leonardo technology s.r.o., Hlohovec |  |  | Projektant: | arch 21, s.r.o.
Uchazeč:
Kód dílu - Popis | [6 empty] | Cena celkem [CZK]
Náklady soupisu celkem | [6 empty] | 0 | [12 empty] | -1
| HSV - Práce a dodávky HSV | [5 empty] | 0
| 8 - Trubní vedení | [5 empty] | 0
SOUPIS PRACÍ
Stavba:
Přístavba, nádstavba, stavební úpravy komerčního objektu č.p. 2190, Říčany
Objekt:
15-SO 135-04 - SO 04 Likvidace dešťových vod
Místo: |  |  | Říčany |  |  | Datum: | 15.11.2015
Zadavatel: |  |  | Leonardo technology s.r.o., Hlohovec |  |  | Projektant: | arch 21, s.r.o.
Uchazeč:
PČ | Typ | Kód | Popis | MJ | Množství | J.cena [CZK] | Cena celkem [CZK] | Cenová soustava |  | Poznámka | DPH | J. Nh [h] | Nh celkem [h] | J. hmotnost [t] | Hmotnost celkem [t] | J. suť [t] | Suť Celkem [t]
Náklady soupisu celkem | [6 empty] | 0 | [5 empty] | 0 |  | 3.9734 |  | 0 |  | D | -1 | [7 empty] | 0
| D | HSV | Práce a dodávky HSV |  |  |  | 0 | [5 empty] | 0 |  | 3.9734 |  | 0 | 1 | D | 0 | ROZPOCET | [6 empty] | 0
| D | 8 | Trubní vedení |  |  |  | 0 | [5 empty] | 0 |  | 3.9734 |  | 0 | 1 | D | 1 | ROZPOCET | [6 empty] | 0
1 | K | 89500 | Likvidace dešťových vod - souhrn - viz samostatný rozpočet | kpl | 1 |  | 0 |  |  |  | základní |  | 0 | 3.9734 | 3.9734 | 0 | 0 | 4 | K | 2 | ROZPOCET | 0 | 0 | 0 | 0 | 0 | 1 | 0 | 4 | 97361927
[19 empty] | PP | 2