## Rekapitulace stavby
Export Komplet | [28 empty] | 2.0 |  |  |  |  | False | False | {c29c3315-1145-40cb-bd09-da643a0490b8}
[20 empty] | >> skryté sloupce << | [12 empty] | 0,01 | 21
[33 empty] | 0,01 | 15
|  | REKAPITULACE STAVBY | [18 empty] | v --- níže se nacházejí doplnkové a pomocné údaje k sestavám --- v | [11 empty] | 0,001
|  | Kód: |  |  |  |  | 2018/34 | [25 empty] | 0,01
|  | Stavba: |  |  |  |  | Administrativní a skladová hala | [25 empty] | 0,01
|  | KSO: | [13 empty] | CC-CZ: | [16 empty] | 0,01
|  | Místo: |  |  |  |  | Terezín | [8 empty] | Datum: |  | 30. 9. 2019 | [14 empty] | 0,01
0,01
|  | Zadavatel: | [13 empty] | IČ: | [16 empty] | 0,01
|  |  | CHLOP s.r.o., Terezín č.p. 393 | [12 empty] | DIČ: | [16 empty] | 0,01
0,01
|  | Zhotovitel: | [13 empty] | IČ: | [16 empty] | 0,01
[16 empty] | DIČ: | [16 empty] | 0,01
False
|  | Projektant: | [13 empty] | IČ: | [16 empty] | False
|  |  | PK Polerecký, spol. s r.o. | [12 empty] | DIČ: | [16 empty] | True
0,01
|  | Zpracovatel: | [13 empty] | IČ: |  | 65060865 | [14 empty] | 0,01
|  |  | Roman Šácha | [12 empty] | DIČ: |  | CZ460128473 | [14 empty] | True
Poznámka:
|  | Cena bez DPH | [13 empty] | 0
[8 empty] | Sazba daně |  |  | Základ daně |  |  |  |  | Výše daně
|  | DPH |  | základní |  |  |  | 21% |  |  | 0 |  |  |  |  | 0
|  |  |  | snížená |  |  |  | 15% |  |  | 0 |  |  |  |  | 0
|  |  |  | zákl. přenesená |  |  |  | 21% |  |  | 0 |  |  |  |  | 0
|  |  |  | sníž. přenesená |  |  |  | 15% |  |  | 0 |  |  |  |  | 0
|  |  |  | nulová |  |  |  | 0% |  |  | 0 |  |  |  |  | 0
|  | Cena s DPH | [6 empty] | v |  |  | CZK |  |  |  | 0
|  | Projektant | [11 empty] | Zpracovatel
|  | Datum a podpis: | [7 empty] | Razítko |  |  |  | Datum a podpis: |  |  | Razítko
|  | Objednavatel | [11 empty] | Zhotovitel
|  | Datum a podpis: | [7 empty] | Razítko |  |  |  | Datum a podpis: |  |  | Razítko
REKAPITULACE OBJEKTŮ STAVBY A SOUPISŮ PRACÍ
| Kód: | [6 empty] | 2018/34
| Stavba: | [6 empty] | Administrativní a skladová hala
| Místo: | [6 empty] | Terezín | [6 empty] | Datum: |  | 30. 9. 2019
| Zadavatel: | [6 empty] | CHLOP s.r.o., Terezín č.p. 393 | [6 empty] | Projektant: |  | PK Polerecký, spol. s r.o. |  |  |  | Informatívní údaje z listů zakázek
| Zhotovitel: | [13 empty] | Zpracovatel: |  | Roman Šácha
| Kód |  |  |  | Popis | [7 empty] | Cena bez DPH [CZK] |  |  |  |  | Cena s DPH [CZK] | Typ |  | z toho Ostat._x000D_ náklady [CZK] | DPH [CZK] | Normohodiny [h] | DPH základní [CZK] | DPH snížená [CZK] | DPH základní přenesená_x000D_ [CZK] | DPH snížená přenesená_x000D_ [CZK] | Základna_x000D_ DPH základní | Základna_x000D_ DPH snížená | Základna_x000D_ DPH zákl. přenesená | Základna_x000D_ DPH sníž. přenesená | Základna_x000D_ DPH nulová
| Náklady z rozpočtů | [11 empty] | 0 |  |  |  |  | 0 |  |  | 0 | 0 | 16371.4011 | 0 | 0 | 0 | 0 | 0 | 0 | 0 | 0 | 0 | D | 0 | ###NOIMPORT### | IMPORT | {c29c3315-1145-40cb-bd09-da643a0490b8} | {00000000-0000-0000-0000-000000000000}
/ |  | 2018/34-01 |  |  |  | Administrativní a skladová hala | [6 empty] | 0 |  |  |  |  | 0 | STA |  | 0 | 0 | 12545.2016 | 0 | 0 | 0 | 0 | 0 | 0 | 0 | 0 | 0 |  | 1 |  | IMPORT | {92767548-ffba-4a8c-9709-13aadfb9af70} | {c29c3315-1145-40cb-bd09-da643a0490b8} | 2
/ |  | 2018/34-02 |  |  |  | Venkovní úpravy a komunikace | [6 empty] | 0 |  |  |  |  | 0 | STA |  | 0 | 0 | 3709.1759 | 0 | 0 | 0 | 0 | 0 | 0 | 0 | 0 | 0 |  | 1 |  | IMPORT | {de71dee1-da14-4aea-9e81-d8890f0d59d0} | {c29c3315-1145-40cb-bd09-da643a0490b8} | 2
/ |  | 2018/34-03 |  |  |  | Zdravotně-technické instalace | [6 empty] | 0 |  |  |  |  | 0 | STA |  | 0 | 0 | 117.0236 | 0 | 0 | 0 | 0 | 0 | 0 | 0 | 0 | 0 |  | 1 |  | IMPORT | {0ea88529-c637-48c0-8747-bd321850d277} | {c29c3315-1145-40cb-bd09-da643a0490b8} | 2
/ |  | 2018/34-04 |  |  |  | Ústřední vytápění | [6 empty] | 0 |  |  |  |  | 0 | STA |  | 0 | 0 | 0 | 0 | 0 | 0 | 0 | 0 | 0 | 0 | 0 | 0 |  | 1 |  | IMPORT | {d3132fa7-cd54-4765-9d45-1d4087f8b218} | {c29c3315-1145-40cb-bd09-da643a0490b8} | 2
/ |  | 2018/34-05 |  |  |  | Vzduchotechnika | [6 empty] | 0 |  |  |  |  | 0 | STA |  | 0 | 0 | 0 | 0 | 0 | 0 | 0 | 0 | 0 | 0 | 0 | 0 |  | 1 |  | IMPORT | {b7b89869-9342-459d-a960-24846634352e} | {c29c3315-1145-40cb-bd09-da643a0490b8} | 2
/ |  | 2018/34-06 |  |  |  | Elektroinstalace | [6 empty] | 0 |  |  |  |  | 0 | STA |  | 0 | 0 | 0 | 0 | 0 | 0 | 0 | 0 | 0 | 0 | 0 | 0 |  | 1 |  | IMPORT | {4802e4f4-2169-4fa7-bf9d-5d0cb702c5fc} | {c29c3315-1145-40cb-bd09-da643a0490b8} | 2

## 2018-34-01 - Administrati...
[9 empty] | >> skryté sloupce << | [9 empty] | {92767548-ffba-4a8c-9709-13aadfb9af70}
2
| KRYCÍ LIST SOUPISU PRACÍ | [8 empty] | v --- níže se nacházejí doplnkové a pomocné údaje k sestavám --- v | [8 empty] | False
Stavba:
Administrativní a skladová hala
Objekt:
2018/34-01 - Administrativní a skladová hala
| KSO: |  |  |  |  | CC-CZ:
| Místo: |  | Terezín |  |  | Datum: | 30. 9. 2019
| Zadavatel: |  |  |  |  | IČ:
|  | CHLOP s.r.o., Terezín č.p. 393 |  |  |  | DIČ:
| Zhotovitel: |  |  |  |  | IČ: | 0
[6 empty] | DIČ: | 0
| Projektant: |  |  |  |  | IČ:
|  | PK Polerecký, spol. s r.o. |  |  |  | DIČ:
| Zpracovatel: |  |  |  |  | IČ: | 65060865
|  | Roman Šácha |  |  |  | DIČ: | CZ460128473
Poznámka:
| Cena bez DPH | [5 empty] | 0
|  |  | Základ daně |  |  | Sazba daně | Výše daně
| DPH | základní | 0 |  |  | 21% | 0
|  | snížená | 0 |  |  | 15% | 0
|  | zákl. přenesená | 0 |  |  | 21% | 0
|  | sníž. přenesená | 0 |  |  | 15% | 0
|  | nulová | 0 |  |  | 0% | 0
| Cena s DPH |  |  | v | CZK |  | 0
| Projektant |  |  | Zpracovatel
| Datum a podpis: |  | Razítko | Datum a podpis: |  |  | Razítko
| Objednavatel |  |  | Zhotovitel
| Datum a podpis: |  | Razítko | Datum a podpis: |  |  | Razítko
REKAPITULACE ČLENĚNÍ SOUPISU PRACÍ
Stavba:
Administrativní a skladová hala
Objekt:
2018/34-01 - Administrativní a skladová hala
Místo: |  |  | Terezín |  |  | Datum: | 30. 9. 2019
Zadavatel: |  |  | CHLOP s.r.o., Terezín č.p. 393 |  |  | Projektant: | PK Polerecký, spol. s r.o.
Zhotovitel: | [5 empty] | Zpracovatel: | Roman Šácha
Kód dílu - Popis | [6 empty] | Cena celkem [CZK]
Náklady ze soupisu prací | [6 empty] | 0 | [12 empty] | -1
| HSV - Práce a dodávky HSV | [5 empty] | 0
| 1 - Zemní práce | [5 empty] | 0
| 2 - Zakládání | [5 empty] | 0
| 3 - Svislé a kompletní konstrukce | [5 empty] | 0
| 4 - Vodorovné konstrukce | [5 empty] | 0
| 6 - Úpravy povrchů, podlahy a osazování výplní | [5 empty] | 0
| 9 - Ostatní konstrukce a práce, bourání | [5 empty] | 0
| 997 - Přesun sutě | [5 empty] | 0
| 998 - Přesun hmot | [5 empty] | 0
| PSV - Práce a dodávky PSV | [5 empty] | 0
| 711 - Izolace proti vodě, vlhkosti a plynům | [5 empty] | 0
| 712 - Povlakové krytiny | [5 empty] | 0
| 713 - Izolace tepelné | [5 empty] | 0
| 726 - Zdravotechnika - předstěnové instalace | [5 empty] | 0
| 741 - Elektroinstalace - silnoproud | [5 empty] | 0
| 762 - Konstrukce tesařské | [5 empty] | 0
| 763 - Konstrukce suché výstavby | [5 empty] | 0
| 764 - Konstrukce klempířské | [5 empty] | 0
| 766 - Konstrukce truhlářské | [5 empty] | 0
| 767 - Konstrukce zámečnické | [5 empty] | 0
| 771 - Podlahy z dlaždic | [5 empty] | 0
| 777 - Podlahy lité | [5 empty] | 0
| 781 - Dokončovací práce - obklady | [5 empty] | 0
| 783 - Dokončovací práce - nátěry | [5 empty] | 0
| 784 - Dokončovací práce - malby a tapety | [5 empty] | 0
| VRN - Vedlejší rozpočtové náklady | [5 empty] | 0
| VRN3 - Zařízení staveniště | [5 empty] | 0
| VRN4 - Inženýrská činnost | [5 empty] | 0
| VRN7 - Provozní vlivy | [5 empty] | 0
SOUPIS PRACÍ
Stavba:
Administrativní a skladová hala
Objekt:
2018/34-01 - Administrativní a skladová hala
Místo: |  |  | Terezín |  |  | Datum: | 30. 9. 2019
Zadavatel: |  |  | CHLOP s.r.o., Terezín č.p. 393 |  |  | Projektant: | PK Polerecký, spol. s r.o.
Zhotovitel: | [5 empty] | Zpracovatel: | Roman Šácha
PČ | Typ | Kód | Popis | MJ | Množství | J.cena [CZK] | Cena celkem [CZK] | Cenová soustava |  |  | DPH | J. Nh [h] | Nh celkem [h] | J. hmotnost [t] | Hmotnost celkem [t] | J. suť [t] | Suť Celkem [t]
Náklady soupisu celkem | [6 empty] | 0 | [5 empty] | 12545.2016 |  | 1890.3641 |  | 32.0536 |  | D | -1 | [10 empty] | 0
| D | HSV | Práce a dodávky HSV |  |  |  | 0 | [5 empty] | 7896.8996 |  | 1792.1682 |  | 27.5979 | 1 | D | 0 |  |  |  | ROZPOCET | [6 empty] | 0
| D | 1 | Zemní práce |  |  |  | 0 | [5 empty] | 497.4879 |  | 412.704 |  | 0 | 1 | D | 1 |  |  |  | ROZPOCET | [6 empty] | 0
1 | K | 122201402 | Vykopávky v zemníku na suchu v hornině tř. 3 objem do 1000 m3 | m3 | 229.28 |  | 0 | CS ÚRS 2019 02 |  |  | základní | 0.082 | 18.801 | 0 | 0 | 0 | 0 | 4 | K | 2 |  |  |  | ROZPOCET | 0 | 0 | 0 | 0 | 0 | 1 | 0 | 4 | -2102655851
| VV |  | Vykopávka zeminy pro násypy | [15 empty] | VV | 2 | 1 | True | 0 | ROZPOCET
| VV |  | 229,28 |  | 229.28 | [13 empty] | VV | 2 | 2 | True | 0 | ROZPOCET
| VV |  | Mezisoučet |  | 229.28 | [13 empty] | VV | 2 | 3 | True | 0 | ROZPOCET
| VV |  | Součet |  | 229.28 | [13 empty] | VV | 2 | 4 | True | 1 | ROZPOCET
2 | K | 139711101 | Vykopávky v uzavřených prostorách v hornině tř. 1 až 4 | m3 | 56.033 |  | 0 | CS ÚRS 2019 02 |  |  | základní | 7.704 | 431.6782 | 0 | 0 | 0 | 0 | 4 | K | 2 |  |  |  | ROZPOCET | 0 | 0 | 0 | 0 | 0 | 1 | 0 | 4 | 1327307451
| VV |  | Hloubení rýh pro pasy | [15 empty] | VV | 2 | 1 | True | 0 | ROZPOCET
| VV |  | Výkopy od úrovně -0,500 | [15 empty] | VV | 2 | 1 | True | 0 | ROZPOCET
| VV |  | Obvodové pasy | [15 empty] | VV | 2 | 1 | True | 0 | ROZPOCET
| VV |  | (4,175+3,075)*0,40*0,50 |  | 1.45 | [13 empty] | VV | 2 | 2 | True | 0 | ROZPOCET
| VV |  | (3,725+4,16)*0,40*0,50 |  | 1.577 | [13 empty] | VV | 2 | 2 | True | 0 | ROZPOCET
| VV |  | (3,60+3,63+3,53+3,58+3,61)*0,60*0,55 |  | 5.924 | [13 empty] | VV | 2 | 2 | True | 0 | ROZPOCET
| VV |  | (4,30+5,125+4,88)*0,60*0,55 |  | 4.721 | [13 empty] | VV | 2 | 2 | True | 0 | ROZPOCET
| VV |  | (2,00*1,075-0,90*0,25)*0,55*2 |  | 2.118 | [13 empty] | VV | 2 | 2 | True | 0 | ROZPOCET
| VV |  | (3,30+3,33+3,23+3,33+3,26)*0,60*0,55 |  | 5.429 | [13 empty] | VV | 2 | 2 | True | 0 | ROZPOCET
| VV |  | (2,00*1,15-1,20*0,25)*4*0,55 |  | 4.4 | [13 empty] | VV | 2 | 2 | True | 0 | ROZPOCET
| VV |  | (4,30+5,12+4,88)*0,60*0,55 |  | 4.719 | [13 empty] | VV | 2 | 2 | True | 0 | ROZPOCET
| VV |  | Mezisoučet |  | 30.338 | [13 empty] | VV | 2 | 3 | True | 0 | ROZPOCET
| VV |  | Vnitřní pasy | [15 empty] | VV | 2 | 1 | True | 0 | ROZPOCET
| VV |  | 2,71*0,60*0,55*2 |  | 1.789 | [13 empty] | VV | 2 | 2 | True | 0 | ROZPOCET
| VV |  | Patky pro zděné sloupy | [15 empty] | VV | 2 | 1 | True | 0 | ROZPOCET
| VV |  | 2,00*2,00*0,55*8 |  | 17.6 | [13 empty] | VV | 2 | 2 | True | 0 | ROZPOCET
| VV |  | (1,05*(0,225+0,20)+2,00*0,575)*0,20 |  | 0.319 | [13 empty] | VV | 2 | 2 | True | 0 | ROZPOCET
| VV |  | (0,735*1,60+0,475*0,515)*0,20 |  | 0.284 | [13 empty] | VV | 2 | 2 | True | 0 | ROZPOCET
| VV |  | (3,955*1,90-2,00*0,45+1,225*2,075+3,675*1,375)*0,20 |  | 2.842 | [13 empty] | VV | 2 | 2 | True | 0 | ROZPOCET
| VV |  | 1,70*2,60*0,20+1,70*1,40*0,20 |  | 1.36 | [13 empty] | VV | 2 | 2 | True | 0 | ROZPOCET
| VV |  | (3,15*1,15-0,20*0,25)*0,20 |  | 0.715 | [13 empty] | VV | 2 | 2 | True | 0 | ROZPOCET
| VV |  | (2,48*1,15)*0,20 |  | 0.57 | [13 empty] | VV | 2 | 2 | True | 0 | ROZPOCET
| VV |  | Mezisoučet |  | 25.479 | [13 empty] | VV | 2 | 3 | True | 0 | ROZPOCET
| VV |  | Patka pro komín | [15 empty] | VV | 2 | 1 | True | 0 | ROZPOCET
| VV |  | 0,60*0,60*0,60 |  | 0.216 | [13 empty] | VV | 2 | 2 | True | 0 | ROZPOCET
| VV |  | Mezisoučet |  | 0.216 | [13 empty] | VV | 2 | 3 | True | 0 | ROZPOCET
| VV |  | Součet |  | 56.033 | [13 empty] | VV | 2 | 4 | True | 1 | ROZPOCET
3 | K | 162701105 | Vodorovné přemístění do 10000 m výkopku/sypaniny z horniny tř. 1 až 4 | m3 | 229.28 |  | 0 | CS ÚRS 2019 02 |  |  | základní | 0.083 | 19.0302 | 0 | 0 | 0 | 0 | 4 | K | 2 |  |  |  | ROZPOCET | 0 | 0 | 0 | 0 | 0 | 1 | 0 | 4 | 1803947702
| VV |  | Dovoz zeminy pro násypy | [15 empty] | VV | 2 | 1 | True | 0 | ROZPOCET
| VV |  | Předpoklad 10 km | [15 empty] | VV | 2 | 1 | True | 0 | ROZPOCET
| VV |  | 229,28 |  | 229.28 | [13 empty] | VV | 2 | 2 | True | 0 | ROZPOCET
| VV |  | Mezisoučet |  | 229.28 | [13 empty] | VV | 2 | 3 | True | 0 | ROZPOCET
| VV |  | Součet |  | 229.28 | [13 empty] | VV | 2 | 4 | True | 1 | ROZPOCET
4 | K | 171101105 | Uložení sypaniny z hornin soudržných do násypů zhutněných do 103 % PS | m3 | 229.28 |  | 0 | CS ÚRS 2019 02 |  |  | základní | 0.086 | 19.7181 | 0 | 0 | 0 | 0 | 4 | K | 2 |  |  |  | ROZPOCET | 0 | 0 | 0 | 0 | 0 | 1 | 0 | 4 | 683362226
| VV |  | Násyp pod základové konstrukce | [15 empty] | VV | 2 | 1 | True | 0 | ROZPOCET
| VV |  | Vyrovnání stávajícího terénu na úroveň -0,500 | [15 empty] | VV | 2 | 1 | True | 0 | ROZPOCET
| VV |  | Předpokládaná tloušťka 400 mm | [15 empty] | VV | 2 | 1 | True | 0 | ROZPOCET
| VV |  | (25,20*21,00+5,00*4,00+6,00*4)*0,40 |  | 229.28 | [13 empty] | VV | 2 | 2 | True | 0 | ROZPOCET
| VV |  | Mezisoučet |  | 229.28 | [13 empty] | VV | 2 | 3 | True | 0 | ROZPOCET
| VV |  | Součet |  | 229.28 | [13 empty] | VV | 2 | 4 | True | 1 | ROZPOCET
5 | M | 10364100 | zemina pro terénní úpravy - tříděná | t | 412.704 |  | 0 | CS ÚRS 2019 02 |  |  | základní | 0 | 0 | 1 | 412.704 | 0 | 0 | 8 | M | 2 |  |  |  | ROZPOCET | 0 | 0 | 0 | 0 | 0 | 1 | 0 | 4 | 512227504
| VV |  | 229,280*1,80 |  | 412.704 | [13 empty] | VV | 2 | 2 | True | 1 | ROZPOCET
6 | K | 181951102 | Úprava pláně v hornině tř. 1 až 4 se zhutněním | m2 | 458.913 |  | 0 | CS ÚRS 2019 02 |  |  | základní | 0.018 | 8.2604 | 0 | 0 | 0 | 0 | 4 | K | 2 |  |  |  | ROZPOCET | 0 | 0 | 0 | 0 | 0 | 1 | 0 | 4 | -482158245
| VV |  | Zhutnění povrchu výkopů | [15 empty] | VV | 2 | 1 | True | 0 | ROZPOCET
| VV |  | 22,85*18,25+4,85*4,00+5,00*4,50 |  | 458.913 | [13 empty] | VV | 2 | 2 | True | 0 | ROZPOCET
| VV |  | Mezisoučet |  | 458.913 | [13 empty] | VV | 2 | 3 | True | 0 | ROZPOCET
| VV |  | Součet |  | 458.913 | [13 empty] | VV | 2 | 4 | True | 1 | ROZPOCET
| D | 2 | Zakládání |  |  |  | 0 | [5 empty] | 199.6871 |  | 395.4479 |  | 0 | 1 | D | 1 |  |  |  | ROZPOCET | [6 empty] | 0
7 | K | 271572211 | Podsyp pod základové konstrukce se zhutněním z netříděného štěrkopísku | m3 | 46.57 |  | 0 | CS ÚRS 2019 02 |  |  | základní | 0.985 | 45.8715 | 1.98 | 92.2086 | 0 | 0 | 4 | K | 2 |  |  |  | ROZPOCET | 0 | 0 | 0 | 0 | 0 | 1 | 0 | 4 | 1598525435
| VV |  | Podsyp ze štěrkopísku | [15 empty] | VV | 2 | 1 | True | 0 | ROZPOCET
| VV |  | Plocha mezi základy | [15 empty] | VV | 2 | 1 | True | 0 | ROZPOCET
| VV |  | 366,42*0,15 |  | 54.963 | [13 empty] | VV | 2 | 2 | True | 0 | ROZPOCET
| VV |  | Odpočet ploch dotčených základů | [15 empty] | VV | 2 | 1 | True | 0 | ROZPOCET
| VV |  | -(1,70*2,60+1,70*1,40+2,16*0,60+2,00*2,00*5+1,525*2,00+1,05*2,45+3,955*1,60)*0,15 |  | -6.007 | [13 empty] | VV | 2 | 2 | True | 0 | ROZPOCET
| VV |  | -(18,32+5,39+1,075*2,00*2+10,74+1,15*2,00*2)*0,15 |  | -6.503 | [13 empty] | VV | 2 | 2 | True | 0 | ROZPOCET
| VV |  | (4,50*3,75+4,435*4,375-0,30*0,40*2*2)*0,115 |  | 4.117 | [13 empty] | VV | 2 | 2 | True | 0 | ROZPOCET
| VV |  | Mezisoučet |  | 46.57 | [13 empty] | VV | 2 | 3 | True | 0 | ROZPOCET
| VV |  | Součet |  | 46.57 | [13 empty] | VV | 2 | 4 | True | 1 | ROZPOCET
8 | K | 272362021 | Výztuž základových kleneb svařovanými sítěmi Kari | t | 4.282 |  | 0 | CS ÚRS 2019 02 |  |  | základní | 15.231 | 65.2191 | 1.0628 | 4.5508 | 0 | 0 | 4 | K | 2 |  |  |  | ROZPOCET | 0 | 0 | 0 | 0 | 0 | 1 | 0 | 4 | 1749320057
| VV |  | Výztuž základů KARI 100/100/6 2x | [15 empty] | VV | 2 | 1 | True | 0 | ROZPOCET
| VV |  | 448,97*0,004335*2*1,10 |  | 4.282 | [13 empty] | VV | 2 | 2 | True | 0 | ROZPOCET
| VV |  | Mezisoučet |  | 4.282 | [13 empty] | VV | 2 | 3 | True | 0 | ROZPOCET
| VV |  | Součet |  | 4.282 | [13 empty] | VV | 2 | 4 | True | 1 | ROZPOCET
9 | K | 273313711 | Základové desky z betonu tř. C 20/25 | m3 | 44.897 |  | 0 | CS ÚRS 2019 02 |  |  | základní | 0.584 | 26.2198 | 2.4533 | 110.1454 | 0 | 0 | 4 | K | 2 |  |  |  | ROZPOCET | 0 | 0 | 0 | 0 | 0 | 1 | 0 | 4 | -792167351
| VV |  | Základová deska z betonu C20/25 | [15 empty] | VV | 2 | 1 | True | 0 | ROZPOCET
| VV |  | (18,25*22,85)*0,10 |  | 41.701 | [13 empty] | VV | 2 | 2 | True | 0 | ROZPOCET
| VV |  | (4,50*3,75+4,435*4,375-0,30*0,40*2*2)*0,10 |  | 3.58 | [13 empty] | VV | 2 | 2 | True | 0 | ROZPOCET
| VV |  | Odpočet plochy stávajících sloupů | [15 empty] | VV | 2 | 1 | True | 0 | ROZPOCET
| VV |  | -(0,40*0,60)*0,10*16 |  | -0.384 | [13 empty] | VV | 2 | 2 | True | 0 | ROZPOCET
| VV |  | Mezisoučet |  | 44.897 | [13 empty] | VV | 2 | 3 | True | 0 | ROZPOCET
| VV |  | Součet |  | 44.897 | [13 empty] | VV | 2 | 4 | True | 1 | ROZPOCET
10 | K | 274313711 | Základové pásy z betonu tř. C 20/25 | m3 | 76.507 |  | 0 | CS ÚRS 2019 02 |  |  | základní | 0.584 | 44.6801 | 2.4533 | 187.6939 | 0 | 0 | 4 | K | 2 |  |  |  | ROZPOCET | 0 | 0 | 0 | 0 | 0 | 1 | 0 | 4 | -1476443617
| VV |  | Základové pasy z betonu C20/25 | [15 empty] | VV | 2 | 1 | True | 0 | ROZPOCET
| VV |  | Betonáž do úrovně -0,350 | [15 empty] | VV | 2 | 1 | True | 0 | ROZPOCET
| VV |  | Beton do výkopů | [15 empty] | VV | 2 | 1 | True | 0 | ROZPOCET
| VV |  | Obvodové pasy | [15 empty] | VV | 2 | 1 | True | 0 | ROZPOCET
| VV |  | (4,175+3,075)*0,40*0,55 |  | 1.595 | [13 empty] | VV | 2 | 2 | True | 0 | ROZPOCET
| VV |  | (3,725+4,16)*0,40*0,55 |  | 1.735 | [13 empty] | VV | 2 | 2 | True | 0 | ROZPOCET
| VV |  | (3,60+3,63+3,53+3,58+3,61)*0,60*0,55 |  | 5.924 | [13 empty] | VV | 2 | 2 | True | 0 | ROZPOCET
| VV |  | (4,30+5,125+4,88)*0,60*0,55 |  | 4.721 | [13 empty] | VV | 2 | 2 | True | 0 | ROZPOCET
| VV |  | (2,00*1,075-0,90*0,25)*0,55*2 |  | 2.118 | [13 empty] | VV | 2 | 2 | True | 0 | ROZPOCET
| VV |  | (3,30+3,33+3,23+3,33+3,26)*0,60*0,55 |  | 5.429 | [13 empty] | VV | 2 | 2 | True | 0 | ROZPOCET
| VV |  | (2,00*1,15-1,20*0,25)*4*0,55 |  | 4.4 | [13 empty] | VV | 2 | 2 | True | 0 | ROZPOCET
| VV |  | (4,30+5,12+4,88)*0,60*0,55 |  | 4.719 | [13 empty] | VV | 2 | 2 | True | 0 | ROZPOCET
| VV |  | Mezisoučet |  | 30.641 | [13 empty] | VV | 2 | 3 | True | 0 | ROZPOCET
| VV |  | Vnitřní pasy | [15 empty] | VV | 2 | 1 | True | 0 | ROZPOCET
| VV |  | 2,71*0,60*0,55*2 |  | 1.789 | [13 empty] | VV | 2 | 2 | True | 0 | ROZPOCET
| VV |  | Patky pro zděné sloupy | [15 empty] | VV | 2 | 1 | True | 0 | ROZPOCET
| VV |  | 2,00*2,00*0,55*8 |  | 17.6 | [13 empty] | VV | 2 | 2 | True | 0 | ROZPOCET
| VV |  | (1,05*(0,225+0,20)+2,00*0,575)*0,20 |  | 0.319 | [13 empty] | VV | 2 | 2 | True | 0 | ROZPOCET
| VV |  | (0,735*1,60+0,475*0,515)*0,20 |  | 0.284 | [13 empty] | VV | 2 | 2 | True | 0 | ROZPOCET
| VV |  | (3,955*1,90-2,00*0,45+1,225*2,075+3,675*1,375)*0,20 |  | 2.842 | [13 empty] | VV | 2 | 2 | True | 0 | ROZPOCET
| VV |  | 1,70*2,60*0,20+1,70*1,40*0,20 |  | 1.36 | [13 empty] | VV | 2 | 2 | True | 0 | ROZPOCET
| VV |  | (3,15*1,15-0,20*0,25)*0,20 |  | 0.715 | [13 empty] | VV | 2 | 2 | True | 0 | ROZPOCET
| VV |  | (2,48*1,15)*0,20 |  | 0.57 | [13 empty] | VV | 2 | 2 | True | 0 | ROZPOCET
| VV |  | Mezisoučet |  | 25.479 | [13 empty] | VV | 2 | 3 | True | 0 | ROZPOCET
| VV |  | Přirážka na betonáž do výkopů 3,5% | [15 empty] | VV | 2 | 1 | True | 0 | ROZPOCET
| VV |  | 55,817*0,035 |  | 1.954 | [13 empty] | VV | 2 | 2 | True | 0 | ROZPOCET
| VV |  | Beton do bednění | [15 empty] | VV | 2 | 1 | True | 0 | ROZPOCET
| VV |  | Obvodové pasy | [15 empty] | VV | 2 | 1 | True | 0 | ROZPOCET
| VV |  | (4,175+3,075)*0,40*0,15 |  | 0.435 | [13 empty] | VV | 2 | 2 | True | 0 | ROZPOCET
| VV |  | (3,725+4,16)*0,40*0,15 |  | 0.473 | [13 empty] | VV | 2 | 2 | True | 0 | ROZPOCET
| VV |  | (3,60+3,63+3,53+3,58+3,61)*0,60*0,15 |  | 1.616 | [13 empty] | VV | 2 | 2 | True | 0 | ROZPOCET
| VV |  | (4,30+5,125+4,88)*0,60*0,15 |  | 1.287 | [13 empty] | VV | 2 | 2 | True | 0 | ROZPOCET
| VV |  | (2,00*1,075-0,90*0,25)*0,15*2 |  | 0.578 | [13 empty] | VV | 2 | 2 | True | 0 | ROZPOCET
| VV |  | (3,30+3,33+3,23+3,33+3,26)*0,60*0,15 |  | 1.481 | [13 empty] | VV | 2 | 2 | True | 0 | ROZPOCET
| VV |  | (2,00*1,15-1,20*0,25)*4*0,15 |  | 1.2 | [13 empty] | VV | 2 | 2 | True | 0 | ROZPOCET
| VV |  | (4,30+5,12+4,88)*0,60*0,15 |  | 1.287 | [13 empty] | VV | 2 | 2 | True | 0 | ROZPOCET
| VV |  | Mezisoučet |  | 10.311 | [13 empty] | VV | 2 | 3 | True | 0 | ROZPOCET
| VV |  | Vnitřní pasy | [15 empty] | VV | 2 | 1 | True | 0 | ROZPOCET
| VV |  | 2,71*0,60*0,15*2 |  | 0.488 | [13 empty] | VV | 2 | 2 | True | 0 | ROZPOCET
| VV |  | Patky pro zděné sloupy | [15 empty] | VV | 2 | 1 | True | 0 | ROZPOCET
| VV |  | 2,00*2,00*0,15*8 |  | 4.8 | [13 empty] | VV | 2 | 2 | True | 0 | ROZPOCET
| VV |  | (1,05*(0,225+0,20)+2,00*0,575)*0,15 |  | 0.239 | [13 empty] | VV | 2 | 2 | True | 0 | ROZPOCET
| VV |  | (0,735*1,60+0,475*0,515)*0,15 |  | 0.213 | [13 empty] | VV | 2 | 2 | True | 0 | ROZPOCET
| VV |  | (3,955*1,90-2,00*0,45+1,225*2,075+3,675*1,375)*0,15 |  | 2.131 | [13 empty] | VV | 2 | 2 | True | 0 | ROZPOCET
| VV |  | 1,70*2,60*0,20+1,70*1,40*0,15 |  | 1.241 | [13 empty] | VV | 2 | 2 | True | 0 | ROZPOCET
| VV |  | (3,15*1,15-0,20*0,25)*0,15 |  | 0.536 | [13 empty] | VV | 2 | 2 | True | 0 | ROZPOCET
| VV |  | (2,48*1,15)*0,15 |  | 0.428 | [13 empty] | VV | 2 | 2 | True | 0 | ROZPOCET
| VV |  | Mezisoučet |  | 10.076 | [13 empty] | VV | 2 | 3 | True | 0 | ROZPOCET
| VV |  | Součet |  | 76.507 | [13 empty] | VV | 2 | 4 | True | 1 | ROZPOCET
11 | K | 274351121 | Zřízení bednění základových pasů rovného | m2 | 52.584 |  | 0 | CS ÚRS 2019 02 |  |  | základní | 0.247 | 12.9882 | 0.00269 | 0.14145 | 0 | 0 | 4 | K | 2 |  |  |  | ROZPOCET | 0 | 0 | 0 | 0 | 0 | 1 | 0 | 4 | 2142905517
| VV |  | Bednění základových pasů | [15 empty] | VV | 2 | 1 | True | 0 | ROZPOCET
| VV |  | Obvodové pasy společné i pro betonáž desky | [15 empty] | VV | 2 | 1 | True | 0 | ROZPOCET
| VV |  | (4,30+5,12+4,88+3,30+3,33+3,23+3,33+3,26+4,88+5,12+4,30+3,61+3,25+3,53+3,63+3,60)*0,30 |  | 18.801 | [13 empty] | VV | 2 | 2 | True | 0 | ROZPOCET
| VV |  | (4,575+3,075+4,56+3,725)*0,30 |  | 4.781 | [13 empty] | VV | 2 | 2 | True | 0 | ROZPOCET
| VV |  | Vnitřní pasy | [15 empty] | VV | 2 | 1 | True | 0 | ROZPOCET
| VV |  | (4,175+2,675+4,16+3,325)*0,15 |  | 2.15 | [13 empty] | VV | 2 | 2 | True | 0 | ROZPOCET
| VV |  | (3,60+3,63+3,53+3,58+3,61+4,30-0,65+1,075*2+2,00+4,02+1,075+0,775+2,075+0,325+0,91)*0,15 |  | 5.24 | [13 empty] | VV | 2 | 2 | True | 0 | ROZPOCET
| VV |  | (1,90*2+3,955+1,05+1,55+1,475+1,375+3,675+2,055+9,63+1,15*5+2,43+2,53+2,85)*0,15 |  | 6.319 | [13 empty] | VV | 2 | 2 | True | 0 | ROZPOCET
| VV |  | (4,88+5,12+4,30+2,475*2+2,735*2+2,00*4*3+2,575*2+2,422*2+2,00*3*2+1,40*2*2)*0,15 |  | 11.447 | [13 empty] | VV | 2 | 2 | True | 0 | ROZPOCET
| VV |  | (2,71*2*2+1,70*2+2,60*2+1,70*2+1,40*2)*0,15 |  | 3.846 | [13 empty] | VV | 2 | 2 | True | 0 | ROZPOCET
| VV |  | Mezisoučet |  | 52.584 | [13 empty] | VV | 2 | 3 | True | 0 | ROZPOCET
| VV |  | Součet |  | 52.584 | [13 empty] | VV | 2 | 4 | True | 1 | ROZPOCET
12 | K | 274351122 | Odstranění bednění základových pasů rovného | m2 | 52.584 |  | 0 | CS ÚRS 2019 02 |  |  | základní | 0.083 | 4.3645 | 0 | 0 | 0 | 0 | 4 | K | 2 |  |  |  | ROZPOCET | 0 | 0 | 0 | 0 | 0 | 1 | 0 | 4 | -1673269062
| VV |  | Bednění základových pasů | [15 empty] | VV | 2 | 1 | True | 0 | ROZPOCET
| VV |  | Obvodové pasy společné i pro betonáž desky | [15 empty] | VV | 2 | 1 | True | 0 | ROZPOCET
| VV |  | (4,30+5,12+4,88+3,30+3,33+3,23+3,33+3,26+4,88+5,12+4,30+3,61+3,25+3,53+3,63+3,60)*0,30 |  | 18.801 | [13 empty] | VV | 2 | 2 | True | 0 | ROZPOCET
| VV |  | (4,575+3,075+4,56+3,725)*0,30 |  | 4.781 | [13 empty] | VV | 2 | 2 | True | 0 | ROZPOCET
| VV |  | Vnitřní pasy | [15 empty] | VV | 2 | 1 | True | 0 | ROZPOCET
| VV |  | (4,175+2,675+4,16+3,325)*0,15 |  | 2.15 | [13 empty] | VV | 2 | 2 | True | 0 | ROZPOCET
| VV |  | (3,60+3,63+3,53+3,58+3,61+4,30-0,65+1,075*2+2,00+4,02+1,075+0,775+2,075+0,325+0,91)*0,15 |  | 5.24 | [13 empty] | VV | 2 | 2 | True | 0 | ROZPOCET
| VV |  | (1,90*2+3,955+1,05+1,55+1,475+1,375+3,675+2,055+9,63+1,15*5+2,43+2,53+2,85)*0,15 |  | 6.319 | [13 empty] | VV | 2 | 2 | True | 0 | ROZPOCET
| VV |  | (4,88+5,12+4,30+2,475*2+2,735*2+2,00*4*3+2,575*2+2,422*2+2,00*3*2+1,40*2*2)*0,15 |  | 11.447 | [13 empty] | VV | 2 | 2 | True | 0 | ROZPOCET
| VV |  | (2,71*2*2+1,70*2+2,60*2+1,70*2+1,40*2)*0,15 |  | 3.846 | [13 empty] | VV | 2 | 2 | True | 0 | ROZPOCET
| VV |  | Mezisoučet |  | 52.584 | [13 empty] | VV | 2 | 3 | True | 0 | ROZPOCET
| VV |  | Součet |  | 52.584 | [13 empty] | VV | 2 | 4 | True | 1 | ROZPOCET
13 | K | 275313711 | Základové patky z betonu tř. C 20/25 | m3 | 0.288 |  | 0 | CS ÚRS 2019 02 |  |  | základní | 0.584 | 0.16819 | 2.4533 | 0.70655 | 0 | 0 | 4 | K | 2 |  |  |  | ROZPOCET | 0 | 0 | 0 | 0 | 0 | 1 | 0 | 4 | -1433761816
| VV |  | Patka pro nový komín | [15 empty] | VV | 2 | 1 | True | 0 | ROZPOCET
| VV |  | 0,60*0,60*0,80 |  | 0.288 | [13 empty] | VV | 2 | 2 | True | 0 | ROZPOCET
| VV |  | Mezisoučet |  | 0.288 | [13 empty] | VV | 2 | 3 | True | 0 | ROZPOCET
| VV |  | Součet |  | 0.288 | [13 empty] | VV | 2 | 4 | True | 1 | ROZPOCET
14 | K | 275351121 | Zřízení bednění základových patek | m2 | 0.48 |  | 0 | CS ÚRS 2019 02 |  |  | základní | 0.274 | 0.13152 | 0.00264 | 0.0012672 | 0 | 0 | 4 | K | 2 |  |  |  | ROZPOCET | 0 | 0 | 0 | 0 | 0 | 1 | 0 | 4 | 547939053
| VV |  | Bednění patky pro komím | [15 empty] | VV | 2 | 1 | True | 0 | ROZPOCET
| VV |  | 0,60*4*0,20 |  | 0.48 | [13 empty] | VV | 2 | 2 | True | 0 | ROZPOCET
| VV |  | Mezisoučet |  | 0.48 | [13 empty] | VV | 2 | 3 | True | 0 | ROZPOCET
| VV |  | Součet |  | 0.48 | [13 empty] | VV | 2 | 4 | True | 1 | ROZPOCET
15 | K | 275351122 | Odstranění bednění základových patek | m2 | 0.48 |  | 0 | CS ÚRS 2019 02 |  |  | základní | 0.092 | 0.04416 | 0 | 0 | 0 | 0 | 4 | K | 2 |  |  |  | ROZPOCET | 0 | 0 | 0 | 0 | 0 | 1 | 0 | 4 | 435548610
| VV |  | Bednění patky pro komím | [15 empty] | VV | 2 | 1 | True | 0 | ROZPOCET
| VV |  | 0,60*4*0,20 |  | 0.48 | [13 empty] | VV | 2 | 2 | True | 0 | ROZPOCET
| VV |  | Mezisoučet |  | 0.48 | [13 empty] | VV | 2 | 3 | True | 0 | ROZPOCET
| VV |  | Součet |  | 0.48 | [13 empty] | VV | 2 | 4 | True | 1 | ROZPOCET
| D | 3 | Svislé a kompletní konstrukce |  |  |  | 0 | [5 empty] | 1228.8715 |  | 296.3005 |  | 0 | 1 | D | 1 |  |  |  | ROZPOCET | [6 empty] | 0
16 | K | 311234201 | Zdivo jednovrstvé z cihel děrovaných do P10 na maltu M10 tl 175 mm | m2 | 376.278 |  | 0 | CS ÚRS 2019 02 |  |  | základní | 0.732 | 275.4355 | 0.14932 | 56.1858 | 0 | 0 | 4 | K | 2 |  |  |  | ROZPOCET | 0 | 0 | 0 | 0 | 0 | 1 | 0 | 4 | -973978064
| VV |  | Zdivo tl.175 mm | [15 empty] | VV | 2 | 1 | True | 0 | ROZPOCET
| VV |  | 1.NP | [15 empty] | VV | 2 | 1 | True | 0 | ROZPOCET
| VV |  | (8,56-0,40+3,98+4,08+4,85*2+5,92+4,98)*3,10 |  | 114.142 | [13 empty] | VV | 2 | 2 | True | 0 | ROZPOCET
| VV |  | Odpočet otvorů | [15 empty] | VV | 2 | 1 | True | 0 | ROZPOCET
| VV |  | -(0,90*2,05+1,00*2,05+1,20*2,05+2+4,00*2,557) |  | -18.583 | [13 empty] | VV | 2 | 2 | True | 0 | ROZPOCET
| VV |  | M.č.1.09 | [15 empty] | VV | 2 | 1 | True | 0 | ROZPOCET
| VV |  | (4,265+3,925)*2,60 |  | 21.294 | [13 empty] | VV | 2 | 2 | True | 0 | ROZPOCET
| VV |  | Mezisoučet |  | 116.853 | [13 empty] | VV | 2 | 3 | True | 0 | ROZPOCET
| VV |  | 2.NP | [15 empty] | VV | 2 | 1 | True | 0 | ROZPOCET
| VV |  | (3,93+5,42+4,03+3,98+2,88+5,45+4,85+5,92)*3,15 |  | 114.849 | [13 empty] | VV | 2 | 2 | True | 0 | ROZPOCET
| VV |  | Odpočet otvorů | [15 empty] | VV | 2 | 1 | True | 0 | ROZPOCET
| VV |  | -(1,10*2,05*4+1,40*2,05+2,65*2,05+1,20*2,05) |  | -19.783 | [13 empty] | VV | 2 | 2 | True | 0 | ROZPOCET
| VV |  | Mezisoučet |  | 95.066 | [13 empty] | VV | 2 | 3 | True | 0 | ROZPOCET
| VV |  | 3.NP | [15 empty] | VV | 2 | 1 | True | 0 | ROZPOCET
| VV |  | (5,25+7,11+4,25+11,575+11,785+5,92+0,90+5,38+5,15)*3,20 |  | 183.424 | [13 empty] | VV | 2 | 2 | True | 0 | ROZPOCET
| VV |  | Odpočet otvorů | [15 empty] | VV | 2 | 1 | True | 0 | ROZPOCET
| VV |  | -(0,90*2,05*4+1,00*2,05+1,10*2,05+1,20*2,05*3) |  | -19.065 | [13 empty] | VV | 2 | 2 | True | 0 | ROZPOCET
| VV |  | Mezisoučet |  | 164.359 | [13 empty] | VV | 2 | 3 | True | 0 | ROZPOCET
| VV |  | Součet |  | 376.278 | [13 empty] | VV | 2 | 4 | True | 1 | ROZPOCET
17 | K | 311234231 | Zdivo jednovrstvé z cihel děrovaných do P10 na maltu M10 tl 240 mm | m2 | 51.35 |  | 0 | CS ÚRS 2019 02 |  |  | základní | 0.9 | 46.215 | 0.20453 | 10.5026 | 0 | 0 | 4 | K | 2 |  |  |  | ROZPOCET | 0 | 0 | 0 | 0 | 0 | 1 | 0 | 4 | -1052962704
| VV |  | Zdivo tl.250 mm | [15 empty] | VV | 2 | 1 | True | 0 | ROZPOCET
| VV |  | 1.NP | [15 empty] | VV | 2 | 1 | True | 0 | ROZPOCET
| VV |  | Místnost VZT | [15 empty] | VV | 2 | 1 | True | 0 | ROZPOCET
| VV |  | (4,50+3,50)*2,60 |  | 20.8 | [13 empty] | VV | 2 | 2 | True | 0 | ROZPOCET
| VV |  | (4,50+3,50)*2,50 |  | 20 | [13 empty] | VV | 2 | 2 | True | 0 | ROZPOCET
| VV |  | 4,50*(0,60+1,60)/2+3,50*1,60 |  | 10.55 | [13 empty] | VV | 2 | 2 | True | 0 | ROZPOCET
| VV |  | Mezisoučet |  | 51.35 | [13 empty] | VV | 2 | 3 | True | 0 | ROZPOCET
| VV |  | Součet |  | 51.35 | [13 empty] | VV | 2 | 4 | True | 1 | ROZPOCET
18 | K | 311234251 | Zdivo jednovrstvé z cihel děrovaných do P10 na maltu M10 tl 300 mm | m2 | 71.452 |  | 0 | CS ÚRS 2019 02 |  |  | základní | 1.04 | 74.3101 | 0.30333 | 21.6735 | 0 | 0 | 4 | K | 2 |  |  |  | ROZPOCET | 0 | 0 | 0 | 0 | 0 | 1 | 0 | 4 | 999444377
| VV |  | Zdivo tl.300 na maltu VPC | [15 empty] | VV | 2 | 1 | True | 0 | ROZPOCET
| VV |  | Stěny schodišťového prostoru | [15 empty] | VV | 2 | 1 | True | 0 | ROZPOCET
| VV |  | 1.NP-3.NP | [15 empty] | VV | 2 | 1 | True | 0 | ROZPOCET
| VV |  | 4,00*10,07*2 |  | 80.56 | [13 empty] | VV | 2 | 2 | True | 0 | ROZPOCET
| VV |  | Odpočet otvorů | [15 empty] | VV | 2 | 1 | True | 0 | ROZPOCET
| VV |  | 1.NP | [15 empty] | VV | 2 | 1 | True | 0 | ROZPOCET
| VV |  | -1,10*2,05 |  | -2.255 | [13 empty] | VV | 2 | 2 | True | 0 | ROZPOCET
| VV |  | Odpočet plochy překladu | [15 empty] | VV | 2 | 1 | True | 0 | ROZPOCET
| VV |  | -1,25*0,24 |  | -0.3 | [13 empty] | VV | 2 | 2 | True | 0 | ROZPOCET
| VV |  | Odpočet zdiva v 2.NP | [15 empty] | VV | 2 | 1 | True | 0 | ROZPOCET
| VV |  | -0,80*3,227 |  | -2.582 | [13 empty] | VV | 2 | 2 | True | 0 | ROZPOCET
| VV |  | Přípočet zdiva ve 3.NP | [15 empty] | VV | 2 | 1 | True | 0 | ROZPOCET
| VV |  | (4,25-3,835)*3,24 |  | 1.345 | [13 empty] | VV | 2 | 2 | True | 0 | ROZPOCET
| VV |  | Odpočet zdiva ve 3.NP | [15 empty] | VV | 2 | 1 | True | 0 | ROZPOCET
| VV |  | -0,90*3,24 |  | -2.916 | [13 empty] | VV | 2 | 2 | True | 0 | ROZPOCET
| VV |  | Mezisoučet |  | 73.852 | [13 empty] | VV | 2 | 3 | True | 0 | ROZPOCET
| VV |  | Odpočet plochy průniku podest | [15 empty] | VV | 2 | 1 | True | 0 | ROZPOCET
| VV |  | -4,00*0,15*4 |  | -2.4 | [13 empty] | VV | 2 | 2 | True | 0 | ROZPOCET
| VV |  | Mezisoučet |  | -2.4 | [13 empty] | VV | 2 | 3 | True | 0 | ROZPOCET
| VV |  | Součet |  | 71.452 | [13 empty] | VV | 2 | 4 | True | 1 | ROZPOCET
19 | K | 311234461 | Zdivo jednovrstvé z cihel děrovaných přes P10 do P15 na tepelněizolační maltu M5 tl 300 mm | m2 | 176.252 |  | 0 | CS ÚRS 2019 02 |  |  | základní | 1.04 | 183.3021 | 0.24016 | 42.3287 | 0 | 0 | 4 | K | 2 |  |  |  | ROZPOCET | 0 | 0 | 0 | 0 | 0 | 1 | 0 | 4 | -31412731
| VV |  | Zdivo tl.300 mm | [15 empty] | VV | 2 | 1 | True | 0 | ROZPOCET
| VV |  | Zeď u sousedního objektu | [15 empty] | VV | 2 | 1 | True | 0 | ROZPOCET
| VV |  | 1.NP | [15 empty] | VV | 2 | 1 | True | 0 | ROZPOCET
| VV |  | (4,15+4,08+4,03+4,13+4,06)*3,207 |  | 65.583 | [13 empty] | VV | 2 | 2 | True | 0 | ROZPOCET
| VV |  | Odpočet plochy otvorů | [15 empty] | VV | 2 | 1 | True | 0 | ROZPOCET
| VV |  | -2,00*2,50 |  | -5 | [13 empty] | VV | 2 | 2 | True | 0 | ROZPOCET
| VV |  | Odpočet plochy překladu | [15 empty] | VV | 2 | 1 | True | 0 | ROZPOCET
| VV |  | -2,50*0,24 |  | -0.6 | [13 empty] | VV | 2 | 2 | True | 0 | ROZPOCET
| VV |  | Mezisoučet |  | 59.983 | [13 empty] | VV | 2 | 3 | True | 0 | ROZPOCET
| VV |  | 2.NP | [15 empty] | VV | 2 | 1 | True | 0 | ROZPOCET
| VV |  | (4,15+4,08+4,03+4,13+4,06)*3,157 |  | 64.561 | [13 empty] | VV | 2 | 2 | True | 0 | ROZPOCET
| VV |  | Mezisoučet |  | 64.561 | [13 empty] | VV | 2 | 3 | True | 0 | ROZPOCET
| VV |  | 3.NP | [15 empty] | VV | 2 | 1 | True | 0 | ROZPOCET
| VV |  | (4,15+4,08+4,03+4,13+4,06)*3,10 |  | 63.395 | [13 empty] | VV | 2 | 2 | True | 0 | ROZPOCET
| VV |  | Odpočet plochy otvorů | [15 empty] | VV | 2 | 1 | True | 0 | ROZPOCET
| VV |  | -(0,50*1,00*5+0,75*1,50+2,00*1,50*2) |  | -9.625 | [13 empty] | VV | 2 | 2 | True | 0 | ROZPOCET
| VV |  | Odpočet plochy překladu | [15 empty] | VV | 2 | 1 | True | 0 | ROZPOCET
| VV |  | -(1,00*0,24*6+2,22*0,14*2) |  | -2.062 | [13 empty] | VV | 2 | 2 | True | 0 | ROZPOCET
| VV |  | Mezisoučet |  | 51.708 | [13 empty] | VV | 2 | 3 | True | 0 | ROZPOCET
| VV |  | Součet |  | 176.252 | [13 empty] | VV | 2 | 4 | True | 1 | ROZPOCET
20 | K | 311235211R | Zdivo jednovrstvé z cihel broušených do P10 na tepelněizolační maltu tl 440 mm | m2 | 301.228 |  | 0 |  |  |  | základní | 1.16 | 349.4245 | 0.31967 | 96.293 | 0 | 0 | 4 | K | 2 |  |  |  | ROZPOCET | 0 | 0 | 0 | 0 | 0 | 1 | 0 | 4 | 2094243556
| VV |  | Zdivo tl.440 mm | [15 empty] | VV | 2 | 1 | True | 0 | ROZPOCET
| VV |  | 1.NP | [15 empty] | VV | 2 | 1 | True | 0 | ROZPOCET
| VV |  | (5,25+5,62+5,38+4,15+4,08+4,03+4,13+4,06+5,38+5,25)*3,207 |  | 151.787 | [13 empty] | VV | 2 | 2 | True | 0 | ROZPOCET
| VV |  | Odpočet otvorů | [15 empty] | VV | 2 | 1 | True | 0 | ROZPOCET
| VV |  | -(1,50+1,50*8+2,00*1,50*5+1,40*2,50+4,00*2,50) |  | -42 | [13 empty] | VV | 2 | 2 | True | 0 | ROZPOCET
| VV |  | Odpočet plochy překladů | [15 empty] | VV | 2 | 1 | True | 0 | ROZPOCET
| VV |  | -(1,75*0,24*9+2,00*0,24*5+4,3*0,20) |  | -7.04 | [13 empty] | VV | 2 | 2 | True | 0 | ROZPOCET
| VV |  | Mezisoučet |  | 102.747 | [13 empty] | VV | 2 | 3 | True | 0 | ROZPOCET
| VV |  | 2.NP | [15 empty] | VV | 2 | 1 | True | 0 | ROZPOCET
| VV |  | (5,25+5,62+5,38+4,15+4,08+4,03+4,13+4,06+5,38+5,25)*3,207 |  | 151.787 | [13 empty] | VV | 2 | 2 | True | 0 | ROZPOCET
| VV |  | Odpočet otvorů | [15 empty] | VV | 2 | 1 | True | 0 | ROZPOCET
| VV |  | -(1,40*1,50+1,50+1,50*7+2,00*1,50*5+2,00*2,00+0,50*1,00*2) |  | -34.1 | [13 empty] | VV | 2 | 2 | True | 0 | ROZPOCET
| VV |  | Odpočet plochy překladů | [15 empty] | VV | 2 | 1 | True | 0 | ROZPOCET
| VV |  | -(1,75*0,24*8+2,00*0,24*6+1,00*0,24*2) |  | -6.72 | [13 empty] | VV | 2 | 2 | True | 0 | ROZPOCET
| VV |  | Mezisoučet |  | 110.967 | [13 empty] | VV | 2 | 3 | True | 0 | ROZPOCET
| VV |  | 3.NP | [15 empty] | VV | 2 | 1 | True | 0 | ROZPOCET
| VV |  | (5,25+5,62+5,38+4,15+4,08+4,03+5,38+5,25)*3,10 |  | 121.334 | [13 empty] | VV | 2 | 2 | True | 0 | ROZPOCET
| VV |  | Odpočet otvorů | [15 empty] | VV | 2 | 1 | True | 0 | ROZPOCET
| VV |  | -(1,40*1,50+1,50+1,50*8+2,00*1,50*3+2,00*2,00) |  | -28.6 | [13 empty] | VV | 2 | 2 | True | 0 | ROZPOCET
| VV |  | Odpočet plochy překladů | [15 empty] | VV | 2 | 1 | True | 0 | ROZPOCET
| VV |  | -(1,75*0,24*9+2,00*0,24*3) |  | -5.22 | [13 empty] | VV | 2 | 2 | True | 0 | ROZPOCET
| VV |  | Mezisoučet |  | 87.514 | [13 empty] | VV | 2 | 3 | True | 0 | ROZPOCET
| VV |  | Součet |  | 301.228 | [13 empty] | VV | 2 | 4 | True | 1 | ROZPOCET
21 | K | 317168011 | Překlad keramický plochý š 115 mm dl 1000 mm | kus | 12 |  | 0 | CS ÚRS 2019 02 |  |  | základní | 0.238 | 2.856 | 0.01794 | 0.21528 | 0 | 0 | 4 | K | 2 |  |  |  | ROZPOCET | 0 | 0 | 0 | 0 | 0 | 1 | 0 | 4 | 917367131
| VV |  | Překlady keramické | [15 empty] | VV | 2 | 1 | True | 0 | ROZPOCET
| VV |  | 1.NP | [15 empty] | VV | 2 | 1 | True | 0 | ROZPOCET
| VV |  | 4,00 |  | 4 | [13 empty] | VV | 2 | 2 | True | 0 | ROZPOCET
| VV |  | 2.NP | [15 empty] | VV | 2 | 1 | True | 0 | ROZPOCET
| VV |  | 2,00 |  | 2 | [13 empty] | VV | 2 | 2 | True | 0 | ROZPOCET
| VV |  | 3.NP | [15 empty] | VV | 2 | 1 | True | 0 | ROZPOCET
| VV |  | 6,0 |  | 6 | [13 empty] | VV | 2 | 2 | True | 0 | ROZPOCET
| VV |  | Mezisoučet |  | 12 | [13 empty] | VV | 2 | 3 | True | 0 | ROZPOCET
| VV |  | Součet |  | 12 | [13 empty] | VV | 2 | 4 | True | 1 | ROZPOCET
22 | K | 317168012 | Překlad keramický plochý š 115 mm dl 1250 mm | kus | 2 |  | 0 | CS ÚRS 2019 02 |  |  | základní | 0.318 | 0.636 | 0.02278 | 0.04556 | 0 | 0 | 4 | K | 2 |  |  |  | ROZPOCET | 0 | 0 | 0 | 0 | 0 | 1 | 0 | 4 | 961126901
| VV |  | Překlady keramické | [15 empty] | VV | 2 | 1 | True | 0 | ROZPOCET
| VV |  | 1.NP | [15 empty] | VV | 2 | 1 | True | 0 | ROZPOCET
| VV |  | 1,00 |  | 1 | [13 empty] | VV | 2 | 2 | True | 0 | ROZPOCET
| VV |  | 3.NP | [15 empty] | VV | 2 | 1 | True | 0 | ROZPOCET
| VV |  | 1,00 |  | 1 | [13 empty] | VV | 2 | 2 | True | 0 | ROZPOCET
| VV |  | Mezisoučet |  | 2 | [13 empty] | VV | 2 | 3 | True | 0 | ROZPOCET
| VV |  | Součet |  | 2 | [13 empty] | VV | 2 | 4 | True | 1 | ROZPOCET
23 | K | 317168022 | Překlad keramický plochý š 145 mm dl 1250 mm | kus | 2 |  | 0 | CS ÚRS 2019 02 |  |  | základní | 0.318 | 0.636 | 0.02693 | 0.05386 | 0 | 0 | 4 | K | 2 |  |  |  | ROZPOCET | 0 | 0 | 0 | 0 | 0 | 1 | 0 | 4 | -1184910800
| VV |  | Překlady keramické | [15 empty] | VV | 2 | 1 | True | 0 | ROZPOCET
| VV |  | 1.NP | [15 empty] | VV | 2 | 1 | True | 0 | ROZPOCET
| VV |  | 2,00 |  | 2 | [13 empty] | VV | 2 | 2 | True | 0 | ROZPOCET
| VV |  | Mezisoučet |  | 2 | [13 empty] | VV | 2 | 3 | True | 0 | ROZPOCET
| VV |  | Součet |  | 2 | [13 empty] | VV | 2 | 4 | True | 1 | ROZPOCET
24 | K | 317168024 | Překlad keramický plochý š 145 mm dl 1750 mm | kus | 1 |  | 0 | CS ÚRS 2019 02 |  |  | základní | 0.338 | 0.338 | 0.03698 | 0.03698 | 0 | 0 | 4 | K | 2 |  |  |  | ROZPOCET | 0 | 0 | 0 | 0 | 0 | 1 | 0 | 4 | -1749603567
| VV |  | Překlady keramické | [15 empty] | VV | 2 | 1 | True | 0 | ROZPOCET
| VV |  | Náhrada za překlad 175 mm | [15 empty] | VV | 2 | 1 | True | 0 | ROZPOCET
| VV |  | 2.NP | [15 empty] | VV | 2 | 1 | True | 0 | ROZPOCET
| VV |  | 1,00 |  | 1 | [13 empty] | VV | 2 | 2 | True | 0 | ROZPOCET
| VV |  | Mezisoučet |  | 1 | [13 empty] | VV | 2 | 3 | True | 0 | ROZPOCET
| VV |  | Součet |  | 1 | [13 empty] | VV | 2 | 4 | True | 1 | ROZPOCET
25 | K | 317168032 | Překlad keramický plochý š 175 mm dl 1250 mm | kus | 10 |  | 0 | CS ÚRS 2019 02 |  |  | základní | 0.334 | 3.34 | 0.02721 | 0.2721 | 0 | 0 | 4 | K | 2 |  |  |  | ROZPOCET | 0 | 0 | 0 | 0 | 0 | 1 | 0 | 4 | 1094629741
| VV |  | Překlady keramické | [15 empty] | VV | 2 | 1 | True | 0 | ROZPOCET
| VV |  | 1.NP | [15 empty] | VV | 2 | 1 | True | 0 | ROZPOCET
| VV |  | 2,00 |  | 2 | [13 empty] | VV | 2 | 2 | True | 0 | ROZPOCET
| VV |  | 2.NP | [15 empty] | VV | 2 | 1 | True | 0 | ROZPOCET
| VV |  | 2,00 |  | 2 | [13 empty] | VV | 2 | 2 | True | 0 | ROZPOCET
| VV |  | 3.NP | [15 empty] | VV | 2 | 1 | True | 0 | ROZPOCET
| VV |  | 6,0 |  | 6 | [13 empty] | VV | 2 | 2 | True | 0 | ROZPOCET
| VV |  | Mezisoučet |  | 10 | [13 empty] | VV | 2 | 3 | True | 0 | ROZPOCET
| VV |  | Součet |  | 10 | [13 empty] | VV | 2 | 4 | True | 1 | ROZPOCET
26 | K | 317168033 | Překlad keramický plochý š 175 mm dl 1500 mm | kus | 6 |  | 0 | CS ÚRS 2019 02 |  |  | základní | 0.34 | 2.04 | 0.03225 | 0.1935 | 0 | 0 | 4 | K | 2 |  |  |  | ROZPOCET | 0 | 0 | 0 | 0 | 0 | 1 | 0 | 4 | -1720004137
| VV |  | Překlady keramické | [15 empty] | VV | 2 | 1 | True | 0 | ROZPOCET
| VV |  | 1.NP | [15 empty] | VV | 2 | 1 | True | 0 | ROZPOCET
| VV |  | 1,00 |  | 1 | [13 empty] | VV | 2 | 2 | True | 0 | ROZPOCET
| VV |  | 2.NP | [15 empty] | VV | 2 | 1 | True | 0 | ROZPOCET
| VV |  | 2,00 |  | 2 | [13 empty] | VV | 2 | 2 | True | 0 | ROZPOCET
| VV |  | 3.NP | [15 empty] | VV | 2 | 1 | True | 0 | ROZPOCET
| VV |  | 3,00 |  | 3 | [13 empty] | VV | 2 | 2 | True | 0 | ROZPOCET
| VV |  | Mezisoučet |  | 6 | [13 empty] | VV | 2 | 3 | True | 0 | ROZPOCET
| VV |  | Součet |  | 6 | [13 empty] | VV | 2 | 4 | True | 1 | ROZPOCET
27 | K | 317168051 | Překlad keramický vysoký v 238 mm dl 1000 mm | kus | 32 |  | 0 | CS ÚRS 2019 02 |  |  | základní | 0.245 | 7.84 | 0.03655 | 1.1696 | 0 | 0 | 4 | K | 2 |  |  |  | ROZPOCET | 0 | 0 | 0 | 0 | 0 | 1 | 0 | 4 | 223698161
| VV |  | Překlady keramické | [15 empty] | VV | 2 | 1 | True | 0 | ROZPOCET
| VV |  | 2.NP | [15 empty] | VV | 2 | 1 | True | 0 | ROZPOCET
| VV |  | 8,00 |  | 8 | [13 empty] | VV | 2 | 2 | True | 0 | ROZPOCET
| VV |  | 3.NP | [15 empty] | VV | 2 | 1 | True | 0 | ROZPOCET
| VV |  | 24,00 |  | 24 | [13 empty] | VV | 2 | 2 | True | 0 | ROZPOCET
| VV |  | Mezisoučet |  | 32 | [13 empty] | VV | 2 | 3 | True | 0 | ROZPOCET
| VV |  | Součet |  | 32 | [13 empty] | VV | 2 | 4 | True | 1 | ROZPOCET
28 | K | 317168052 | Překlad keramický vysoký v 238 mm dl 1250 mm | kus | 4 |  | 0 | CS ÚRS 2019 02 |  |  | základní | 0.253 | 1.012 | 0.04555 | 0.1822 | 0 | 0 | 4 | K | 2 |  |  |  | ROZPOCET | 0 | 0 | 0 | 0 | 0 | 1 | 0 | 4 | -1509417589
| VV |  | Překlady keramické | [15 empty] | VV | 2 | 1 | True | 0 | ROZPOCET
| VV |  | 1.NP | [15 empty] | VV | 2 | 1 | True | 0 | ROZPOCET
| VV |  | 4,00 |  | 4 | [13 empty] | VV | 2 | 2 | True | 0 | ROZPOCET
| VV |  | Mezisoučet |  | 4 | [13 empty] | VV | 2 | 3 | True | 0 | ROZPOCET
| VV |  | Součet |  | 4 | [13 empty] | VV | 2 | 4 | True | 1 | ROZPOCET
29 | K | 317168054 | Překlad keramický vysoký v 238 mm dl 1750 mm | kus | 104 |  | 0 | CS ÚRS 2019 02 |  |  | základní | 0.268 | 27.872 | 0.06355 | 6.6092 | 0 | 0 | 4 | K | 2 |  |  |  | ROZPOCET | 0 | 0 | 0 | 0 | 0 | 1 | 0 | 4 | 1218748169
| VV |  | Překlady keramické | [15 empty] | VV | 2 | 1 | True | 0 | ROZPOCET
| VV |  | 1.NP | [15 empty] | VV | 2 | 1 | True | 0 | ROZPOCET
| VV |  | 36,00 |  | 36 | [13 empty] | VV | 2 | 2 | True | 0 | ROZPOCET
| VV |  | 2.NP | [15 empty] | VV | 2 | 1 | True | 0 | ROZPOCET
| VV |  | 32,00 |  | 32 | [13 empty] | VV | 2 | 2 | True | 0 | ROZPOCET
| VV |  | 3.NP | [15 empty] | VV | 2 | 1 | True | 0 | ROZPOCET
| VV |  | 36,00 |  | 36 | [13 empty] | VV | 2 | 2 | True | 0 | ROZPOCET
| VV |  | Mezisoučet |  | 104 | [13 empty] | VV | 2 | 3 | True | 0 | ROZPOCET
| VV |  | Součet |  | 104 | [13 empty] | VV | 2 | 4 | True | 1 | ROZPOCET
30 | K | 317168056 | Překlad keramický vysoký v 238 mm dl 2250 mm | kus | 12 |  | 0 | CS ÚRS 2019 02 |  |  | základní | 0.35 | 4.2 | 0.08185 | 0.9822 | 0 | 0 | 4 | K | 2 |  |  |  | ROZPOCET | 0 | 0 | 0 | 0 | 0 | 1 | 0 | 4 | -962945302
| VV |  | Překlady keramické | [15 empty] | VV | 2 | 1 | True | 0 | ROZPOCET
| VV |  | 2.NP | [15 empty] | VV | 2 | 1 | True | 0 | ROZPOCET
| VV |  | 4,00 |  | 4 | [13 empty] | VV | 2 | 2 | True | 0 | ROZPOCET
| VV |  | 3.NP | [15 empty] | VV | 2 | 1 | True | 0 | ROZPOCET
| VV |  | 8,00 |  | 8 | [13 empty] | VV | 2 | 2 | True | 0 | ROZPOCET
| VV |  | Mezisoučet |  | 12 | [13 empty] | VV | 2 | 3 | True | 0 | ROZPOCET
| VV |  | Součet |  | 12 | [13 empty] | VV | 2 | 4 | True | 1 | ROZPOCET
31 | K | 317168057 | Překlad keramický vysoký v 238 mm dl 2500 mm | kus | 56 |  | 0 | CS ÚRS 2019 02 |  |  | základní | 0.4 | 22.4 | 0.09105 | 5.0988 | 0 | 0 | 4 | K | 2 |  |  |  | ROZPOCET | 0 | 0 | 0 | 0 | 0 | 1 | 0 | 4 | 974067974
| VV |  | Překlady keramické | [15 empty] | VV | 2 | 1 | True | 0 | ROZPOCET
| VV |  | 1.NP | [15 empty] | VV | 2 | 1 | True | 0 | ROZPOCET
| VV |  | 24,00 |  | 24 | [13 empty] | VV | 2 | 2 | True | 0 | ROZPOCET
| VV |  | 2.NP | [15 empty] | VV | 2 | 1 | True | 0 | ROZPOCET
| VV |  | 20,00 |  | 20 | [13 empty] | VV | 2 | 2 | True | 0 | ROZPOCET
| VV |  | 3.NP | [15 empty] | VV | 2 | 1 | True | 0 | ROZPOCET
| VV |  | 12,00 |  | 12 | [13 empty] | VV | 2 | 2 | True | 0 | ROZPOCET
| VV |  | Mezisoučet |  | 56 | [13 empty] | VV | 2 | 3 | True | 0 | ROZPOCET
| VV |  | Součet |  | 56 | [13 empty] | VV | 2 | 4 | True | 1 | ROZPOCET
32 | K | 317168059 | Překlad keramický vysoký v 238 mm dl 3000 mm | kus | 2 |  | 0 | CS ÚRS 2019 02 |  |  | základní | 0.48 | 0.96 | 0.10905 | 0.2181 | 0 | 0 | 4 | K | 2 |  |  |  | ROZPOCET | 0 | 0 | 0 | 0 | 0 | 1 | 0 | 4 | 1905675281
| VV |  | Překlady keramické | [15 empty] | VV | 2 | 1 | True | 0 | ROZPOCET
| VV |  | Náhrada za překlad 14,5 mm 2x | [15 empty] | VV | 2 | 1 | True | 0 | ROZPOCET
| VV |  | 2.NP | [15 empty] | VV | 2 | 1 | True | 0 | ROZPOCET
| VV |  | 2,00 |  | 2 | [13 empty] | VV | 2 | 2 | True | 0 | ROZPOCET
| VV |  | Mezisoučet |  | 2 | [13 empty] | VV | 2 | 3 | True | 0 | ROZPOCET
| VV |  | Součet |  | 2 | [13 empty] | VV | 2 | 4 | True | 1 | ROZPOCET
33 | K | 317234410 | Vyzdívka mezi nosníky z cihel pálených na MC | m3 | 0.76 |  | 0 | CS ÚRS 2019 02 |  |  | základní | 6.77 | 5.1452 | 1.943 | 1.4767 | 0 | 0 | 4 | K | 2 |  |  |  | ROZPOCET | 0 | 0 | 0 | 0 | 0 | 1 | 0 | 4 | 355875737
| VV |  | Vyzdívka mezi nosníky | [15 empty] | VV | 2 | 1 | True | 0 | ROZPOCET
| VV |  | 3.NP | [15 empty] | VV | 2 | 1 | True | 0 | ROZPOCET
| VV |  | Překlady nad okenními otvory | [15 empty] | VV | 2 | 1 | True | 0 | ROZPOCET
| VV |  | (4,06+4,13+5,38)*0,28*0,20 |  | 0.76 | [13 empty] | VV | 2 | 2 | True | 0 | ROZPOCET
| VV |  | Mezisoučet |  | 0.76 | [13 empty] | VV | 2 | 3 | True | 0 | ROZPOCET
| VV |  | Součet |  | 0.76 | [13 empty] | VV | 2 | 4 | True | 1 | ROZPOCET
34 | K | 317941123 | Osazování ocelových válcovaných nosníků na zdivu I, IE, U, UE nebo L do č 22 | t | 0.451 |  | 0 | CS ÚRS 2019 02 |  |  | základní | 16.583 | 7.4789 | 0.01709 | 0.0077076 | 0 | 0 | 4 | K | 2 |  |  |  | ROZPOCET | 0 | 0 | 0 | 0 | 0 | 1 | 0 | 4 | 1662923282
| VV |  | Osazování nosníků- | [15 empty] | VV | 2 | 1 | True | 0 | ROZPOCET
| VV |  | Překlad nad otvorem | [15 empty] | VV | 2 | 1 | True | 0 | ROZPOCET
| VV |  | 4,30*0,0262*4 |  | 0.451 | [13 empty] | VV | 2 | 2 | True | 0 | ROZPOCET
| VV |  | Mezisoučet |  | 0.451 | [13 empty] | VV | 2 | 3 | True | 0 | ROZPOCET
| VV |  | Součet |  | 0.451 | [13 empty] | VV | 2 | 4 | True | 1 | ROZPOCET
35 | M | 13010722 | ocel profilová IPN 200 jakost 11 375 | t | 0.495 |  | 0 | CS ÚRS 2019 02 |  |  | základní | 0 | 0 | 1 | 0.495 | 0 | 0 | 8 | M | 2 |  |  |  | ROZPOCET | 0 | 0 | 0 | 0 | 0 | 1 | 0 | 4 | -638665919
36 | K | 317944323 | Válcované nosníky č.14 až 22 dodatečně osazované do připravených otvorů | t | 0.124 |  | 0 | CS ÚRS 2019 02 |  |  | základní | 36.9 | 4.5756 | 1.09 | 0.13516 | 0 | 0 | 4 | K | 2 |  |  |  | ROZPOCET | 0 | 0 | 0 | 0 | 0 | 1 | 0 | 4 | 74378872
| VV |  | Dodatečné osazení nosníků | [15 empty] | VV | 2 | 1 | True | 0 | ROZPOCET
| VV |  | I č.16 | [15 empty] | VV | 2 | 1 | True | 0 | ROZPOCET
| VV |  | 2,30*3*0,0179 |  | 0.124 | [13 empty] | VV | 2 | 2 | True | 0 | ROZPOCET
| VV |  | Mezisoučet |  | 0.124 | [13 empty] | VV | 2 | 3 | True | 0 | ROZPOCET
| VV |  | Součet |  | 0.124 | [13 empty] | VV | 2 | 4 | True | 1 | ROZPOCET
37 | K | 317998115R | Tepelná izolace mezi překlady v 24 cm z polystyrénu tl 120 mm | m | 92.75 |  | 0 | CS ÚRS 2019 02 |  |  | základní | 0.075 | 6.9562 | 0.00045 | 0.041737 | 0 | 0 | 4 | K | 2 |  |  |  | ROZPOCET | 0 | 0 | 0 | 0 | 0 | 1 | 0 | 4 | 1394586556
| VV |  | Izolace mezi překlady | [15 empty] | VV | 2 | 1 | True | 0 | ROZPOCET
| VV |  | 1,00*8+1,75*26,00+2,25*3+2,50*13 |  | 92.75 | [13 empty] | VV | 2 | 2 | True | 0 | ROZPOCET
| VV |  | Mezisoučet |  | 92.75 | [13 empty] | VV | 2 | 3 | True | 0 | ROZPOCET
| VV |  | Součet |  | 92.75 | [13 empty] | VV | 2 | 4 | True | 1 | ROZPOCET
38 | K | 317998121 | Tepelná izolace mezi překlady jakékoliv výšky z polystyrénu tl do 50 mm | m2 | 3.574 |  | 0 | CS ÚRS 2019 02 |  |  | základní | 0.3 | 1.0722 | 0.00079 | 0.0028235 | 0 | 0 | 4 | K | 2 |  |  |  | ROZPOCET | 0 | 0 | 0 | 0 | 0 | 1 | 0 | 4 | -1026427587
| VV |  | Izolace překladů | [15 empty] | VV | 2 | 1 | True | 0 | ROZPOCET
| VV |  | 1.NP | [15 empty] | VV | 2 | 1 | True | 0 | ROZPOCET
| VV |  | 4,30*0,2 |  | 0.86 | [13 empty] | VV | 2 | 2 | True | 0 | ROZPOCET
| VV |  | 3.NP | [15 empty] | VV | 2 | 1 | True | 0 | ROZPOCET
| VV |  | (4,06+4,13+5,38)*0,20 |  | 2.714 | [13 empty] | VV | 2 | 2 | True | 0 | ROZPOCET
| VV |  | Mezisoučet |  | 3.574 | [13 empty] | VV | 2 | 3 | True | 0 | ROZPOCET
| VV |  | Součet |  | 3.574 | [13 empty] | VV | 2 | 4 | True | 1 | ROZPOCET
39 | K | 331231159 | Zdivo pilířů z cihel dl 290 mm režné pevnosti P 25 na MC 15 | m3 | 17.523 |  | 0 | CS ÚRS 2019 02 |  |  | základní | 5.838 | 102.2993 | 1.9204 | 33.6515 | 0 | 0 | 4 | K | 2 |  |  |  | ROZPOCET | 0 | 0 | 0 | 0 | 0 | 1 | 0 | 4 | 1904777129
| VV |  | Pilíře cihelné | [15 empty] | VV | 2 | 1 | True | 0 | ROZPOCET
| VV |  | 1.NP | [15 empty] | VV | 2 | 1 | True | 0 | ROZPOCET
| VV |  | 0,45*0,60*2,757*8 |  | 5.955 | [13 empty] | VV | 2 | 2 | True | 0 | ROZPOCET
| VV |  | 0,30*0,45*2,757*10 |  | 3.722 | [13 empty] | VV | 2 | 2 | True | 0 | ROZPOCET
| VV |  | 2.NP | [15 empty] | VV | 2 | 1 | True | 0 | ROZPOCET
| VV |  | 0,45*0,60*3,07*8 |  | 6.631 | [13 empty] | VV | 2 | 2 | True | 0 | ROZPOCET
| VV |  | 0,30*0,45*9 |  | 1.215 | [13 empty] | VV | 2 | 2 | True | 0 | ROZPOCET
| VV |  | Mezisoučet |  | 17.523 | [13 empty] | VV | 2 | 3 | True | 0 | ROZPOCET
| VV |  | Součet |  | 17.523 | [13 empty] | VV | 2 | 4 | True | 1 | ROZPOCET
40 | K | 342244111 | Příčka z cihel děrovaných do P10 na maltu M5 tloušťky 115 mm | m2 | 51.145 |  | 0 | CS ÚRS 2019 02 |  |  | základní | 0.616 | 31.5053 | 0.11549 | 5.9067 | 0 | 0 | 4 | K | 2 |  |  |  | ROZPOCET | 0 | 0 | 0 | 0 | 0 | 1 | 0 | 4 | 1095644276
| VV |  | Příčky tl.115 mm | [15 empty] | VV | 2 | 1 | True | 0 | ROZPOCET
| VV |  | 1.NP | [15 empty] | VV | 2 | 1 | True | 0 | ROZPOCET
| VV |  | M.č.1.05 | [15 empty] | VV | 2 | 1 | True | 0 | ROZPOCET
| VV |  | 1,715*3,10 |  | 5.317 | [13 empty] | VV | 2 | 2 | True | 0 | ROZPOCET
| VV |  | M.č.1.07 | [15 empty] | VV | 2 | 1 | True | 0 | ROZPOCET
| VV |  | (4,045+1,75*3)*3,10 |  | 28.815 | [13 empty] | VV | 2 | 2 | True | 0 | ROZPOCET
| VV |  | Odpočet otvorů | [15 empty] | VV | 2 | 1 | True | 0 | ROZPOCET
| VV |  | -(0,70*1,97*4+0,80*1,97) |  | -7.092 | [13 empty] | VV | 2 | 2 | True | 0 | ROZPOCET
| VV |  | Mezisoučet |  | 27.04 | [13 empty] | VV | 2 | 3 | True | 0 | ROZPOCET
| VV |  | 2.NP | [15 empty] | VV | 2 | 1 | True | 0 | ROZPOCET
| VV |  | M.č.2.07 | [15 empty] | VV | 2 | 1 | True | 0 | ROZPOCET
| VV |  | (2,55+1,75)*3,15 |  | 13.545 | [13 empty] | VV | 2 | 2 | True | 0 | ROZPOCET
| VV |  | Odpočet otvorů | [15 empty] | VV | 2 | 1 | True | 0 | ROZPOCET
| VV |  | -0,70*1,97*2 |  | -2.758 | [13 empty] | VV | 2 | 2 | True | 0 | ROZPOCET
| VV |  | Mezisoučet |  | 10.787 | [13 empty] | VV | 2 | 3 | True | 0 | ROZPOCET
| VV |  | 3.NP | [15 empty] | VV | 2 | 1 | True | 0 | ROZPOCET
| VV |  | M.č.3.03 | [15 empty] | VV | 2 | 1 | True | 0 | ROZPOCET
| VV |  | 1,30*3,10 |  | 4.03 | [13 empty] | VV | 2 | 2 | True | 0 | ROZPOCET
| VV |  | M.č.3.06 | [15 empty] | VV | 2 | 1 | True | 0 | ROZPOCET
| VV |  | 1,70*3,10 |  | 5.27 | [13 empty] | VV | 2 | 2 | True | 0 | ROZPOCET
| VV |  | M.č.3.07 | [15 empty] | VV | 2 | 1 | True | 0 | ROZPOCET
| VV |  | 1,395*3,10 |  | 4.325 | [13 empty] | VV | 2 | 2 | True | 0 | ROZPOCET
| VV |  | M.č.3.08 | [15 empty] | VV | 2 | 1 | True | 0 | ROZPOCET
| VV |  | (2,7950,995)*3,10 | [15 empty] | VV | 2 | 1 | True | 0 | ROZPOCET
| VV |  | M.č.3.10 | [15 empty] | VV | 2 | 1 | True | 0 | ROZPOCET
| VV |  | 2,57*3,10 |  | 7.967 | [13 empty] | VV | 2 | 2 | True | 0 | ROZPOCET
| VV |  | Odpočet otvorů | [15 empty] | VV | 2 | 1 | True | 0 | ROZPOCET
| VV |  | -(0,70*1,97*6) |  | -8.274 | [13 empty] | VV | 2 | 2 | True | 0 | ROZPOCET
| VV |  | Mezisoučet |  | 13.318 | [13 empty] | VV | 2 | 3 | True | 0 | ROZPOCET
| VV |  | Součet |  | 51.145 | [13 empty] | VV | 2 | 4 | True | 1 | ROZPOCET
41 | K | 342244121 | Příčka z cihel děrovaných do P10 na maltu M5 tloušťky 140 mm | m2 | 69.898 |  | 0 | CS ÚRS 2019 02 |  |  | základní | 0.678 | 47.3908 | 0.11439 | 7.9956 | 0 | 0 | 4 | K | 2 |  |  |  | ROZPOCET | 0 | 0 | 0 | 0 | 0 | 1 | 0 | 4 | 1724821160
| VV |  | Příčky tl.145 mm | [15 empty] | VV | 2 | 1 | True | 0 | ROZPOCET
| VV |  | 1.NP | [15 empty] | VV | 2 | 1 | True | 0 | ROZPOCET
| VV |  | M.č.1.05, 1.06, 1.07 | [15 empty] | VV | 2 | 1 | True | 0 | ROZPOCET
| VV |  | (4,08+4,315)*3,10 |  | 26.025 | [13 empty] | VV | 2 | 2 | True | 0 | ROZPOCET
| VV |  | Odpočet otvorů | [15 empty] | VV | 2 | 1 | True | 0 | ROZPOCET
| VV |  | -0,80*1,97*2 |  | -3.152 | [13 empty] | VV | 2 | 2 | True | 0 | ROZPOCET
| VV |  | Mezisoučet |  | 22.873 | [13 empty] | VV | 2 | 3 | True | 0 | ROZPOCET
| VV |  | 2.NP | [15 empty] | VV | 2 | 1 | True | 0 | ROZPOCET
| VV |  | M.č.2.08 | [15 empty] | VV | 2 | 1 | True | 0 | ROZPOCET
| VV |  | 4,27*3,15 |  | 13.451 | [13 empty] | VV | 2 | 2 | True | 0 | ROZPOCET
| VV |  | Mezisoučet |  | 13.451 | [13 empty] | VV | 2 | 3 | True | 0 | ROZPOCET
| VV |  | 3.NP | [15 empty] | VV | 2 | 1 | True | 0 | ROZPOCET
| VV |  | M.č.3.06 | [15 empty] | VV | 2 | 1 | True | 0 | ROZPOCET
| VV |  | 2,145*3,10 |  | 6.65 | [13 empty] | VV | 2 | 2 | True | 0 | ROZPOCET
| VV |  | M.č.3.07 | [15 empty] | VV | 2 | 1 | True | 0 | ROZPOCET
| VV |  | 1,94*3,10 |  | 6.014 | [13 empty] | VV | 2 | 2 | True | 0 | ROZPOCET
| VV |  | M.č.3.08 | [15 empty] | VV | 2 | 1 | True | 0 | ROZPOCET
| VV |  | 2,995*3,10 |  | 9.285 | [13 empty] | VV | 2 | 2 | True | 0 | ROZPOCET
| VV |  | M.č.3.09 | [15 empty] | VV | 2 | 1 | True | 0 | ROZPOCET
| VV |  | 2,64*3,10 |  | 8.184 | [13 empty] | VV | 2 | 2 | True | 0 | ROZPOCET
| VV |  | M-č-3.10 | [15 empty] | VV | 2 | 1 | True | 0 | ROZPOCET
| VV |  | 1,11*3,10 |  | 3.441 | [13 empty] | VV | 2 | 2 | True | 0 | ROZPOCET
| VV |  | Mezisoučet |  | 33.574 | [13 empty] | VV | 2 | 3 | True | 0 | ROZPOCET
| VV |  | Součet |  | 69.898 | [13 empty] | VV | 2 | 4 | True | 1 | ROZPOCET
42 | K | 346244381 | Plentování jednostranné v do 200 mm válcovaných nosníků cihlami | m2 | 7.716 |  | 0 | CS ÚRS 2019 02 |  |  | základní | 1.21 | 9.3364 | 0.17818 | 1.3748 | 0 | 0 | 4 | K | 2 |  |  |  | ROZPOCET | 0 | 0 | 0 | 0 | 0 | 1 | 0 | 4 | 1516705151
| VV |  | Plentování nosníků | [15 empty] | VV | 2 | 1 | True | 0 | ROZPOCET
| VV |  | 1.NP | [15 empty] | VV | 2 | 1 | True | 0 | ROZPOCET
| VV |  | (4,30*0,20*2+4,00)*0,20*2 |  | 2.288 | [13 empty] | VV | 2 | 2 | True | 0 | ROZPOCET
| VV |  | 3.NP | [15 empty] | VV | 2 | 1 | True | 0 | ROZPOCET
| VV |  | (4,06+4,13+5,38)*0,20*2 |  | 5.428 | [13 empty] | VV | 2 | 2 | True | 0 | ROZPOCET
| VV |  | Mezisoučet |  | 7.716 | [13 empty] | VV | 2 | 3 | True | 0 | ROZPOCET
| VV |  | Součet |  | 7.716 | [13 empty] | VV | 2 | 4 | True | 1 | ROZPOCET
| VV |  | Mezisoučet |  | 0 | [13 empty] | VV | 2 | 3 | True | 0 | ROZPOCET
43 | K | 346481111 | Zaplentování rýh, potrubí, výklenků nebo nik ve stěnách rabicovým pletivem | m2 | 3.968 |  | 0 | CS ÚRS 2019 02 |  |  | základní | 0.891 | 3.5355 | 0.00785 | 0.031149 | 0 | 0 | 4 | K | 2 |  |  |  | ROZPOCET | 0 | 0 | 0 | 0 | 0 | 1 | 0 | 4 | -737132830
| VV |  | Zaplentování nosníků | [15 empty] | VV | 2 | 1 | True | 0 | ROZPOCET
| VV |  | 2,30*(0,20*2+0,25) |  | 1.495 | [13 empty] | VV | 2 | 2 | True | 0 | ROZPOCET
| VV |  | 4,30*(0,20*2+0,175) |  | 2.473 | [13 empty] | VV | 2 | 2 | True | 0 | ROZPOCET
| VV |  | Mezisoučet |  | 3.968 | [13 empty] | VV | 2 | 3 | True | 0 | ROZPOCET
| VV |  | Součet |  | 3.968 | [13 empty] | VV | 2 | 4 | True | 1 | ROZPOCET
44 | K | 389381001 | Dobetonování prefabrikovaných konstrukcí | m3 | 1.202 |  | 0 | CS ÚRS 2019 02 |  |  | základní | 5.623 | 6.7588 | 2.5961 | 3.1205 | 0 | 0 | 4 | K | 2 |  |  |  | ROZPOCET | 0 | 0 | 0 | 0 | 0 | 1 | 0 | 4 | 31220127
| VV |  | Dobetonování stropních konstrukcí | [15 empty] | VV | 2 | 1 | True | 0 | ROZPOCET
| VV |  | 1.NP | [15 empty] | VV | 2 | 1 | True | 0 | ROZPOCET
| VV |  | 5,92*0,69*0,15 |  | 0.613 | [13 empty] | VV | 2 | 2 | True | 0 | ROZPOCET
| VV |  | 2.NP | [15 empty] | VV | 2 | 1 | True | 0 | ROZPOCET
| VV |  | 5,69*0,69*0,15 |  | 0.589 | [13 empty] | VV | 2 | 2 | True | 0 | ROZPOCET
| VV |  | Mezisoučet |  | 1.202 | [13 empty] | VV | 2 | 3 | True | 0 | ROZPOCET
| VV |  | Součet |  | 1.202 | [13 empty] | VV | 2 | 4 | True | 1 | ROZPOCET
| D | 4 | Vodorovné konstrukce |  |  |  | 0 | [5 empty] | 1662.425 |  | 398.2969 |  | 0 | 1 | D | 1 |  |  |  | ROZPOCET | [6 empty] | 0
45 | K | 411168324 | Strop keramický tl 29 cm z vložek a nosníků dl do 5 m OVN 50 cm | m2 | 56.37 |  | 0 | CS ÚRS 2019 02 |  |  | základní | 1.448 | 81.6238 | 0.41413 | 23.3445 | 0 | 0 | 4 | K | 2 |  |  |  | ROZPOCET | 0 | 0 | 0 | 0 | 0 | 1 | 0 | 4 | 1567878391
| VV |  | Stropy keramické | [15 empty] | VV | 2 | 1 | True | 0 | ROZPOCET
| VV |  | 1.NP | [15 empty] | VV | 2 | 1 | True | 0 | ROZPOCET
| VV |  | 4,50+6,60+6,42+6,58 |  | 24.1 | [13 empty] | VV | 2 | 2 | True | 0 | ROZPOCET
| VV |  | Mezisoučet |  | 24.1 | [13 empty] | VV | 2 | 3 | True | 0 | ROZPOCET
| VV |  | 2.NP | [15 empty] | VV | 2 | 1 | True | 0 | ROZPOCET
| VV |  | 8,63+8,81+7,93+1,30+2,00+1,60+2,00 |  | 32.27 | [13 empty] | VV | 2 | 2 | True | 0 | ROZPOCET
| VV |  | Mezisoučet |  | 32.27 | [13 empty] | VV | 2 | 3 | True | 0 | ROZPOCET
| VV |  | Součet |  | 56.37 | [13 empty] | VV | 2 | 4 | True | 1 | ROZPOCET
46 | K | 411168384 | Strop keramický tl 29 cm z vložek a nosníků dl do 5 m OVN 62,5 cm | m2 | 581.616 |  | 0 | CS ÚRS 2019 02 |  |  | základní | 1.442 | 838.6903 | 0.39817 | 231.582 | 0 | 0 | 4 | K | 2 |  |  |  | ROZPOCET | 0 | 0 | 0 | 0 | 0 | 1 | 0 | 4 | 1710797708
| VV |  | Stropy keramické | [15 empty] | VV | 2 | 1 | True | 0 | ROZPOCET
| VV |  | 1.NP | [15 empty] | VV | 2 | 1 | True | 0 | ROZPOCET
| VV |  | Plocha stropu | [15 empty] | VV | 2 | 1 | True | 0 | ROZPOCET
| VV |  | (4,15+4,08+4,03+4,13+4,06)*17,35 |  | 354.808 | [13 empty] | VV | 2 | 2 | True | 0 | ROZPOCET
| VV |  | Odpočet plochy stropů s OVN 50 | [15 empty] | VV | 2 | 1 | True | 0 | ROZPOCET
| VV |  | -24,10 |  | -24.1 | [13 empty] | VV | 2 | 2 | True | 0 | ROZPOCET
| VV |  | Odpočet plochy dobetonávek | [15 empty] | VV | 2 | 1 | True | 0 | ROZPOCET
| VV |  | -18,63 |  | -18.63 | [13 empty] | VV | 2 | 2 | True | 0 | ROZPOCET
| VV |  | Odpočet plochy schodiště | [15 empty] | VV | 2 | 1 | True | 0 | ROZPOCET
| VV |  | -15,90 |  | -15.9 | [13 empty] | VV | 2 | 2 | True | 0 | ROZPOCET
| VV |  | Mezisoučet |  | 296.178 | [13 empty] | VV | 2 | 3 | True | 0 | ROZPOCET
| VV |  | 2.NP | [15 empty] | VV | 2 | 1 | True | 0 | ROZPOCET
| VV |  | Plocha stropu | [15 empty] | VV | 2 | 1 | True | 0 | ROZPOCET
| VV |  | Plocha stropu | [15 empty] | VV | 2 | 1 | True | 0 | ROZPOCET
| VV |  | (4,15+4,08+4,03+4,13+4,06)*17,35 |  | 354.808 | [13 empty] | VV | 2 | 2 | True | 0 | ROZPOCET
| VV |  | Odpočet plochy stropů s OVN 50 | [15 empty] | VV | 2 | 1 | True | 0 | ROZPOCET
| VV |  | -32,27 |  | -32.27 | [13 empty] | VV | 2 | 2 | True | 0 | ROZPOCET
| VV |  | Odpočet plochy dobetonávek | [15 empty] | VV | 2 | 1 | True | 0 | ROZPOCET
| VV |  | -21,20 |  | -21.2 | [13 empty] | VV | 2 | 2 | True | 0 | ROZPOCET
| VV |  | Odpočet plochy schodiště | [15 empty] | VV | 2 | 1 | True | 0 | ROZPOCET
| VV |  | -15,90 |  | -15.9 | [13 empty] | VV | 2 | 2 | True | 0 | ROZPOCET
| VV |  | Mezisoučet |  | 285.438 | [13 empty] | VV | 2 | 3 | True | 0 | ROZPOCET
| VV |  | Součet |  | 581.616 | [13 empty] | VV | 2 | 4 | True | 1 | ROZPOCET
47 | K | 411362021 | Výztuž stropů svařovanými sítěmi Kari | t | 0.733 |  | 0 | CS ÚRS 2019 02 |  |  | základní | 15.211 | 11.1497 | 1.0628 | 0.77901 | 0 | 0 | 4 | K | 2 |  |  |  | ROZPOCET | 0 | 0 | 0 | 0 | 0 | 1 | 0 | 4 | 2088876661
| VV |  | Výztuž dobetonávek | [15 empty] | VV | 2 | 1 | True | 0 | ROZPOCET
| VV |  | KARI 100/100/8 2x | [15 empty] | VV | 2 | 1 | True | 0 | ROZPOCET
| VV |  | 1.NP | [15 empty] | VV | 2 | 1 | True | 0 | ROZPOCET
| VV |  | 18,63*0,007667*2*1,20 |  | 0.343 | [13 empty] | VV | 2 | 2 | True | 0 | ROZPOCET
| VV |  | 2.NP | [15 empty] | VV | 2 | 1 | True | 0 | ROZPOCET
| VV |  | 21,20*0,007667*2*1,20 |  | 0.39 | [13 empty] | VV | 2 | 2 | True | 0 | ROZPOCET
| VV |  | Mezisoučet |  | 0.733 | [13 empty] | VV | 2 | 3 | True | 0 | ROZPOCET
| VV |  | Součet |  | 0.733 | [13 empty] | VV | 2 | 4 | True | 1 | ROZPOCET
48 | K | 413321616 | Nosníky ze ŽB tř. C 30/37 | m3 | 27.136 |  | 0 | CS ÚRS 2019 02 |  |  | základní | 1.152 | 31.2607 | 2.4534 | 66.5744 | 0 | 0 | 4 | K | 2 |  |  |  | ROZPOCET | 0 | 0 | 0 | 0 | 0 | 1 | 0 | 4 | 893572060
| VV |  | Průvlaky z betonu C30/37 | [15 empty] | VV | 2 | 1 | True | 0 | ROZPOCET
| VV |  | 1.NP | [15 empty] | VV | 2 | 1 | True | 0 | ROZPOCET
| VV |  | 16,75*0,45*0,45*4 |  | 13.568 | [13 empty] | VV | 2 | 2 | True | 0 | ROZPOCET
| VV |  | 2.NP | [15 empty] | VV | 2 | 1 | True | 0 | ROZPOCET
| VV |  | 16,75*0,45*0,45*4 |  | 13.568 | [13 empty] | VV | 2 | 2 | True | 0 | ROZPOCET
| VV |  | Mezisoučet |  | 27.136 | [13 empty] | VV | 2 | 3 | True | 0 | ROZPOCET
| VV |  | Součet |  | 27.136 | [13 empty] | VV | 2 | 4 | True | 1 | ROZPOCET
49 | K | 413351111 | Zřízení bednění nosníků a průvlaků bez podpěrné kce výšky do 100 cm | m2 | 175.14 |  | 0 | CS ÚRS 2019 02 |  |  | základní | 0.397 | 69.5306 | 0.00663 | 1.1612 | 0 | 0 | 4 | K | 2 |  |  |  | ROZPOCET | 0 | 0 | 0 | 0 | 0 | 1 | 0 | 4 | 163818996
| VV |  | Bednění průvlaků | [15 empty] | VV | 2 | 1 | True | 0 | ROZPOCET
| VV |  | 1.NP | [15 empty] | VV | 2 | 1 | True | 0 | ROZPOCET
| VV |  | 16,75*(0,45*3)*4 |  | 90.45 | [13 empty] | VV | 2 | 2 | True | 0 | ROZPOCET
| VV |  | Odpočet plochy zděných sloupů | [15 empty] | VV | 2 | 1 | True | 0 | ROZPOCET
| VV |  | -(0,60*0,40*8+0,40*0,30*8) |  | -2.88 | [13 empty] | VV | 2 | 2 | True | 0 | ROZPOCET
| VV |  | 2.NP | [15 empty] | VV | 2 | 1 | True | 0 | ROZPOCET
| VV |  | 16,75*(0,45*3)*4 |  | 90.45 | [13 empty] | VV | 2 | 2 | True | 0 | ROZPOCET
| VV |  | Odpočet plochy zděných sloupů | [15 empty] | VV | 2 | 1 | True | 0 | ROZPOCET
| VV |  | -(0,60*0,40*8+0,40*0,30*8) |  | -2.88 | [13 empty] | VV | 2 | 2 | True | 0 | ROZPOCET
| VV |  | Mezisoučet |  | 175.14 | [13 empty] | VV | 2 | 3 | True | 0 | ROZPOCET
| VV |  | Součet |  | 175.14 | [13 empty] | VV | 2 | 4 | True | 1 | ROZPOCET
50 | K | 413351112 | Odstranění bednění nosníků a průvlaků bez podpěrné kce výšky do 100 cm | m2 | 175.14 |  | 0 | CS ÚRS 2019 02 |  |  | základní | 0.268 | 46.9375 | 0 | 0 | 0 | 0 | 4 | K | 2 |  |  |  | ROZPOCET | 0 | 0 | 0 | 0 | 0 | 1 | 0 | 4 | 527139510
| VV |  | Bednění průvlaků | [15 empty] | VV | 2 | 1 | True | 0 | ROZPOCET
| VV |  | 1.NP | [15 empty] | VV | 2 | 1 | True | 0 | ROZPOCET
| VV |  | 16,75*(0,45*3)*4 |  | 90.45 | [13 empty] | VV | 2 | 2 | True | 0 | ROZPOCET
| VV |  | Odpočet plochy zděných sloupů | [15 empty] | VV | 2 | 1 | True | 0 | ROZPOCET
| VV |  | -(0,60*0,40*8+0,40*0,30*8) |  | -2.88 | [13 empty] | VV | 2 | 2 | True | 0 | ROZPOCET
| VV |  | 2.NP | [15 empty] | VV | 2 | 1 | True | 0 | ROZPOCET
| VV |  | 16,75*(0,45*3)*4 |  | 90.45 | [13 empty] | VV | 2 | 2 | True | 0 | ROZPOCET
| VV |  | Odpočet plochy zděných sloupů | [15 empty] | VV | 2 | 1 | True | 0 | ROZPOCET
| VV |  | -(0,60*0,40*8+0,40*0,30*8) |  | -2.88 | [13 empty] | VV | 2 | 2 | True | 0 | ROZPOCET
| VV |  | Mezisoučet |  | 175.14 | [13 empty] | VV | 2 | 3 | True | 0 | ROZPOCET
| VV |  | Součet |  | 175.14 | [13 empty] | VV | 2 | 4 | True | 1 | ROZPOCET
51 | K | 413352111 | Zřízení podpěrné konstrukce nosníků výšky podepření do 4 m pro nosník výšky do 100 cm | m2 | 175.14 |  | 0 | CS ÚRS 2019 02 |  |  | základní | 0.311 | 54.4685 | 0.00134 | 0.23469 | 0 | 0 | 4 | K | 2 |  |  |  | ROZPOCET | 0 | 0 | 0 | 0 | 0 | 1 | 0 | 4 | -197483649
| VV |  | Bednění průvlaků | [15 empty] | VV | 2 | 1 | True | 0 | ROZPOCET
| VV |  | 1.NP | [15 empty] | VV | 2 | 1 | True | 0 | ROZPOCET
| VV |  | 16,75*(0,45*3)*4 |  | 90.45 | [13 empty] | VV | 2 | 2 | True | 0 | ROZPOCET
| VV |  | Odpočet plochy zděných sloupů | [15 empty] | VV | 2 | 1 | True | 0 | ROZPOCET
| VV |  | -(0,60*0,40*8+0,40*0,30*8) |  | -2.88 | [13 empty] | VV | 2 | 2 | True | 0 | ROZPOCET
| VV |  | 2.NP | [15 empty] | VV | 2 | 1 | True | 0 | ROZPOCET
| VV |  | 16,75*(0,45*3)*4 |  | 90.45 | [13 empty] | VV | 2 | 2 | True | 0 | ROZPOCET
| VV |  | Odpočet plochy zděných sloupů | [15 empty] | VV | 2 | 1 | True | 0 | ROZPOCET
| VV |  | -(0,60*0,40*8+0,40*0,30*8) |  | -2.88 | [13 empty] | VV | 2 | 2 | True | 0 | ROZPOCET
| VV |  | Mezisoučet |  | 175.14 | [13 empty] | VV | 2 | 3 | True | 0 | ROZPOCET
| VV |  | Součet |  | 175.14 | [13 empty] | VV | 2 | 4 | True | 1 | ROZPOCET
52 | K | 413352112 | Odstranění podpěrné konstrukce nosníků výšky podepření do 4 m pro nosník výšky do 100 cm | m2 | 175.14 |  | 0 | CS ÚRS 2019 02 |  |  | základní | 0.161 | 28.1975 | 0 | 0 | 0 | 0 | 4 | K | 2 |  |  |  | ROZPOCET | 0 | 0 | 0 | 0 | 0 | 1 | 0 | 4 | -1220819081
| VV |  | Bednění průvlaků | [15 empty] | VV | 2 | 1 | True | 0 | ROZPOCET
| VV |  | 1.NP | [15 empty] | VV | 2 | 1 | True | 0 | ROZPOCET
| VV |  | 16,75*(0,45*3)*4 |  | 90.45 | [13 empty] | VV | 2 | 2 | True | 0 | ROZPOCET
| VV |  | Odpočet plochy zděných sloupů | [15 empty] | VV | 2 | 1 | True | 0 | ROZPOCET
| VV |  | -(0,60*0,40*8+0,40*0,30*8) |  | -2.88 | [13 empty] | VV | 2 | 2 | True | 0 | ROZPOCET
| VV |  | 2.NP | [15 empty] | VV | 2 | 1 | True | 0 | ROZPOCET
| VV |  | 16,75*(0,45*3)*4 |  | 90.45 | [13 empty] | VV | 2 | 2 | True | 0 | ROZPOCET
| VV |  | Odpočet plochy zděných sloupů | [15 empty] | VV | 2 | 1 | True | 0 | ROZPOCET
| VV |  | -(0,60*0,40*8+0,40*0,30*8) |  | -2.88 | [13 empty] | VV | 2 | 2 | True | 0 | ROZPOCET
| VV |  | Mezisoučet |  | 175.14 | [13 empty] | VV | 2 | 3 | True | 0 | ROZPOCET
| VV |  | Součet |  | 175.14 | [13 empty] | VV | 2 | 4 | True | 1 | ROZPOCET
53 | K | 413361821 | Výztuž nosníků, volných trámů nebo průvlaků volných trámů betonářskou ocelí 10 505 | t | 4.349 |  | 0 | CS ÚRS 2019 02 |  |  | základní | 37.673 | 163.8399 | 1.0546 | 4.5866 | 0 | 0 | 4 | K | 2 |  |  |  | ROZPOCET | 0 | 0 | 0 | 0 | 0 | 1 | 0 | 4 | 1373392521
| VV |  | Výztuž průvlaků 10505 | [15 empty] | VV | 2 | 1 | True | 0 | ROZPOCET
| VV |  | R20 nosná | [15 empty] | VV | 2 | 1 | True | 0 | ROZPOCET
| VV |  | 1440*0,002466*1,08 |  | 3.835 | [13 empty] | VV | 2 | 2 | True | 0 | ROZPOCET
| VV |  | Třmínky R8 | [15 empty] | VV | 2 | 1 | True | 0 | ROZPOCET
| VV |  | 1206*0,000395*1,08 |  | 0.514 | [13 empty] | VV | 2 | 2 | True | 0 | ROZPOCET
| VV |  | Mezisoučet |  | 4.349 | [13 empty] | VV | 2 | 3 | True | 0 | ROZPOCET
| VV |  | Součet |  | 4.349 | [13 empty] | VV | 2 | 4 | True | 1 | ROZPOCET
54 | K | 417238214.1 | Obezdívka věnce jednostranná věncovkou keramickou v přes 250 do 290 mm včetně polystyrenu tl 120 mm | m | 135.56 |  | 0 | CS ÚRS 2019 02 |  |  | základní | 0.322 | 43.6503 | 0.02262 | 3.0664 | 0 | 0 | 4 | K | 2 |  |  |  | ROZPOCET | 0 | 0 | 0 | 0 | 0 | 1 | 0 | 4 | -2052486869
| VV |  | Obezdívka věnce | [15 empty] | VV | 2 | 1 | True | 0 | ROZPOCET
| VV |  | 1.NP mezi sloupy | [15 empty] | VV | 2 | 1 | True | 0 | ROZPOCET
| VV |  | 5,25+5,62+5,38+4,15+4,08+4,03+4,13+4,06+5,38+5,25+4,15+4,08+4,03+4,13+4,06 |  | 67.78 | [13 empty] | VV | 2 | 2 | True | 0 | ROZPOCET
| VV |  | 2.NP mezi sloupy | [15 empty] | VV | 2 | 1 | True | 0 | ROZPOCET
| VV |  | 5,25+5,62+5,38+4,15+4,08+4,03+4,13+4,06+5,38+5,25+4,15+4,08+4,03+4,13+4,06 |  | 67.78 | [13 empty] | VV | 2 | 2 | True | 0 | ROZPOCET
| VV |  | Mezisoučet |  | 135.56 | [13 empty] | VV | 2 | 3 | True | 0 | ROZPOCET
| VV |  | Součet |  | 135.56 | [13 empty] | VV | 2 | 4 | True | 1 | ROZPOCET
55 | K | 417321414 | Ztužující pásy a věnce ze ŽB tř. C 20/25 | m3 | 1 |  | 0 | CS ÚRS 2019 02 |  |  | základní | 1.448 | 1.448 | 2.4534 | 2.4534 | 0 | 0 | 4 | K | 2 |  |  |  | ROZPOCET | 0 | 0 | 0 | 0 | 0 | 1 | 0 | 4 | 853647249
| VV |  | Ztužující věnec pro zdivo tl.250 mm | [15 empty] | VV | 2 | 1 | True | 0 | ROZPOCET
| VV |  | Místnost VZT | [15 empty] | VV | 2 | 1 | True | 0 | ROZPOCET
| VV |  | (4,50+3,50)*0,25*0,25*2 |  | 1 | [13 empty] | VV | 2 | 2 | True | 0 | ROZPOCET
| VV |  | Mezisoučet |  | 1 | [13 empty] | VV | 2 | 3 | True | 0 | ROZPOCET
| VV |  | Součet |  | 1 | [13 empty] | VV | 2 | 4 | True | 1 | ROZPOCET
56 | K | 417351115 | Zřízení bednění ztužujících věnců | m2 | 8 |  | 0 | CS ÚRS 2019 02 |  |  | základní | 0.681 | 5.448 | 0.00519 | 0.04152 | 0 | 0 | 4 | K | 2 |  |  |  | ROZPOCET | 0 | 0 | 0 | 0 | 0 | 1 | 0 | 4 | 676934751
| VV |  | Ztužující věnc zdiva tl.250 mm | [15 empty] | VV | 2 | 1 | True | 0 | ROZPOCET
| VV |  | (4,25+3,50+4,50+3,75)*0,25*2 |  | 8 | [13 empty] | VV | 2 | 2 | True | 0 | ROZPOCET
| VV |  | Mezisoučet |  | 8 | [13 empty] | VV | 2 | 3 | True | 0 | ROZPOCET
| VV |  | Součet |  | 8 | [13 empty] | VV | 2 | 4 | True | 1 | ROZPOCET
57 | K | 417351116 | Odstranění bednění ztužujících věnců | m2 | 8 |  | 0 | CS ÚRS 2019 02 |  |  | základní | 0.24 | 1.92 | 0 | 0 | 0 | 0 | 4 | K | 2 |  |  |  | ROZPOCET | 0 | 0 | 0 | 0 | 0 | 1 | 0 | 4 | 1046561465
| VV |  | Ztužující věnc zdiva tl.250 mm | [15 empty] | VV | 2 | 1 | True | 0 | ROZPOCET
| VV |  | (4,25+3,50+4,50+3,75)*0,25*2 |  | 8 | [13 empty] | VV | 2 | 2 | True | 0 | ROZPOCET
| VV |  | Mezisoučet |  | 8 | [13 empty] | VV | 2 | 3 | True | 0 | ROZPOCET
| VV |  | Součet |  | 8 | [13 empty] | VV | 2 | 4 | True | 1 | ROZPOCET
58 | K | 417361821 | Výztuž ztužujících pásů a věnců betonářskou ocelí 10 505 | t | 0.07 |  | 0 | CS ÚRS 2019 02 |  |  | základní | 37.704 | 2.6393 | 1.0526 | 0.073679 | 0 | 0 | 4 | K | 2 |  |  |  | ROZPOCET | 0 | 0 | 0 | 0 | 0 | 1 | 0 | 4 | 345450720
| VV |  | Výztuž ztužujícího věnce | [15 empty] | VV | 2 | 1 | True | 0 | ROZPOCET
| VV |  | 1,00*0,070 |  | 0.07 | [13 empty] | VV | 2 | 2 | True | 0 | ROZPOCET
| VV |  | Mezisoučet |  | 0.07 | [13 empty] | VV | 2 | 3 | True | 0 | ROZPOCET
| VV |  | Součet |  | 0.07 | [13 empty] | VV | 2 | 4 | True | 1 | ROZPOCET
59 | K | 417388136 | Ztužující věnec keramických stropů tl 29 cm pro vnější zdi š 44 cm | m | 135.56 |  | 0 | CS ÚRS 2019 02 |  |  | základní | 0.448 | 60.7309 | 0.25218 | 34.1855 | 0 | 0 | 4 | K | 2 |  |  |  | ROZPOCET | 0 | 0 | 0 | 0 | 0 | 1 | 0 | 4 | 535480867
| VV |  | Ztužující věnec pro keramické stropy | [15 empty] | VV | 2 | 1 | True | 0 | ROZPOCET
| VV |  | 1.NP mezi sloupy | [15 empty] | VV | 2 | 1 | True | 0 | ROZPOCET
| VV |  | 5,25+5,62+5,38+4,15+4,08+4,03+4,13+4,06+5,38+5,25+4,15+4,08+4,03+4,13+4,06 |  | 67.78 | [13 empty] | VV | 2 | 2 | True | 0 | ROZPOCET
| VV |  | 2.NP mezi sloupy | [15 empty] | VV | 2 | 1 | True | 0 | ROZPOCET
| VV |  | 5,25+5,62+5,38+4,15+4,08+4,03+4,13+4,06+5,38+5,25+4,15+4,08+4,03+4,13+4,06 |  | 67.78 | [13 empty] | VV | 2 | 2 | True | 0 | ROZPOCET
| VV |  | Mezisoučet |  | 135.56 | [13 empty] | VV | 2 | 3 | True | 0 | ROZPOCET
| VV |  | Součet |  | 135.56 | [13 empty] | VV | 2 | 4 | True | 1 | ROZPOCET
60 | K | 430321515 | Schodišťová konstrukce a rampa ze ŽB tř. C 20/25 | m3 | 6.181 |  | 0 | CS ÚRS 2019 02 |  |  | základní | 2.513 | 15.5329 | 2.4534 | 15.1643 | 0 | 0 | 4 | K | 2 |  |  |  | ROZPOCET | 0 | 0 | 0 | 0 | 0 | 1 | 0 | 4 | 745022888
| VV |  | Schodišťové konstrukce z betonu C20/25 | [15 empty] | VV | 2 | 1 | True | 0 | ROZPOCET
| VV |  | Podesty | [15 empty] | VV | 2 | 1 | True | 0 | ROZPOCET
| VV |  | 3,46*1,42*2*0,15 |  | 1.474 | [13 empty] | VV | 2 | 2 | True | 0 | ROZPOCET
| VV |  | 3,46*1,50*2*0,15 |  | 1.557 | [13 empty] | VV | 2 | 2 | True | 0 | ROZPOCET
| VV |  | Ramena | [15 empty] | VV | 2 | 1 | True | 0 | ROZPOCET
| VV |  | 3,50*1,50*0,15*4 |  | 3.15 | [13 empty] | VV | 2 | 2 | True | 0 | ROZPOCET
| VV |  | Mezisoučet |  | 6.181 | [13 empty] | VV | 2 | 3 | True | 0 | ROZPOCET
| VV |  | Součet |  | 6.181 | [13 empty] | VV | 2 | 4 | True | 1 | ROZPOCET
61 | K | 430362021 | Výztuž schodišťové konstrukce a rampy svařovanými sítěmi Kari | t | 1.059 |  | 0 | CS ÚRS 2019 02 |  |  | základní | 15.211 | 16.1084 | 1.0628 | 1.1255 | 0 | 0 | 4 | K | 2 |  |  |  | ROZPOCET | 0 | 0 | 0 | 0 | 0 | 1 | 0 | 4 | -662525862
| VV |  | Výztuž schodiště | [15 empty] | VV | 2 | 1 | True | 0 | ROZPOCET
| VV |  | KARI 100/100/8 2x | [15 empty] | VV | 2 | 1 | True | 0 | ROZPOCET
| VV |  | Podesty | [15 empty] | VV | 2 | 1 | True | 0 | ROZPOCET
| VV |  | 3,13*(1,50+1,42)*4*0,007667*2*1,20 |  | 0.673 | [13 empty] | VV | 2 | 2 | True | 0 | ROZPOCET
| VV |  | Ramena | [15 empty] | VV | 2 | 1 | True | 0 | ROZPOCET
| VV |  | 3,50*1,50*4*0,007667*2*1,2 |  | 0.386 | [13 empty] | VV | 2 | 2 | True | 0 | ROZPOCET
| VV |  | Mezisoučet |  | 1.059 | [13 empty] | VV | 2 | 3 | True | 0 | ROZPOCET
| VV |  | Součet |  | 1.059 | [13 empty] | VV | 2 | 4 | True | 1 | ROZPOCET
62 | K | 431351121 | Zřízení bednění podest schodišť a ramp přímočarých v do 4 m | m2 | 57.558 |  | 0 | CS ÚRS 2019 02 |  |  | základní | 1.342 | 77.2428 | 0.01282 | 0.73789 | 0 | 0 | 4 | K | 2 |  |  |  | ROZPOCET | 0 | 0 | 0 | 0 | 0 | 1 | 0 | 4 | -904345236
| VV |  | Bednění schodišťových konstrukcí | [15 empty] | VV | 2 | 1 | True | 0 | ROZPOCET
| VV |  | Podesty | [15 empty] | VV | 2 | 1 | True | 0 | ROZPOCET
| VV |  | 3,13*(1,50+1,42)*4 |  | 36.558 | [13 empty] | VV | 2 | 2 | True | 0 | ROZPOCET
| VV |  | Ramena | [15 empty] | VV | 2 | 1 | True | 0 | ROZPOCET
| VV |  | 3,50*1,50*4 |  | 21 | [13 empty] | VV | 2 | 2 | True | 0 | ROZPOCET
| VV |  | Mezisoučet |  | 57.558 | [13 empty] | VV | 2 | 3 | True | 0 | ROZPOCET
| VV |  | Součet |  | 57.558 | [13 empty] | VV | 2 | 4 | True | 1 | ROZPOCET
63 | K | 434311114 | Schodišťové stupně dusané na terén z betonu tř. C 16/20 bez potěru | m | 126 |  | 0 | CS ÚRS 2019 02 |  |  | základní | 0.379 | 47.754 | 0.1016 | 12.8016 | 0 | 0 | 4 | K | 2 |  |  |  | ROZPOCET | 0 | 0 | 0 | 0 | 0 | 1 | 0 | 4 | -684339302
| VV |  | Beton schodišťových stupňů | [15 empty] | VV | 2 | 1 | True | 0 | ROZPOCET
| VV |  | 1,50*21*4 |  | 126 | [13 empty] | VV | 2 | 2 | True | 0 | ROZPOCET
| VV |  | Mezisoučet |  | 126 | [13 empty] | VV | 2 | 3 | True | 0 | ROZPOCET
| VV |  | Součet |  | 126 | [13 empty] | VV | 2 | 4 | True | 1 | ROZPOCET
64 | K | 434351141 | Zřízení bednění stupňů přímočarých schodišť | m2 | 58.464 |  | 0 | CS ÚRS 2019 02 |  |  | základní | 0.839 | 49.0513 | 0.00658 | 0.38469 | 0 | 0 | 4 | K | 2 |  |  |  | ROZPOCET | 0 | 0 | 0 | 0 | 0 | 1 | 0 | 4 | -882615455
| VV |  | Bednění stupňů | [15 empty] | VV | 2 | 1 | True | 0 | ROZPOCET
| VV |  | 126*(0,30+0,164) |  | 58.464 | [13 empty] | VV | 2 | 2 | True | 0 | ROZPOCET
| VV |  | Mezisoučet |  | 58.464 | [13 empty] | VV | 2 | 3 | True | 0 | ROZPOCET
| VV |  | Součet |  | 58.464 | [13 empty] | VV | 2 | 4 | True | 1 | ROZPOCET
65 | K | 434351142 | Odstranění bednění stupňů přímočarých schodišť | m2 | 58.464 |  | 0 | CS ÚRS 2019 02 |  |  | základní | 0.26 | 15.2006 | 0 | 0 | 0 | 0 | 4 | K | 2 |  |  |  | ROZPOCET | 0 | 0 | 0 | 0 | 0 | 1 | 0 | 4 | 1892464444
| VV |  | Bednění stupňů | [15 empty] | VV | 2 | 1 | True | 0 | ROZPOCET
| VV |  | 126*(0,30+0,164) |  | 58.464 | [13 empty] | VV | 2 | 2 | True | 0 | ROZPOCET
| VV |  | Mezisoučet |  | 58.464 | [13 empty] | VV | 2 | 3 | True | 0 | ROZPOCET
| VV |  | Součet |  | 58.464 | [13 empty] | VV | 2 | 4 | True | 1 | ROZPOCET
| D | 6 | Úpravy povrchů, podlahy a osazování výplní |  |  |  | 0 | [5 empty] | 2893.624 |  | 289.2199 |  | 0 | 1 | D | 1 |  |  |  | ROZPOCET | [6 empty] | 0
66 | K | 611131121 | Penetrační disperzní nátěr vnitřních stropů nanášený ručně | m2 | 756.095 |  | 0 | CS ÚRS 2019 02 |  |  | základní | 0.148 | 111.9021 | 0.00026 | 0.19658 | 0 | 0 | 4 | K | 2 |  |  |  | ROZPOCET | 0 | 0 | 0 | 0 | 0 | 1 | 0 | 4 | -934247044
| VV |  | Penetrace stropů | [15 empty] | VV | 2 | 1 | True | 0 | ROZPOCET
| VV |  | 1.NP | [15 empty] | VV | 2 | 1 | True | 0 | ROZPOCET
| VV |  | 23,51+155,62+143,19+4,48+2,93+15,70+23,41+1,50*3,13+3,50*1,50*2 |  | 384.035 | [13 empty] | VV | 2 | 2 | True | 0 | ROZPOCET
| VV |  | 2.NP | [15 empty] | VV | 2 | 1 | True | 0 | ROZPOCET
| VV |  | 191,20+25,20+75,13+38,64+7,63+2,54+11,83+1,50*3,13*2+3,50*1,50*2 |  | 372.06 | [13 empty] | VV | 2 | 2 | True | 0 | ROZPOCET
| VV |  | Mezisoučet |  | 756.095 | [13 empty] | VV | 2 | 3 | True | 0 | ROZPOCET
| VV |  | Součet |  | 756.095 | [13 empty] | VV | 2 | 4 | True | 1 | ROZPOCET
67 | K | 611321141 | Vápenocementová omítka štuková dvouvrstvá vnitřních stropů rovných nanášená ručně | m2 | 756.095 |  | 0 | CS ÚRS 2019 02 |  |  | základní | 0.57 | 430.9742 | 0.01838 | 13.897 | 0 | 0 | 4 | K | 2 |  |  |  | ROZPOCET | 0 | 0 | 0 | 0 | 0 | 1 | 0 | 4 | -326754105
| VV |  | Omítka štuková stropů | [15 empty] | VV | 2 | 1 | True | 0 | ROZPOCET
| VV |  | 1.NP | [15 empty] | VV | 2 | 1 | True | 0 | ROZPOCET
| VV |  | 23,51+155,62+143,19+4,48+2,93+15,70+23,41+1,50*3,13+3,50*1,50*2 |  | 384.035 | [13 empty] | VV | 2 | 2 | True | 0 | ROZPOCET
| VV |  | 2.NP | [15 empty] | VV | 2 | 1 | True | 0 | ROZPOCET
| VV |  | 191,20+25,20+75,13+38,64+7,63+2,54+11,83+1,50*3,13*2+3,50*1,50*2 |  | 372.06 | [13 empty] | VV | 2 | 2 | True | 0 | ROZPOCET
| VV |  | Mezisoučet |  | 756.095 | [13 empty] | VV | 2 | 3 | True | 0 | ROZPOCET
| VV |  | Součet |  | 756.095 | [13 empty] | VV | 2 | 4 | True | 1 | ROZPOCET
68 | K | 612131121 | Penetrační disperzní nátěr vnitřních stěn nanášený ručně | m2 | 2259.7 |  | 0 | CS ÚRS 2019 02 |  |  | základní | 0.104 | 235.0088 | 0.00026 | 0.58752 | 0 | 0 | 4 | K | 2 |  |  |  | ROZPOCET | 0 | 0 | 0 | 0 | 0 | 1 | 0 | 4 | -1606674465
| VV |  | Penetrace stěn | [15 empty] | VV | 2 | 1 | True | 0 | ROZPOCET
| VV |  | 1.NP | [15 empty] | VV | 2 | 1 | True | 0 | ROZPOCET
| VV |  | M.č.1.01 | [15 empty] | VV | 2 | 1 | True | 0 | ROZPOCET
| VV |  | (3,313*2+5,92*2)*3,00-(3,13++1,50*2+3,50*2)*0,25 |  | 52.116 | [13 empty] | VV | 2 | 2 | True | 0 | ROZPOCET
| VV |  | M.č.1.02 | [15 empty] | VV | 2 | 1 | True | 0 | ROZPOCET
| VV |  | (5,54*2+4,27*2)*3,00 |  | 58.86 | [13 empty] | VV | 2 | 2 | True | 0 | ROZPOCET
| VV |  | M.č.1.03 | [15 empty] | VV | 2 | 1 | True | 0 | ROZPOCET
| VV |  | (11,46*2+18,46*2+0,425*9+0,30+0,15)*3,00 |  | 192.345 | [13 empty] | VV | 2 | 2 | True | 0 | ROZPOCET
| VV |  | M.č.1.04 | [15 empty] | VV | 2 | 1 | True | 0 | ROZPOCET
| VV |  | (12,995*2+11,47*2+0,425+0,46*2+0,60*5+0,45*2)*3,00 |  | 162.525 | [13 empty] | VV | 2 | 2 | True | 0 | ROZPOCET
| VV |  | M.č.1.05 | [15 empty] | VV | 2 | 1 | True | 0 | ROZPOCET
| VV |  | (2,49*2+1,715*2)*3,00 |  | 25.23 | [13 empty] | VV | 2 | 2 | True | 0 | ROZPOCET
| VV |  | M.č.1.06 | [15 empty] | VV | 2 | 1 | True | 0 | ROZPOCET
| VV |  | (1,715*2+1,74*2)*3,00 |  | 20.73 | [13 empty] | VV | 2 | 2 | True | 0 | ROZPOCET
| VV |  | M.č.1.07 | [15 empty] | VV | 2 | 1 | True | 0 | ROZPOCET
| VV |  | (2,49*2+4,045*2+1,74*8+0,95*7)*3,00 |  | 100.92 | [13 empty] | VV | 2 | 2 | True | 0 | ROZPOCET
| VV |  | M.č.1.08 | [15 empty] | VV | 2 | 1 | True | 0 | ROZPOCET
| VV |  | (4,27*2+5,45*2)*3,00 |  | 58.32 | [13 empty] | VV | 2 | 2 | True | 0 | ROZPOCET
| VV |  | M.č.1.09 | [15 empty] | VV | 2 | 1 | True | 0 | ROZPOCET
| VV |  | (4,26*2+4,20*2)*2,60 |  | 43.992 | [13 empty] | VV | 2 | 2 | True | 0 | ROZPOCET
| VV |  | Místnost VZT | [15 empty] | VV | 2 | 1 | True | 0 | ROZPOCET
| VV |  | 4,25*(6,20+7,20)+3,50*(6,20+7,20)/2*2 |  | 103.85 | [13 empty] | VV | 2 | 2 | True | 0 | ROZPOCET
| VV |  | Odpočet otvorů | [15 empty] | VV | 2 | 1 | True | 0 | ROZPOCET
| VV |  | -(2,00*2,50*2+1,50*1,50*8+2,00*1,50*5+4,00*2,50+1,40*2,50+4,00*2,557*2+1,70*2,50) |  | -81.206 | [13 empty] | VV | 2 | 2 | True | 0 | ROZPOCET
| VV |  | -(0,70*1,97*10+0,80*1,97*8+0,90*1,97*4) |  | -33.49 | [13 empty] | VV | 2 | 2 | True | 0 | ROZPOCET
| VV |  | Ostění | [15 empty] | VV | 2 | 1 | True | 0 | ROZPOCET
| VV |  | (1,50*3*0,24*8)+(2,00+1,50*2)*0,24*5+(1,40+2,50*2)*0,24 |  | 16.176 | [13 empty] | VV | 2 | 2 | True | 0 | ROZPOCET
| VV |  | Mezisoučet |  | 720.368 | [13 empty] | VV | 2 | 3 | True | 0 | ROZPOCET
| VV |  | 2.NP | [15 empty] | VV | 2 | 1 | True | 0 | ROZPOCET
| VV |  | M.č.2.01 | [15 empty] | VV | 2 | 1 | True | 0 | ROZPOCET
| VV |  | (3,313*2+5,92*2)*3,40-(3,13++1,50*2+3,50*2)*0,25 |  | 59.502 | [13 empty] | VV | 2 | 2 | True | 0 | ROZPOCET
| VV |  | M.č.2.02 | [15 empty] | VV | 2 | 1 | True | 0 | ROZPOCET
| VV |  | (17,435*2+17,51*2+0,425*10+0,30)*3,05 |  | 227.042 | [13 empty] | VV | 2 | 2 | True | 0 | ROZPOCET
| VV |  | M.č.2.03 | [15 empty] | VV | 2 | 1 | True | 0 | ROZPOCET
| VV |  | (4,39*2+5,765*2)*3,05 |  | 61.946 | [13 empty] | VV | 2 | 2 | True | 0 | ROZPOCET
| VV |  | M.č.2.04 | [15 empty] | VV | 2 | 1 | True | 0 | ROZPOCET
| VV |  | (11,57*2+8,84*2+0,60*2+0,46*2+0,225)*3,05 |  | 131.653 | [13 empty] | VV | 2 | 2 | True | 0 | ROZPOCET
| VV |  | M.č.2.05 | [15 empty] | VV | 2 | 1 | True | 0 | ROZPOCET
| VV |  | (7,135*2+45,45*2+0,60*2)*3,05 |  | 324.429 | [13 empty] | VV | 2 | 2 | True | 0 | ROZPOCET
| VV |  | M.č.2.06 | [15 empty] | VV | 2 | 1 | True | 0 | ROZPOCET
| VV |  | (2,405*2+2,55*2)*3,05 |  | 30.226 | [13 empty] | VV | 2 | 2 | True | 0 | ROZPOCET
| VV |  | M.č.2.07 | [15 empty] | VV | 2 | 1 | True | 0 | ROZPOCET
| VV |  | (1,435*2+1,00*2+1,75*2*2)*3,05 |  | 36.204 | [13 empty] | VV | 2 | 2 | True | 0 | ROZPOCET
| VV |  | M.č.2.08 | [15 empty] | VV | 2 | 1 | True | 0 | ROZPOCET
| VV |  | (4,27*2+2,755*2)*3,05 |  | 42.853 | [13 empty] | VV | 2 | 2 | True | 0 | ROZPOCET
| VV |  | Odpočet otvorů | [15 empty] | VV | 2 | 1 | True | 0 | ROZPOCET
| VV |  | -(1,50*1,50*7+1,40*1,50+0,50*1,00*2+2,00*1,50*5+2,00*2,00+0,70*1,97*4+0,80*1,97*4+0,90*1,97*6+1,10*1,97*2) |  | -64.642 | [13 empty] | VV | 2 | 2 | True | 0 | ROZPOCET
| VV |  | Ostění | [15 empty] | VV | 2 | 1 | True | 0 | ROZPOCET
| VV |  | (1,50*3)*0,24*7+(1,40+1,50*2)*0,24+(2,00+1,50*2)*0,24*5+(0,50+1,00*2)*0,24*2+(2,00*3)*0,24 |  | 17.256 | [13 empty] | VV | 2 | 2 | True | 0 | ROZPOCET
| VV |  | Mezisoučet |  | 866.469 | [13 empty] | VV | 2 | 3 | True | 0 | ROZPOCET
| VV |  | 3.NP | [15 empty] | VV | 2 | 1 | True | 0 | ROZPOCET
| VV |  | M.č.3.01 | [15 empty] | VV | 2 | 1 | True | 0 | ROZPOCET
| VV |  | (3,13*2+5,92)*2,65 |  | 32.277 | [13 empty] | VV | 2 | 2 | True | 0 | ROZPOCET
| VV |  | M.č.3.02 | [15 empty] | VV | 2 | 1 | True | 0 | ROZPOCET
| VV |  | (17,85*2+8,685*2)*3,00 |  | 159.21 | [13 empty] | VV | 2 | 2 | True | 0 | ROZPOCET
| VV |  | M.č.3.03 | [15 empty] | VV | 2 | 1 | True | 0 | ROZPOCET
| VV |  | (7,11*2+1,30*2)*3,00 |  | 50.46 | [13 empty] | VV | 2 | 2 | True | 0 | ROZPOCET
| VV |  | M.č.3.04 | [15 empty] | VV | 2 | 1 | True | 0 | ROZPOCET
| VV |  | (9,815*2+11,785*2)*2,65 |  | 114.48 | [13 empty] | VV | 2 | 2 | True | 0 | ROZPOCET
| VV |  | M.č.3.05 | [15 empty] | VV | 2 | 1 | True | 0 | ROZPOCET
| VV |  | (5,55*2+4,335*2)*2,65 |  | 52.391 | [13 empty] | VV | 2 | 2 | True | 0 | ROZPOCET
| VV |  | M.č.3.06 | [15 empty] | VV | 2 | 1 | True | 0 | ROZPOCET
| VV |  | (1,79*2+2,02*2)*3,00 |  | 22.86 | [13 empty] | VV | 2 | 2 | True | 0 | ROZPOCET
| VV |  | M.č.3.07 | [15 empty] | VV | 2 | 1 | True | 0 | ROZPOCET
| VV |  | (1,395*2*2+1,20*2*2+1,225*2*2+0,83*2+0,995*2*5)*3,00 |  | 80.67 | [13 empty] | VV | 2 | 2 | True | 0 | ROZPOCET
| VV |  | M.č.3.08 | [15 empty] | VV | 2 | 1 | True | 0 | ROZPOCET
| VV |  | (2,965*2+2,75*2)*3,00 |  | 34.29 | [13 empty] | VV | 2 | 2 | True | 0 | ROZPOCET
| VV |  | M.č.3.09 | [15 empty] | VV | 2 | 1 | True | 0 | ROZPOCET
| VV |  | (2,57*2+1,285*2)*3,00 |  | 23.13 | [13 empty] | VV | 2 | 2 | True | 0 | ROZPOCET
| VV |  | M.č.3.10 | [15 empty] | VV | 2 | 1 | True | 0 | ROZPOCET
| VV |  | (2,57*2+1,535*2)*3,00 |  | 24.63 | [13 empty] | VV | 2 | 2 | True | 0 | ROZPOCET
| VV |  | M.č.3.11 | [15 empty] | VV | 2 | 1 | True | 0 | ROZPOCET
| VV |  | (4,245*2+5,45*2)*3,00 |  | 58.17 | [13 empty] | VV | 2 | 2 | True | 0 | ROZPOCET
| VV |  | M.č.3.12 | [15 empty] | VV | 2 | 1 | True | 0 | ROZPOCET
| VV |  | (4,36*2+5,88*2)*3,00 |  | 61.44 | [13 empty] | VV | 2 | 2 | True | 0 | ROZPOCET
| VV |  | Odpočet otvorů | [15 empty] | VV | 2 | 1 | True | 0 | ROZPOCET
| VV |  | -(1,50*1,50*8+1,40*1,50+2,00*1,50*5+4,13*3,00+4,06*3,00+5,38*3,00+0,50*1,00*5+0,75*1,50) |  | -79.435 | [13 empty] | VV | 2 | 2 | True | 0 | ROZPOCET
| VV |  | -(0,70*1,97*7*2+0,80*1,97*4+0,90*1,97*2*3+1,10*1,97*2) |  | -40.582 | [13 empty] | VV | 2 | 2 | True | 0 | ROZPOCET
| VV |  | Ostění | [15 empty] | VV | 2 | 1 | True | 0 | ROZPOCET
| VV |  | (1,50*3)*0,24*8+(1,40+1,50*2)*0,24+(2,00+1,50*2)*0,24*5+(0,50+1,50*2)*0,24*5+(0,75+1,00*2)*5 |  | 33.646 | [13 empty] | VV | 2 | 2 | True | 0 | ROZPOCET
| VV |  | Mezisoučet |  | 627.637 | [13 empty] | VV | 2 | 3 | True | 0 | ROZPOCET
| VV |  | Omítka průvlaků | [15 empty] | VV | 2 | 1 | True | 0 | ROZPOCET
| VV |  | 1.NP | [15 empty] | VV | 2 | 1 | True | 0 | ROZPOCET
| VV |  | 16,75*0,45*3 |  | 22.613 | [13 empty] | VV | 2 | 2 | True | 0 | ROZPOCET
| VV |  | 2.NP | [15 empty] | VV | 2 | 1 | True | 0 | ROZPOCET
| VV |  | 16,75*0,45*3 |  | 22.613 | [13 empty] | VV | 2 | 2 | True | 0 | ROZPOCET
| VV |  | Mezisoučet |  | 45.226 | [13 empty] | VV | 2 | 3 | True | 0 | ROZPOCET
| VV |  | Součet |  | 2259.7 | [13 empty] | VV | 2 | 4 | True | 1 | ROZPOCET
69 | K | 612321121 | Vápenocementová omítka hladká jednovrstvá vnitřních stěn nanášená ručně | m2 | 180.432 |  | 0 | CS ÚRS 2019 02 |  |  | základní | 0.39 | 70.3685 | 0.0154 | 2.7787 | 0 | 0 | 4 | K | 2 |  |  |  | ROZPOCET | 0 | 0 | 0 | 0 | 0 | 1 | 0 | 4 | 151244029
| VV |  | Omítka vnitřní hladká pod obklady | [15 empty] | VV | 2 | 1 | True | 0 | ROZPOCET
| VV |  | 1.NP | [15 empty] | VV | 2 | 1 | True | 0 | ROZPOCET
| VV |  | M.č.1.06 | [15 empty] | VV | 2 | 1 | True | 0 | ROZPOCET
| VV |  | (1,75*1,25)*1,50 |  | 3.281 | [13 empty] | VV | 2 | 2 | True | 0 | ROZPOCET
| VV |  | M.č.1.07 | [15 empty] | VV | 2 | 1 | True | 0 | ROZPOCET
| VV |  | (2,49*2+4,045*2+0,70*5-0,80)*2,00+(1,75*8+0,90*4+0,95*4-0,70*4)*2,00 |  | 68.74 | [13 empty] | VV | 2 | 2 | True | 0 | ROZPOCET
| VV |  | Mezisoučet |  | 72.021 | [13 empty] | VV | 2 | 3 | True | 0 | ROZPOCET
| VV |  | 2.NP | [15 empty] | VV | 2 | 1 | True | 0 | ROZPOCET
| VV |  | M.č.2.06 | [15 empty] | VV | 2 | 1 | True | 0 | ROZPOCET
| VV |  | (0,28+2,14+0,15)*2,00 |  | 5.14 | [13 empty] | VV | 2 | 2 | True | 0 | ROZPOCET
| VV |  | (1,75*2+1,00*2-0,70)*2-0,60*0,50 |  | 9.3 | [13 empty] | VV | 2 | 2 | True | 0 | ROZPOCET
| VV |  | M.č.2.07 | [15 empty] | VV | 2 | 1 | True | 0 | ROZPOCET
| VV |  | (1,20+1,435)*1,50-0,50*0,10 |  | 3.903 | [13 empty] | VV | 2 | 2 | True | 0 | ROZPOCET
| VV |  | M.č.2.08 | [15 empty] | VV | 2 | 1 | True | 0 | ROZPOCET
| VV |  | 4,27*0,60 |  | 2.562 | [13 empty] | VV | 2 | 2 | True | 0 | ROZPOCET
| VV |  | Mezisoučet |  | 20.905 | [13 empty] | VV | 2 | 3 | True | 0 | ROZPOCET
| VV |  | 3.NP | [15 empty] | VV | 2 | 1 | True | 0 | ROZPOCET
| VV |  | M.č.3.07+3.08+3,10 | [15 empty] | VV | 2 | 1 | True | 0 | ROZPOCET
| VV |  | (0,995*10+1,395*2*2+1,20*2+1,225*2*2+0,83*2-0,70*13+2,965*2+2,755*2+2,57*2+1,535*2)*2,00 |  | 70.08 | [13 empty] | VV | 2 | 2 | True | 0 | ROZPOCET
| VV |  | -0,50*0,60*5 |  | -1.5 | [13 empty] | VV | 2 | 2 | True | 0 | ROZPOCET
| VV |  | (2,57*2+1,535*2)*1,80+0,70*0,20*3 |  | 15.198 | [13 empty] | VV | 2 | 2 | True | 0 | ROZPOCET
| VV |  | M.č.3.09 | [15 empty] | VV | 2 | 1 | True | 0 | ROZPOCET
| VV |  | (1,20+1,285)*1,50 |  | 3.728 | [13 empty] | VV | 2 | 2 | True | 0 | ROZPOCET
| VV |  | Mezisoučet |  | 87.506 | [13 empty] | VV | 2 | 3 | True | 0 | ROZPOCET
| VV |  | Součet |  | 180.432 | [13 empty] | VV | 2 | 4 | True | 1 | ROZPOCET
70 | K | 612321141 | Vápenocementová omítka štuková dvouvrstvá vnitřních stěn nanášená ručně | m2 | 2079.268 |  | 0 | CS ÚRS 2019 02 |  |  | základní | 0.47 | 977.256 | 0.01838 | 38.2169 | 0 | 0 | 4 | K | 2 |  |  |  | ROZPOCET | 0 | 0 | 0 | 0 | 0 | 1 | 0 | 4 | 1520814992
| VV |  | Vnitřní omítka štuková stěn | [15 empty] | VV | 2 | 1 | True | 0 | ROZPOCET
| VV |  | 1.NP | [15 empty] | VV | 2 | 1 | True | 0 | ROZPOCET
| VV |  | M.č.1.01 | [15 empty] | VV | 2 | 1 | True | 0 | ROZPOCET
| VV |  | (3,313*2+5,92*2)*3,00-(3,13++1,50*2+3,50*2)*0,25 |  | 52.116 | [13 empty] | VV | 2 | 2 | True | 0 | ROZPOCET
| VV |  | M.č.1.02 | [15 empty] | VV | 2 | 1 | True | 0 | ROZPOCET
| VV |  | (5,54*2+4,27*2)*3,00 |  | 58.86 | [13 empty] | VV | 2 | 2 | True | 0 | ROZPOCET
| VV |  | M.č.1.03 | [15 empty] | VV | 2 | 1 | True | 0 | ROZPOCET
| VV |  | (11,46*2+18,46*2+0,425*9+0,30+0,15)*3,00 |  | 192.345 | [13 empty] | VV | 2 | 2 | True | 0 | ROZPOCET
| VV |  | M.č.1.04 | [15 empty] | VV | 2 | 1 | True | 0 | ROZPOCET
| VV |  | (12,995*2+11,47*2+0,425+0,46*2+0,60*5+0,45*2)*3,00 |  | 162.525 | [13 empty] | VV | 2 | 2 | True | 0 | ROZPOCET
| VV |  | M.č.1.05 | [15 empty] | VV | 2 | 1 | True | 0 | ROZPOCET
| VV |  | (2,49*2+1,715*2)*3,00 |  | 25.23 | [13 empty] | VV | 2 | 2 | True | 0 | ROZPOCET
| VV |  | M.č.1.06 | [15 empty] | VV | 2 | 1 | True | 0 | ROZPOCET
| VV |  | (1,715*2+1,74*2)*3,00 |  | 20.73 | [13 empty] | VV | 2 | 2 | True | 0 | ROZPOCET
| VV |  | M.č.1.07 | [15 empty] | VV | 2 | 1 | True | 0 | ROZPOCET
| VV |  | (2,49*2+4,045*2+1,74*8+0,95*7)*3,00 |  | 100.92 | [13 empty] | VV | 2 | 2 | True | 0 | ROZPOCET
| VV |  | M.č.1.08 | [15 empty] | VV | 2 | 1 | True | 0 | ROZPOCET
| VV |  | (4,27*2+5,45*2)*3,00 |  | 58.32 | [13 empty] | VV | 2 | 2 | True | 0 | ROZPOCET
| VV |  | M.č.1.09 | [15 empty] | VV | 2 | 1 | True | 0 | ROZPOCET
| VV |  | (4,26*2+4,20*2)*2,60 |  | 43.992 | [13 empty] | VV | 2 | 2 | True | 0 | ROZPOCET
| VV |  | Místnost VZT | [15 empty] | VV | 2 | 1 | True | 0 | ROZPOCET
| VV |  | 4,25*(6,20+7,20)+3,50*(6,20+7,20)/2*2 |  | 103.85 | [13 empty] | VV | 2 | 2 | True | 0 | ROZPOCET
| VV |  | Odpočet otvorů | [15 empty] | VV | 2 | 1 | True | 0 | ROZPOCET
| VV |  | -(2,00*2,50*2+1,50*1,50*8+2,00*1,50*5+4,00*2,50+1,40*2,50+4,00*2,557*2+1,70*2,50) |  | -81.206 | [13 empty] | VV | 2 | 2 | True | 0 | ROZPOCET
| VV |  | -(0,70*1,97*10+0,80*1,97*8+0,90*1,97*4) |  | -33.49 | [13 empty] | VV | 2 | 2 | True | 0 | ROZPOCET
| VV |  | Ostění | [15 empty] | VV | 2 | 1 | True | 0 | ROZPOCET
| VV |  | (1,50*3*0,24*8)+(2,00+1,50*2)*0,24*5+(1,40+2,50*2)*0,24 |  | 16.176 | [13 empty] | VV | 2 | 2 | True | 0 | ROZPOCET
| VV |  | Mezisoučet |  | 720.368 | [13 empty] | VV | 2 | 3 | True | 0 | ROZPOCET
| VV |  | 2.NP | [15 empty] | VV | 2 | 1 | True | 0 | ROZPOCET
| VV |  | M.č.2.01 | [15 empty] | VV | 2 | 1 | True | 0 | ROZPOCET
| VV |  | (3,313*2+5,92*2)*3,40-(3,13++1,50*2+3,50*2)*0,25 |  | 59.502 | [13 empty] | VV | 2 | 2 | True | 0 | ROZPOCET
| VV |  | M.č.2.02 | [15 empty] | VV | 2 | 1 | True | 0 | ROZPOCET
| VV |  | (17,435*2+17,51*2+0,425*10+0,30)*3,05 |  | 227.042 | [13 empty] | VV | 2 | 2 | True | 0 | ROZPOCET
| VV |  | M.č.2.03 | [15 empty] | VV | 2 | 1 | True | 0 | ROZPOCET
| VV |  | (4,39*2+5,765*2)*3,05 |  | 61.946 | [13 empty] | VV | 2 | 2 | True | 0 | ROZPOCET
| VV |  | M.č.2.04 | [15 empty] | VV | 2 | 1 | True | 0 | ROZPOCET
| VV |  | (11,57*2+8,84*2+0,60*2+0,46*2+0,225)*3,05 |  | 131.653 | [13 empty] | VV | 2 | 2 | True | 0 | ROZPOCET
| VV |  | M.č.2.05 | [15 empty] | VV | 2 | 1 | True | 0 | ROZPOCET
| VV |  | (7,135*2+45,45*2+0,60*2)*3,05 |  | 324.429 | [13 empty] | VV | 2 | 2 | True | 0 | ROZPOCET
| VV |  | M.č.2.06 | [15 empty] | VV | 2 | 1 | True | 0 | ROZPOCET
| VV |  | (2,405*2+2,55*2)*3,05 |  | 30.226 | [13 empty] | VV | 2 | 2 | True | 0 | ROZPOCET
| VV |  | M.č.2.07 | [15 empty] | VV | 2 | 1 | True | 0 | ROZPOCET
| VV |  | (1,435*2+1,00*2+1,75*2*2)*3,05 |  | 36.204 | [13 empty] | VV | 2 | 2 | True | 0 | ROZPOCET
| VV |  | M.č.2.08 | [15 empty] | VV | 2 | 1 | True | 0 | ROZPOCET
| VV |  | (4,27*2+2,755*2)*3,05 |  | 42.853 | [13 empty] | VV | 2 | 2 | True | 0 | ROZPOCET
| VV |  | Odpočet otvorů | [15 empty] | VV | 2 | 1 | True | 0 | ROZPOCET
| VV |  | -(1,50*1,50*7+1,40*1,50+0,50*1,00*2+2,00*1,50*5+2,00*2,00+0,70*1,97*4+0,80*1,97*4+0,90*1,97*6+1,10*1,97*2) |  | -64.642 | [13 empty] | VV | 2 | 2 | True | 0 | ROZPOCET
| VV |  | Ostění | [15 empty] | VV | 2 | 1 | True | 0 | ROZPOCET
| VV |  | (1,50*3)*0,24*7+(1,40+1,50*2)*0,24+(2,00+1,50*2)*0,24*5+(0,50+1,00*2)*0,24*2+(2,00*3)*0,24 |  | 17.256 | [13 empty] | VV | 2 | 2 | True | 0 | ROZPOCET
| VV |  | Mezisoučet |  | 866.469 | [13 empty] | VV | 2 | 3 | True | 0 | ROZPOCET
| VV |  | 3.NP | [15 empty] | VV | 2 | 1 | True | 0 | ROZPOCET
| VV |  | M.č.3.01 | [15 empty] | VV | 2 | 1 | True | 0 | ROZPOCET
| VV |  | (3,13*2+5,92)*2,65 |  | 32.277 | [13 empty] | VV | 2 | 2 | True | 0 | ROZPOCET
| VV |  | M.č.3.02 | [15 empty] | VV | 2 | 1 | True | 0 | ROZPOCET
| VV |  | (17,85*2+8,685*2)*3,00 |  | 159.21 | [13 empty] | VV | 2 | 2 | True | 0 | ROZPOCET
| VV |  | M.č.3.03 | [15 empty] | VV | 2 | 1 | True | 0 | ROZPOCET
| VV |  | (7,11*2+1,30*2)*3,00 |  | 50.46 | [13 empty] | VV | 2 | 2 | True | 0 | ROZPOCET
| VV |  | M.č.3.04 | [15 empty] | VV | 2 | 1 | True | 0 | ROZPOCET
| VV |  | (9,815*2+11,785*2)*2,65 |  | 114.48 | [13 empty] | VV | 2 | 2 | True | 0 | ROZPOCET
| VV |  | M.č.3.05 | [15 empty] | VV | 2 | 1 | True | 0 | ROZPOCET
| VV |  | (5,55*2+4,335*2)*2,65 |  | 52.391 | [13 empty] | VV | 2 | 2 | True | 0 | ROZPOCET
| VV |  | M.č.3.06 | [15 empty] | VV | 2 | 1 | True | 0 | ROZPOCET
| VV |  | (1,79*2+2,02*2)*3,00 |  | 22.86 | [13 empty] | VV | 2 | 2 | True | 0 | ROZPOCET
| VV |  | M.č.3.07 | [15 empty] | VV | 2 | 1 | True | 0 | ROZPOCET
| VV |  | (1,395*2*2+1,20*2*2+1,225*2*2+0,83*2+0,995*2*5)*3,00 |  | 80.67 | [13 empty] | VV | 2 | 2 | True | 0 | ROZPOCET
| VV |  | M.č.3.08 | [15 empty] | VV | 2 | 1 | True | 0 | ROZPOCET
| VV |  | (2,965*2+2,75*2)*3,00 |  | 34.29 | [13 empty] | VV | 2 | 2 | True | 0 | ROZPOCET
| VV |  | M.č.3.09 | [15 empty] | VV | 2 | 1 | True | 0 | ROZPOCET
| VV |  | (2,57*2+1,285*2)*3,00 |  | 23.13 | [13 empty] | VV | 2 | 2 | True | 0 | ROZPOCET
| VV |  | M.č.3.10 | [15 empty] | VV | 2 | 1 | True | 0 | ROZPOCET
| VV |  | (2,57*2+1,535*2)*3,00 |  | 24.63 | [13 empty] | VV | 2 | 2 | True | 0 | ROZPOCET
| VV |  | M.č.3.11 | [15 empty] | VV | 2 | 1 | True | 0 | ROZPOCET
| VV |  | (4,245*2+5,45*2)*3,00 |  | 58.17 | [13 empty] | VV | 2 | 2 | True | 0 | ROZPOCET
| VV |  | M.č.3.12 | [15 empty] | VV | 2 | 1 | True | 0 | ROZPOCET
| VV |  | (4,36*2+5,88*2)*3,00 |  | 61.44 | [13 empty] | VV | 2 | 2 | True | 0 | ROZPOCET
| VV |  | Odpočet otvorů | [15 empty] | VV | 2 | 1 | True | 0 | ROZPOCET
| VV |  | -(1,50*1,50*8+1,40*1,50+2,00*1,50*5+4,13*3,00+4,06*3,00+5,38*3,00+0,50*1,00*5+0,75*1,50) |  | -79.435 | [13 empty] | VV | 2 | 2 | True | 0 | ROZPOCET
| VV |  | -(0,70*1,97*7*2+0,80*1,97*4+0,90*1,97*2*3+1,10*1,97*2) |  | -40.582 | [13 empty] | VV | 2 | 2 | True | 0 | ROZPOCET
| VV |  | Ostění | [15 empty] | VV | 2 | 1 | True | 0 | ROZPOCET
| VV |  | (1,50*3)*0,24*8+(1,40+1,50*2)*0,24+(2,00+1,50*2)*0,24*5+(0,50+1,50*2)*0,24*5+(0,75+1,00*2)*5 |  | 33.646 | [13 empty] | VV | 2 | 2 | True | 0 | ROZPOCET
| VV |  | Mezisoučet |  | 627.637 | [13 empty] | VV | 2 | 3 | True | 0 | ROZPOCET
| VV |  | Odpočet hladké omítky pod obklady | [15 empty] | VV | 2 | 1 | True | 0 | ROZPOCET
| VV |  | -180,432 |  | -180.432 | [13 empty] | VV | 2 | 2 | True | 0 | ROZPOCET
| VV |  | Mezisoučet |  | -180.432 | [13 empty] | VV | 2 | 3 | True | 0 | ROZPOCET
| VV |  | Omítka průvlaků | [15 empty] | VV | 2 | 1 | True | 0 | ROZPOCET
| VV |  | 1.NP | [15 empty] | VV | 2 | 1 | True | 0 | ROZPOCET
| VV |  | 16,75*0,45*3 |  | 22.613 | [13 empty] | VV | 2 | 2 | True | 0 | ROZPOCET
| VV |  | 2.NP | [15 empty] | VV | 2 | 1 | True | 0 | ROZPOCET
| VV |  | 16,75*0,45*3 |  | 22.613 | [13 empty] | VV | 2 | 2 | True | 0 | ROZPOCET
| VV |  | Mezisoučet |  | 45.226 | [13 empty] | VV | 2 | 3 | True | 0 | ROZPOCET
| VV |  | Součet |  | 2079.268 | [13 empty] | VV | 2 | 4 | True | 1 | ROZPOCET
71 | K | 613131121 | Penetrační disperzní nátěr vnitřních pilířů nebo sloupů nanášený ručně | m2 | 25.9 |  | 0 | CS ÚRS 2019 02 |  |  | základní | 0.158 | 4.0922 | 0.00026 | 0.006734 | 0 | 0 | 4 | K | 2 |  |  |  | ROZPOCET | 0 | 0 | 0 | 0 | 0 | 1 | 0 | 4 | 2129937889
| VV |  | Penetrace sloupů | [15 empty] | VV | 2 | 1 | True | 0 | ROZPOCET
| VV |  | 1.NP | [15 empty] | VV | 2 | 1 | True | 0 | ROZPOCET
| VV |  | (0,40*2+0,60*2)*2,56*2 |  | 10.24 | [13 empty] | VV | 2 | 2 | True | 0 | ROZPOCET
| VV |  | 2.NP | [15 empty] | VV | 2 | 1 | True | 0 | ROZPOCET
| VV |  | (0,40*2+0,60*2)*2,61*3 |  | 15.66 | [13 empty] | VV | 2 | 2 | True | 0 | ROZPOCET
| VV |  | Mezisoučet |  | 25.9 | [13 empty] | VV | 2 | 3 | True | 0 | ROZPOCET
| VV |  | Součet |  | 25.9 | [13 empty] | VV | 2 | 4 | True | 1 | ROZPOCET
72 | K | 613321141 | Vápenocementová omítka štuková dvouvrstvá vnitřních pilířů nebo sloupů nanášená ručně | m2 | 25.9 |  | 0 | CS ÚRS 2019 02 |  |  | základní | 0.67 | 17.353 | 0.01838 | 0.47604 | 0 | 0 | 4 | K | 2 |  |  |  | ROZPOCET | 0 | 0 | 0 | 0 | 0 | 1 | 0 | 4 | 1727785122
| VV |  | Omítka sloupů | [15 empty] | VV | 2 | 1 | True | 0 | ROZPOCET
| VV |  | 1.NP | [15 empty] | VV | 2 | 1 | True | 0 | ROZPOCET
| VV |  | (0,40*2+0,60*2)*2,56*2 |  | 10.24 | [13 empty] | VV | 2 | 2 | True | 0 | ROZPOCET
| VV |  | 2.NP | [15 empty] | VV | 2 | 1 | True | 0 | ROZPOCET
| VV |  | (0,40*2+0,60*2)*2,61*3 |  | 15.66 | [13 empty] | VV | 2 | 2 | True | 0 | ROZPOCET
| VV |  | Mezisoučet |  | 25.9 | [13 empty] | VV | 2 | 3 | True | 0 | ROZPOCET
| VV |  | Součet |  | 25.9 | [13 empty] | VV | 2 | 4 | True | 1 | ROZPOCET
73 | K | 622131121 | Penetrační disperzní nátěr vnějších stěn nanášený ručně | m2 | 554.853 |  | 0 | CS ÚRS 2019 02 |  |  | základní | 0.074 | 41.0591 | 0.00026 | 0.14426 | 0 | 0 | 4 | K | 2 |  |  |  | ROZPOCET | 0 | 0 | 0 | 0 | 0 | 1 | 0 | 4 | 1175636008
| VV |  | Penetrační nátěr vnějších omítek | [15 empty] | VV | 2 | 1 | True | 0 | ROZPOCET
| VV |  | Jižní průčelí | [15 empty] | VV | 2 | 1 | True | 0 | ROZPOCET
| VV |  | 22,85*10,40 |  | 237.64 | [13 empty] | VV | 2 | 2 | True | 0 | ROZPOCET
| VV |  | Východní štít | [15 empty] | VV | 2 | 1 | True | 0 | ROZPOCET
| VV |  | 18,25*10,40+18,25*(12,89-10,40)/2 |  | 212.521 | [13 empty] | VV | 2 | 2 | True | 0 | ROZPOCET
| VV |  | Západní štít | [15 empty] | VV | 2 | 1 | True | 0 | ROZPOCET
| VV |  | 18,25*10,40+18,25*(12,89-10,40)/2 |  | 212.521 | [13 empty] | VV | 2 | 2 | True | 0 | ROZPOCET
| VV |  | Mezisoučet |  | 662.682 | [13 empty] | VV | 2 | 3 | True | 0 | ROZPOCET
| VV |  | Odpočet otvorů | [15 empty] | VV | 2 | 1 | True | 0 | ROZPOCET
| VV |  | -(1,50*1,50*8+2,00*1,50*5+4,00*2,50+1,10*2,50) |  | -45.75 | [13 empty] | VV | 2 | 2 | True | 0 | ROZPOCET
| VV |  | -(1,50*1,50*7+1,40*1,50+0,50*1,00*2+2,00*2,00) |  | -22.85 | [13 empty] | VV | 2 | 2 | True | 0 | ROZPOCET
| VV |  | -(1,50*1,50*8+1,40*1,50+2,00*1,50*3+4,13*3,00+4,06*3,00+5,38*3,00) |  | -69.81 | [13 empty] | VV | 2 | 2 | True | 0 | ROZPOCET
| VV |  | Mezisoučet |  | -138.41 | [13 empty] | VV | 2 | 3 | True | 0 | ROZPOCET
| VV |  | Ostění | [15 empty] | VV | 2 | 1 | True | 0 | ROZPOCET
| VV |  | (1,50*3*23+(2,00+1,50*2)*8+(1,40+1,50*2)*2+(0,50+1,00*2)*2+(4,00+2,50*2)+2,00*3+(4,13+4,06+5,38+3,00*6))*0,15 |  | 30.581 | [13 empty] | VV | 2 | 2 | True | 0 | ROZPOCET
| VV |  | Mezisoučet |  | 30.581 | [13 empty] | VV | 2 | 3 | True | 0 | ROZPOCET
| VV |  | Součet |  | 554.853 | [13 empty] | VV | 2 | 4 | True | 1 | ROZPOCET
74 | K | 622142001 | Potažení vnějších stěn sklovláknitým pletivem vtlačeným do tenkovrstvé hmoty | m2 | 45.442 |  | 0 | CS ÚRS 2019 02 |  |  | základní | 0.33 | 14.9959 | 0.00438 | 0.19904 | 0 | 0 | 4 | K | 2 |  |  |  | ROZPOCET | 0 | 0 | 0 | 0 | 0 | 1 | 0 | 4 | 1325422563
| VV |  | Potažení vnějších ploch - štíty obkládané | [15 empty] | VV | 2 | 1 | True | 0 | ROZPOCET
| VV |  | Východní štít | [15 empty] | VV | 2 | 1 | True | 0 | ROZPOCET
| VV |  | 18,25*(12,89-10,40)/2 |  | 22.721 | [13 empty] | VV | 2 | 2 | True | 0 | ROZPOCET
| VV |  | Západní štít | [15 empty] | VV | 2 | 1 | True | 0 | ROZPOCET
| VV |  | 18,25*(12,89-10,40)/2 |  | 22.721 | [13 empty] | VV | 2 | 2 | True | 0 | ROZPOCET
| VV |  | Mezisoučet |  | 45.442 | [13 empty] | VV | 2 | 3 | True | 0 | ROZPOCET
| VV |  | Součet |  | 45.442 | [13 empty] | VV | 2 | 4 | True | 1 | ROZPOCET
75 | K | 622143004 | Montáž omítkových samolepících začišťovacích profilů pro spojení s okenním rámem | m | 205.67 |  | 0 | CS ÚRS 2019 02 |  |  | základní | 0.096 | 19.7443 | 0 | 0 | 0 | 0 | 4 | K | 2 |  |  |  | ROZPOCET | 0 | 0 | 0 | 0 | 0 | 1 | 0 | 4 | 1247887680
| VV |  | APU lišta kolem oken | [15 empty] | VV | 2 | 1 | True | 0 | ROZPOCET
| VV |  | 277,22-71,55 |  | 205.67 | [13 empty] | VV | 2 | 2 | True | 0 | ROZPOCET
| VV |  | Mezisoučet |  | 205.67 | [13 empty] | VV | 2 | 3 | True | 0 | ROZPOCET
| VV |  | Součet |  | 205.67 | [13 empty] | VV | 2 | 4 | True | 1 | ROZPOCET
76 | M | 59051476 | profil okenní začišťovací se sklovláknitou armovací tkaninou 9 mm/2,4 m | m | 215.954 |  | 0 | CS ÚRS 2019 02 |  |  | základní | 0 | 0 | 4e-05 | 0.0086382 | 0 | 0 | 8 | M | 2 |  |  |  | ROZPOCET | 0 | 0 | 0 | 0 | 0 | 1 | 0 | 4 | -2106430681
| VV |  | 205,67*1,05 'Přepočtené koeficientem množství |  | 215.954 | [13 empty] | VV | 2 | 2 | False | 1 | ROZPOCET
77 | K | 622211021 | Montáž kontaktního zateplení vnějších stěn z polystyrénových desek tl do 120 mm | m2 | 104.625 |  | 0 | CS ÚRS 2019 02 |  |  | základní | 1.04 | 108.81 | 0.00832 | 0.87048 | 0 | 0 | 4 | K | 2 |  |  |  | ROZPOCET | 0 | 0 | 0 | 0 | 0 | 1 | 0 | 4 | -809886052
| VV |  | Zateplení severní stěny objektu nad střechou skladu | [15 empty] | VV | 2 | 1 | True | 0 | ROZPOCET
| VV |  | 22,85*5,00 |  | 114.25 | [13 empty] | VV | 2 | 2 | True | 0 | ROZPOCET
| VV |  | Odpočet otvorů | [15 empty] | VV | 2 | 1 | True | 0 | ROZPOCET
| VV |  | -(2,00*1,50*2+0,50*1,00*5+0,75*1,50) |  | -9.625 | [13 empty] | VV | 2 | 2 | True | 0 | ROZPOCET
| VV |  | Mezisoučet |  | 104.625 | [13 empty] | VV | 2 | 3 | True | 0 | ROZPOCET
| VV |  | Součet |  | 104.625 | [13 empty] | VV | 2 | 4 | True | 1 | ROZPOCET
78 | M | 28375938 | deska EPS 70 fasádní λ=0,039 tl 100mm | m2 | 106.718 |  | 0 | CS ÚRS 2019 02 |  |  | základní | 0 | 0 | 0.0017 | 0.18142 | 0 | 0 | 8 | M | 2 |  |  |  | ROZPOCET | 0 | 0 | 0 | 0 | 0 | 1 | 0 | 4 | 1478323528
| VV |  | 104,625*1,02 'Přepočtené koeficientem množství |  | 106.718 | [13 empty] | VV | 2 | 2 | False | 1 | ROZPOCET
79 | K | 622212001 | Montáž kontaktního zateplení vnějšího ostění hl. špalety do 200 mm z polystyrenu tl do 40 mm | m | 33.5 |  | 0 | CS ÚRS 2019 02 |  |  | základní | 0.3 | 10.05 | 0.00176 | 0.05896 | 0 | 0 | 4 | K | 2 |  |  |  | ROZPOCET | 0 | 0 | 0 | 0 | 0 | 1 | 0 | 4 | -319632086
| VV |  | Zateplení ostění a parapetů | [15 empty] | VV | 2 | 1 | True | 0 | ROZPOCET
| VV |  | (2,00*2+1,50*2)*2+(0,50*2+1,00*2)*5+(0,75*2+1,50*2) |  | 33.5 | [13 empty] | VV | 2 | 2 | True | 0 | ROZPOCET
| VV |  | Mezisoučet |  | 33.5 | [13 empty] | VV | 2 | 3 | True | 0 | ROZPOCET
| VV |  | Součet |  | 33.5 | [13 empty] | VV | 2 | 4 | True | 1 | ROZPOCET
80 | M | 28375932 | deska EPS 70 fasádní λ=0,039 tl 40mm | m2 | 5.026 |  | 0 | CS ÚRS 2019 02 |  |  | základní | 0 | 0 | 0.00068 | 0.0034177 | 0 | 0 | 8 | M | 2 |  |  |  | ROZPOCET | 0 | 0 | 0 | 0 | 0 | 1 | 0 | 4 | 1071983507
81 | K | 622252001 | Montáž zakládacích soklových lišt kontaktního zateplení | m | 22.85 |  | 0 | CS ÚRS 2019 02 |  |  | základní | 0.23 | 5.2555 | 6e-05 | 0.001371 | 0 | 0 | 4 | K | 2 |  |  |  | ROZPOCET | 0 | 0 | 0 | 0 | 0 | 1 | 0 | 4 | -1914013323
| VV |  | Lišta soklová | [15 empty] | VV | 2 | 1 | True | 0 | ROZPOCET
| VV |  | Severní fasáda - styk střechy | [15 empty] | VV | 2 | 1 | True | 0 | ROZPOCET
| VV |  | 22,85 |  | 22.85 | [13 empty] | VV | 2 | 2 | True | 0 | ROZPOCET
| VV |  | Mezisoučet |  | 22.85 | [13 empty] | VV | 2 | 3 | True | 0 | ROZPOCET
| VV |  | Součet |  | 22.85 | [13 empty] | VV | 2 | 4 | True | 1 | ROZPOCET
82 | M | 59051647 | lišta soklová Al s okapničkou zakládací U 10cm 0,95/200cm | m | 23.993 |  | 0 | CS ÚRS 2019 02 |  |  | základní | 0 | 0 | 0.00032 | 0.0076778 | 0 | 0 | 8 | M | 2 |  |  |  | ROZPOCET | 0 | 0 | 0 | 0 | 0 | 1 | 0 | 4 | -2083089981
| VV |  | 22,85*1,05 'Přepočtené koeficientem množství |  | 23.993 | [13 empty] | VV | 2 | 2 | False | 1 | ROZPOCET
83 | K | 622252002 | Montáž ostatních lišt kontaktního zateplení | m | 15.85 |  | 0 | CS ÚRS 2019 02 |  |  | základní | 0.14 | 2.219 | 0.00025 | 0.0039625 | 0 | 0 | 4 | K | 2 |  |  |  | ROZPOCET | 0 | 0 | 0 | 0 | 0 | 1 | 0 | 4 | 994899863
| VV |  | Montáž parapetních profilů | [15 empty] | VV | 2 | 1 | True | 0 | ROZPOCET
| VV |  | Severní fasáda | [15 empty] | VV | 2 | 1 | True | 0 | ROZPOCET
| VV |  | 0,50*5+0,75+2,00*2 |  | 7.25 | [13 empty] | VV | 2 | 2 | True | 0 | ROZPOCET
| VV |  | Mezisoučet |  | 7.25 | [13 empty] | VV | 2 | 3 | True | 0 | ROZPOCET
| VV |  | Rohová lišta styku KZS a omítky na zdivu | [15 empty] | VV | 2 | 1 | True | 0 | ROZPOCET
| VV |  | 4,30*2 |  | 8.6 | [13 empty] | VV | 2 | 2 | True | 0 | ROZPOCET
| VV |  | Mezisoučet |  | 8.6 | [13 empty] | VV | 2 | 3 | True | 0 | ROZPOCET
| VV |  | Součet |  | 15.85 | [13 empty] | VV | 2 | 4 | True | 1 | ROZPOCET
84 | M | 59051486 | lišta rohová PVC 10/15cm s tkaninou | m | 9.03 |  | 0 | CS ÚRS 2019 02 |  |  | základní | 0 | 0 | 3e-05 | 0.0002709 | 0 | 0 | 8 | M | 2 |  |  |  | ROZPOCET | 0 | 0 | 0 | 0 | 0 | 1 | 0 | 4 | -2101713817
| VV |  | 8,6*1,05 'Přepočtené koeficientem množství |  | 9.03 | [13 empty] | VV | 2 | 2 | False | 1 | ROZPOCET
85 | M | 59051512 | profil parapetní se sklovláknitou armovací tkaninou PVC 2 m | m | 7.613 |  | 0 | CS ÚRS 2019 02 |  |  | základní | 0 | 0 | 0.0002 | 0.0015226 | 0 | 0 | 8 | M | 2 |  |  |  | ROZPOCET | 0 | 0 | 0 | 0 | 0 | 1 | 0 | 4 | 583066773
| VV |  | 7,25*1,05 'Přepočtené koeficientem množství |  | 7.613 | [13 empty] | VV | 2 | 2 | False | 1 | ROZPOCET
86 | K | 622321121 | Vápenocementová omítka hladká jednovrstvá vnějších stěn nanášená ručně | m2 | 509.411 |  | 0 | CS ÚRS 2019 02 |  |  | základní | 0.38 | 193.5762 | 0.0231 | 11.7674 | 0 | 0 | 4 | K | 2 |  |  |  | ROZPOCET | 0 | 0 | 0 | 0 | 0 | 1 | 0 | 4 | -8556646
| VV |  | Omítka vnější hladká pod tenkovrstvou úpravu | [15 empty] | VV | 2 | 1 | True | 0 | ROZPOCET
| VV |  | Jižní průčelí | [15 empty] | VV | 2 | 1 | True | 0 | ROZPOCET
| VV |  | 22,85*10,40 |  | 237.64 | [13 empty] | VV | 2 | 2 | True | 0 | ROZPOCET
| VV |  | Východní štít | [15 empty] | VV | 2 | 1 | True | 0 | ROZPOCET
| VV |  | 18,25*10,40 |  | 189.8 | [13 empty] | VV | 2 | 2 | True | 0 | ROZPOCET
| VV |  | Západní štít | [15 empty] | VV | 2 | 1 | True | 0 | ROZPOCET
| VV |  | 18,25*10,40 |  | 189.8 | [13 empty] | VV | 2 | 2 | True | 0 | ROZPOCET
| VV |  | Mezisoučet |  | 617.24 | [13 empty] | VV | 2 | 3 | True | 0 | ROZPOCET
| VV |  | Odpočet otvorů | [15 empty] | VV | 2 | 1 | True | 0 | ROZPOCET
| VV |  | -(1,50*1,50*8+2,00*1,50*5+4,00*2,50+1,10*2,50) |  | -45.75 | [13 empty] | VV | 2 | 2 | True | 0 | ROZPOCET
| VV |  | -(1,50*1,50*7+1,40*1,50+0,50*1,00*2+2,00*2,00) |  | -22.85 | [13 empty] | VV | 2 | 2 | True | 0 | ROZPOCET
| VV |  | -(1,50*1,50*8+1,40*1,50+2,00*1,50*3+4,13*3,00+4,06*3,00+5,38*3,00) |  | -69.81 | [13 empty] | VV | 2 | 2 | True | 0 | ROZPOCET
| VV |  | Mezisoučet |  | -138.41 | [13 empty] | VV | 2 | 3 | True | 0 | ROZPOCET
| VV |  | Ostění | [15 empty] | VV | 2 | 1 | True | 0 | ROZPOCET
| VV |  | (1,50*3*23+(2,00+1,50*2)*8+(1,40+1,50*2)*2+(0,50+1,00*2)*2+(4,00+2,50*2)+2,00*3+(4,13+4,06+5,38+3,00*6))*0,15 |  | 30.581 | [13 empty] | VV | 2 | 2 | True | 0 | ROZPOCET
| VV |  | Mezisoučet |  | 30.581 | [13 empty] | VV | 2 | 3 | True | 0 | ROZPOCET
| VV |  | Součet |  | 509.411 | [13 empty] | VV | 2 | 4 | True | 1 | ROZPOCET
87 | K | 622381021 | Tenkovrstvá minerální zrnitá omítka tl. 2,0 mm včetně penetrace vnějších stěn | m2 | 664.503 |  | 0 | CS ÚRS 2019 02 |  |  | základní | 0.295 | 196.0284 | 0.00328 | 2.1796 | 0 | 0 | 4 | K | 2 |  |  |  | ROZPOCET | 0 | 0 | 0 | 0 | 0 | 1 | 0 | 4 | -887492353
| VV |  | Tenkovrstvá omítka | [15 empty] | VV | 2 | 1 | True | 0 | ROZPOCET
| VV |  | Jižní průčelí | [15 empty] | VV | 2 | 1 | True | 0 | ROZPOCET
| VV |  | 22,85*10,40 |  | 237.64 | [13 empty] | VV | 2 | 2 | True | 0 | ROZPOCET
| VV |  | Východní štít | [15 empty] | VV | 2 | 1 | True | 0 | ROZPOCET
| VV |  | 18,25*10,40+18,25*(12,89-10,40)/2 |  | 212.521 | [13 empty] | VV | 2 | 2 | True | 0 | ROZPOCET
| VV |  | Západní štít | [15 empty] | VV | 2 | 1 | True | 0 | ROZPOCET
| VV |  | 18,25*10,40+18,25*(12,89-10,40)/2 |  | 212.521 | [13 empty] | VV | 2 | 2 | True | 0 | ROZPOCET
| VV |  | Mezisoučet |  | 662.682 | [13 empty] | VV | 2 | 3 | True | 0 | ROZPOCET
| VV |  | Odpočet otvorů | [15 empty] | VV | 2 | 1 | True | 0 | ROZPOCET
| VV |  | -(1,50*1,50*8+2,00*1,50*5+4,00*2,50+1,10*2,50) |  | -45.75 | [13 empty] | VV | 2 | 2 | True | 0 | ROZPOCET
| VV |  | -(1,50*1,50*7+1,40*1,50+0,50*1,00*2+2,00*2,00) |  | -22.85 | [13 empty] | VV | 2 | 2 | True | 0 | ROZPOCET
| VV |  | -(1,50*1,50*8+1,40*1,50+2,00*1,50*3+4,13*3,00+4,06*3,00+5,38*3,00) |  | -69.81 | [13 empty] | VV | 2 | 2 | True | 0 | ROZPOCET
| VV |  | Mezisoučet |  | -138.41 | [13 empty] | VV | 2 | 3 | True | 0 | ROZPOCET
| VV |  | Ostění | [15 empty] | VV | 2 | 1 | True | 0 | ROZPOCET
| VV |  | (1,50*3*23+(2,00+1,50*2)*8+(1,40+1,50*2)*2+(0,50+1,00*2)*2+(4,00+2,50*2)+2,00*3+(4,13+4,06+5,38+3,00*6))*0,15 |  | 30.581 | [13 empty] | VV | 2 | 2 | True | 0 | ROZPOCET
| VV |  | Mezisoučet |  | 30.581 | [13 empty] | VV | 2 | 3 | True | 0 | ROZPOCET
| VV |  | Zateplení severní stěny objektu nad střechou skladu | [15 empty] | VV | 2 | 1 | True | 0 | ROZPOCET
| VV |  | 22,85*5,00 |  | 114.25 | [13 empty] | VV | 2 | 2 | True | 0 | ROZPOCET
| VV |  | Odpočet otvorů | [15 empty] | VV | 2 | 1 | True | 0 | ROZPOCET
| VV |  | -(2,00*1,50*2+0,50*1,00*5+0,75*1,50) |  | -9.625 | [13 empty] | VV | 2 | 2 | True | 0 | ROZPOCET
| VV |  | Mezisoučet |  | 104.625 | [13 empty] | VV | 2 | 3 | True | 0 | ROZPOCET
| VV |  | Zateplení ostění a parapetů | [15 empty] | VV | 2 | 1 | True | 0 | ROZPOCET
| VV |  | ((2,00*2+1,50*2)*2+(0,50*2+1,00*2)*5+(0,75*2+1,50*2))*0,15 |  | 5.025 | [13 empty] | VV | 2 | 2 | True | 0 | ROZPOCET
| VV |  | Mezisoučet |  | 5.025 | [13 empty] | VV | 2 | 3 | True | 0 | ROZPOCET
| VV |  | Součet |  | 664.503 | [13 empty] | VV | 2 | 4 | True | 1 | ROZPOCET
88 | K | 629991011 | Zakrytí výplní otvorů a svislých ploch fólií přilepenou lepící páskou | m2 | 148.035 |  | 0 | CS ÚRS 2019 02 |  |  | základní | 0.06 | 8.8821 | 0 | 0 | 0 | 0 | 4 | K | 2 |  |  |  | ROZPOCET | 0 | 0 | 0 | 0 | 0 | 1 | 0 | 4 | 915734998
| VV |  | Zakrývání otvorů | [15 empty] | VV | 2 | 1 | True | 0 | ROZPOCET
| VV |  | (1,50*1,50*8+2,00*1,50*5+4,00*2,50+1,10*2,50) |  | 45.75 | [13 empty] | VV | 2 | 2 | True | 0 | ROZPOCET
| VV |  | (1,50*1,50*7+1,40*1,50+0,50*1,00*2+2,00*2,00) |  | 22.85 | [13 empty] | VV | 2 | 2 | True | 0 | ROZPOCET
| VV |  | (1,50*1,50*8+1,40*1,50+2,00*1,50*3+4,13*3,00+4,06*3,00+5,38*3,00) |  | 69.81 | [13 empty] | VV | 2 | 2 | True | 0 | ROZPOCET
| VV |  | (2,00*1,50*2+0,50*1,00*5+0,75*1,50) |  | 9.625 | [13 empty] | VV | 2 | 2 | True | 0 | ROZPOCET
| VV |  | Mezisoučet |  | 148.035 | [13 empty] | VV | 2 | 3 | True | 0 | ROZPOCET
| VV |  | Součet |  | 148.035 | [13 empty] | VV | 2 | 4 | True | 1 | ROZPOCET
89 | K | 631311115 | Mazanina tl do 80 mm z betonu prostého bez zvýšených nároků na prostředí tř. C 20/25 | m3 | 43.043 |  | 0 | CS ÚRS 2019 02 |  |  | základní | 3.213 | 138.2972 | 2.4533 | 105.597 | 0 | 0 | 4 | K | 2 |  |  |  | ROZPOCET | 0 | 0 | 0 | 0 | 0 | 1 | 0 | 4 | 926673143
| VV |  | Mazanina z betonu tl.60 mm | [15 empty] | VV | 2 | 1 | True | 0 | ROZPOCET
| VV |  | Skladba b | [15 empty] | VV | 2 | 1 | True | 0 | ROZPOCET
| VV |  | 2.NP | [15 empty] | VV | 2 | 1 | True | 0 | ROZPOCET
| VV |  | (5,46+191,20+25,20+75,13+38,64+7,63+2,54+11,83)*0,06 |  | 21.458 | [13 empty] | VV | 2 | 2 | True | 0 | ROZPOCET
| VV |  | 3.NP | [15 empty] | VV | 2 | 1 | True | 0 | ROZPOCET
| VV |  | (5,00+131,60+9,24+115,36+23,98+3,62+2,68+9,93+3,29+6,34+23,07+25,64)*0,06 |  | 21.585 | [13 empty] | VV | 2 | 2 | True | 0 | ROZPOCET
| VV |  | Mezisoučet |  | 43.043 | [13 empty] | VV | 2 | 3 | True | 0 | ROZPOCET
| VV |  | Součet |  | 43.043 | [13 empty] | VV | 2 | 4 | True | 1 | ROZPOCET
90 | K | 631311125 | Mazanina tl do 120 mm z betonu prostého bez zvýšených nároků na prostředí tř. C 20/25 | m3 | 41.751 |  | 0 | CS ÚRS 2019 02 |  |  | základní | 2.58 | 107.7176 | 2.4533 | 102.4273 | 0 | 0 | 4 | K | 2 |  |  |  | ROZPOCET | 0 | 0 | 0 | 0 | 0 | 1 | 0 | 4 | 836221222
| VV |  | Mazanina tl.100 mm | [15 empty] | VV | 2 | 1 | True | 0 | ROZPOCET
| VV |  | Skladba a 1.NP | [15 empty] | VV | 2 | 1 | True | 0 | ROZPOCET
| VV |  | (15,90+23,51+155,62+143,19+4,48+2,93+15,70+23,41+17,89+4,25*3,50)*0,10 |  | 41.751 | [13 empty] | VV | 2 | 2 | True | 0 | ROZPOCET
| VV |  | Mezisoučet |  | 41.751 | [13 empty] | VV | 2 | 3 | True | 0 | ROZPOCET
| VV |  | Součet |  | 41.751 | [13 empty] | VV | 2 | 4 | True | 1 | ROZPOCET
91 | K | 631319171 | Příplatek k mazanině tl do 80 mm za stržení povrchu spodní vrstvy před vložením výztuže | m3 | 43.043 |  | 0 | CS ÚRS 2019 02 |  |  | základní | 0.82 | 35.2953 | 0 | 0 | 0 | 0 | 4 | K | 2 |  |  |  | ROZPOCET | 0 | 0 | 0 | 0 | 0 | 1 | 0 | 4 | -259815948
| VV |  | Příplatek za stržení povrchu | [15 empty] | VV | 2 | 1 | True | 0 | ROZPOCET
| VV |  | Mazanina z betonu tl.60 mm | [15 empty] | VV | 2 | 1 | True | 0 | ROZPOCET
| VV |  | Skladba b | [15 empty] | VV | 2 | 1 | True | 0 | ROZPOCET
| VV |  | 2.NP | [15 empty] | VV | 2 | 1 | True | 0 | ROZPOCET
| VV |  | (5,46+191,20+25,20+75,13+38,64+7,63+2,54+11,83)*0,06 |  | 21.458 | [13 empty] | VV | 2 | 2 | True | 0 | ROZPOCET
| VV |  | 3.NP | [15 empty] | VV | 2 | 1 | True | 0 | ROZPOCET
| VV |  | (5,00+131,60+9,24+115,36+23,98+3,62+2,68+9,93+3,29+6,34+23,07+25,64)*0,06 |  | 21.585 | [13 empty] | VV | 2 | 2 | True | 0 | ROZPOCET
| VV |  | Mezisoučet |  | 43.043 | [13 empty] | VV | 2 | 3 | True | 0 | ROZPOCET
| VV |  | Součet |  | 43.043 | [13 empty] | VV | 2 | 4 | True | 1 | ROZPOCET
92 | K | 631319173 | Příplatek k mazanině tl do 120 mm za stržení povrchu spodní vrstvy před vložením výztuže | m3 | 41.751 |  | 0 | CS ÚRS 2019 02 |  |  | základní | 0.41 | 17.1179 | 0 | 0 | 0 | 0 | 4 | K | 2 |  |  |  | ROZPOCET | 0 | 0 | 0 | 0 | 0 | 1 | 0 | 4 | 2088591387
| VV |  | Příplatek za stržení povrchu mazaniny | [15 empty] | VV | 2 | 1 | True | 0 | ROZPOCET
| VV |  | (15,90+23,51+155,62+143,19+4,48+2,93+15,70+23,41+17,89+4,25*3,50)*0,10 |  | 41.751 | [13 empty] | VV | 2 | 2 | True | 0 | ROZPOCET
| VV |  | Mezisoučet |  | 41.751 | [13 empty] | VV | 2 | 3 | True | 0 | ROZPOCET
| VV |  | Součet |  | 41.751 | [13 empty] | VV | 2 | 4 | True | 1 | ROZPOCET
93 | K | 631362021 | Výztuž mazanin svařovanými sítěmi Kari | t | 8.108 |  | 0 | CS ÚRS 2019 02 |  |  | základní | 15.231 | 123.4929 | 1.0628 | 8.6169 | 0 | 0 | 4 | K | 2 |  |  |  | ROZPOCET | 0 | 0 | 0 | 0 | 0 | 1 | 0 | 4 | 673156278
| VV |  | Výztuž mazaniny | [15 empty] | VV | 2 | 1 | True | 0 | ROZPOCET
| VV |  | 1.NP skladba a | [15 empty] | VV | 2 | 1 | True | 0 | ROZPOCET
| VV |  | (15,90+23,51+155,62+143,19+4,48+2,93+15,70+23,41+17,89+4,25*3,50)*0,007667*2*1,10 |  | 7.042 | [13 empty] | VV | 2 | 2 | True | 0 | ROZPOCET
| VV |  | Mezisoučet |  | 7.042 | [13 empty] | VV | 2 | 3 | True | 0 | ROZPOCET
| VV |  | 2. a 3. NP skladba b | [15 empty] | VV | 2 | 1 | True | 0 | ROZPOCET
| VV |  | 2.NP | [15 empty] | VV | 2 | 1 | True | 0 | ROZPOCET
| VV |  | (5,46+191,20+25,20+75,13+38,64+7,63+2,54+11,83)*0,001351*1,10 |  | 0.531 | [13 empty] | VV | 2 | 2 | True | 0 | ROZPOCET
| VV |  | 3.NP | [15 empty] | VV | 2 | 1 | True | 0 | ROZPOCET
| VV |  | (5,00+131,60+9,24+115,36+23,98+3,62+2,68+9,93+3,29+6,34+23,07+25,64)*0,001351*1,10 |  | 0.535 | [13 empty] | VV | 2 | 2 | True | 0 | ROZPOCET
| VV |  | Mezisoučet |  | 1.066 | [13 empty] | VV | 2 | 3 | True | 0 | ROZPOCET
| VV |  | Součet |  | 8.108 | [13 empty] | VV | 2 | 4 | True | 1 | ROZPOCET
94 | K | 642942111 | Osazování zárubní nebo rámů dveřních kovových do 2,5 m2 na MC | kus | 32 |  | 0 | CS ÚRS 2019 02 |  |  | základní | 0.754 | 24.128 | 0.01698 | 0.54336 | 0 | 0 | 4 | K | 2 |  |  |  | ROZPOCET | 0 | 0 | 0 | 0 | 0 | 1 | 0 | 4 | -573189029
| VV |  | Osazení zárubní | [15 empty] | VV | 2 | 1 | True | 0 | ROZPOCET
| VV |  | 32,00 |  | 32 | [13 empty] | VV | 2 | 2 | True | 0 | ROZPOCET
| VV |  | Mezisoučet |  | 32 | [13 empty] | VV | 2 | 3 | True | 0 | ROZPOCET
| VV |  | Součet |  | 32 | [13 empty] | VV | 2 | 4 | True | 1 | ROZPOCET
229 | M | 55331369 | zárubeň ocelová pro běžné zdění a porobeton 125 levá/pravá 700 | kus | 14 |  | 0 | CS ÚRS 2019 02 |  |  | základní | 0 | 0 | 0.01331 | 0.18634 | 0 | 0 | 8 | M | 2 |  |  |  | ROZPOCET | 0 | 0 | 0 | 0 | 0 | 1 | 0 | 4 | 1973699
230 | M | 55331371 | zárubeň ocelová pro běžné zdění a porobeton 125 levá/pravá 800 | kus | 5 |  | 0 | CS ÚRS 2019 02 |  |  | základní | 0 | 0 | 0.0136 | 0.068 | 0 | 0 | 8 | M | 2 |  |  |  | ROZPOCET | 0 | 0 | 0 | 0 | 0 | 1 | 0 | 4 | 56615596
231 | M | 55331373 | zárubeň ocelová pro běžné zdění a porobeton 125 levá/pravá 900 | kus | 8 |  | 0 | CS ÚRS 2019 02 |  |  | základní | 0 | 0 | 0.01389 | 0.11112 | 0 | 0 | 8 | M | 2 |  |  |  | ROZPOCET | 0 | 0 | 0 | 0 | 0 | 1 | 0 | 4 | -1376963493
232 | M | 55331388 | zárubeň ocelová pro běžné zdění a porobeton 150 levá/pravá 1100 | kus | 1 |  | 0 | CS ÚRS 2019 02 |  |  | základní | 0 | 0 | 0.01624 | 0.01624 | 0 | 0 | 8 | M | 2 |  |  |  | ROZPOCET | 0 | 0 | 0 | 0 | 0 | 1 | 0 | 4 | 696088826
233 | M | 55331375 | zárubeň ocelová pro běžné zdění a porobeton 125 levá/pravá 1100 | kus | 2 |  | 0 | CS ÚRS 2019 02 |  |  | základní | 0 | 0 | 0.01455 | 0.0291 | 0 | 0 | 8 | M | 2 |  |  |  | ROZPOCET | 0 | 0 | 0 | 0 | 0 | 1 | 0 | 4 | 1965664116
100 | M | 55331181R | zárubeň ocelová pro běžné zdění hranatý profil 190 1100 L/P | kus | 2 |  | 0 | CS ÚRS 2019 02 |  |  | základní | 0 | 0 | 0.0185 | 0.037 | 0 | 0 | 8 | M | 2 |  |  |  | ROZPOCET | 0 | 0 | 0 | 0 | 0 | 1 | 0 | 4 | -1975382720
| D | 9 | Ostatní konstrukce a práce, bourání |  |  |  | 0 | [5 empty] | 769.6284 |  | 0.1991 |  | 27.5979 | 1 | D | 1 |  |  |  | ROZPOCET | [6 empty] | 0
101 | K | 941221112 | Montáž lešení řadového rámového těžkého zatížení do 300 kg/m2 š do 1,2 m v do 25 m | m2 | 764.455 |  | 0 | CS ÚRS 2019 02 |  |  | základní | 0.13 | 99.3791 | 0 | 0 | 0 | 0 | 4 | K | 2 |  |  |  | ROZPOCET | 0 | 0 | 0 | 0 | 0 | 1 | 0 | 4 | -1891238819
| VV |  | Lešení fasádní | [15 empty] | VV | 2 | 1 | True | 0 | ROZPOCET
| VV |  | Jižní pohled | [15 empty] | VV | 2 | 1 | True | 0 | ROZPOCET
| VV |  | (22,85+1,20*2)*(10,48-1,60) |  | 224.22 | [13 empty] | VV | 2 | 2 | True | 0 | ROZPOCET
| VV |  | Severní pohled | [15 empty] | VV | 2 | 1 | True | 0 | ROZPOCET
| VV |  | (22,85+1,20*2)*(4,30-1,60) |  | 68.175 | [13 empty] | VV | 2 | 2 | True | 0 | ROZPOCET
| VV |  | Východní pohkled | [15 empty] | VV | 2 | 1 | True | 0 | ROZPOCET
| VV |  | (18,25+1,20*2)*(13,03-1,60) |  | 236.03 | [13 empty] | VV | 2 | 2 | True | 0 | ROZPOCET
| VV |  | Západní pohled | [15 empty] | VV | 2 | 1 | True | 0 | ROZPOCET
| VV |  | (18,25+1,20*2)*(13,03-1,60) |  | 236.03 | [13 empty] | VV | 2 | 2 | True | 0 | ROZPOCET
| VV |  | Mezisoučet |  | 764.455 | [13 empty] | VV | 2 | 3 | True | 0 | ROZPOCET
| VV |  | Součet |  | 764.455 | [13 empty] | VV | 2 | 4 | True | 1 | ROZPOCET
102 | K | 941221211 | Příplatek k lešení řadovému rámovému těžkému š 1,2 m v do 25 m za první a ZKD den použití | m2 | 68800.95 |  | 0 | CS ÚRS 2019 02 |  |  | základní | 0 | 0 | 0 | 0 | 0 | 0 | 4 | K | 2 |  |  |  | ROZPOCET | 0 | 0 | 0 | 0 | 0 | 1 | 0 | 4 | 442605638
| VV |  | 764,455*30*3 |  | 68800.95 | [13 empty] | VV | 2 | 2 | True | 1 | ROZPOCET
103 | K | 941221812 | Demontáž lešení řadového rámového těžkého zatížení do 300 kg/m2 š do 1,2 m v do 25 m | m2 | 764.455 |  | 0 | CS ÚRS 2019 02 |  |  | základní | 0.092 | 70.3299 | 0 | 0 | 0 | 0 | 4 | K | 2 |  |  |  | ROZPOCET | 0 | 0 | 0 | 0 | 0 | 1 | 0 | 4 | -231227313
| VV |  | Lešení fasádní | [15 empty] | VV | 2 | 1 | True | 0 | ROZPOCET
| VV |  | Jižní pohled | [15 empty] | VV | 2 | 1 | True | 0 | ROZPOCET
| VV |  | (22,85+1,20*2)*(10,48-1,60) |  | 224.22 | [13 empty] | VV | 2 | 2 | True | 0 | ROZPOCET
| VV |  | Severní pohled | [15 empty] | VV | 2 | 1 | True | 0 | ROZPOCET
| VV |  | (22,85+1,20*2)*(4,30-1,60) |  | 68.175 | [13 empty] | VV | 2 | 2 | True | 0 | ROZPOCET
| VV |  | Východní pohkled | [15 empty] | VV | 2 | 1 | True | 0 | ROZPOCET
| VV |  | (18,25+1,20*2)*(13,03-1,60) |  | 236.03 | [13 empty] | VV | 2 | 2 | True | 0 | ROZPOCET
| VV |  | Západní pohled | [15 empty] | VV | 2 | 1 | True | 0 | ROZPOCET
| VV |  | (18,25+1,20*2)*(13,03-1,60) |  | 236.03 | [13 empty] | VV | 2 | 2 | True | 0 | ROZPOCET
| VV |  | Mezisoučet |  | 764.455 | [13 empty] | VV | 2 | 3 | True | 0 | ROZPOCET
| VV |  | Součet |  | 764.455 | [13 empty] | VV | 2 | 4 | True | 1 | ROZPOCET
104 | K | 949101111 | Lešení pomocné pro objekty pozemních staveb s lešeňovou podlahou v do 1,9 m zatížení do 150 kg/m2 | m2 | 1134.885 |  | 0 | CS ÚRS 2019 02 |  |  | základní | 0.105 | 119.1629 | 0.00013 | 0.14754 | 0 | 0 | 4 | K | 2 |  |  |  | ROZPOCET | 0 | 0 | 0 | 0 | 0 | 1 | 0 | 4 | -701930207
| VV |  | Lešení pracovní | [15 empty] | VV | 2 | 1 | True | 0 | ROZPOCET
| VV |  | 803,31+331,575 |  | 1134.885 | [13 empty] | VV | 2 | 2 | True | 0 | ROZPOCET
| VV |  | Mezisoučet |  | 1134.885 | [13 empty] | VV | 2 | 3 | True | 0 | ROZPOCET
| VV |  | Součet |  | 1134.885 | [13 empty] | VV | 2 | 4 | True | 1 | ROZPOCET
105 | K | 949111122 | Montáž lešení lehkého kozového trubkového ve schodišti v do 3,5 m | sada | 1 |  | 0 | CS ÚRS 2019 02 |  |  | základní | 1.56 | 1.56 | 0 | 0 | 0 | 0 | 4 | K | 2 |  |  |  | ROZPOCET | 0 | 0 | 0 | 0 | 0 | 1 | 0 | 4 | 1058399481
| VV |  | Montáž lešení ve schodišti | [15 empty] | VV | 2 | 1 | True | 0 | ROZPOCET
| VV |  | 1,00 |  | 1 | [13 empty] | VV | 2 | 2 | True | 0 | ROZPOCET
| VV |  | Mezisoučet |  | 1 | [13 empty] | VV | 2 | 3 | True | 0 | ROZPOCET
| VV |  | Součet |  | 1 | [13 empty] | VV | 2 | 4 | True | 1 | ROZPOCET
106 | K | 952901111 | Vyčištění budov bytové a občanské výstavby při výšce podlaží do 4 m | m2 | 1289.118 |  | 0 | CS ÚRS 2019 02 |  |  | základní | 0.308 | 397.0483 | 4e-05 | 0.051565 | 0 | 0 | 4 | K | 2 |  |  |  | ROZPOCET | 0 | 0 | 0 | 0 | 0 | 1 | 0 | 4 | -1852759913
| VV |  | Čištění objektu | [15 empty] | VV | 2 | 1 | True | 0 | ROZPOCET
| VV |  | (22,85*18,25)*3+17,88+20,20 |  | 1289.118 | [13 empty] | VV | 2 | 2 | True | 0 | ROZPOCET
| VV |  | Mezisoučet |  | 1289.118 | [13 empty] | VV | 2 | 3 | True | 0 | ROZPOCET
| VV |  | Součet |  | 1289.118 | [13 empty] | VV | 2 | 4 | True | 1 | ROZPOCET
107 | K | 961055111 | Bourání základů ze ŽB | m3 | 4.896 |  | 0 | CS ÚRS 2019 02 |  |  | základní | 13.301 | 65.1217 | 0 | 0 | 2.4 | 11.7504 | 4 | K | 2 |  |  |  | ROZPOCET | 0 | 0 | 0 | 0 | 0 | 1 | 0 | 4 | 322920534
| VV |  | Bourání stávajícíh základových prahů | [15 empty] | VV | 2 | 1 | True | 0 | ROZPOCET
| VV |  | (17,70+23,10)*0,40*0,30 |  | 4.896 | [13 empty] | VV | 2 | 2 | True | 0 | ROZPOCET
| VV |  | Mezisoučet |  | 4.896 | [13 empty] | VV | 2 | 3 | True | 0 | ROZPOCET
| VV |  | Součet |  | 4.896 | [13 empty] | VV | 2 | 4 | True | 1 | ROZPOCET
108 | K | 962032230 | Bourání zdiva z cihel pálených nebo vápenopískových na MV nebo MVC do 1 m3 | m3 | 0.425 |  | 0 | CS ÚRS 2019 02 |  |  | základní | 2.713 | 1.153 | 0 | 0 | 1.8 | 0.765 | 4 | K | 2 |  |  |  | ROZPOCET | 0 | 0 | 0 | 0 | 0 | 1 | 0 | 4 | -1980397047
| VV |  | Bourání otvoru z tvárnic porobetonových | [15 empty] | VV | 2 | 1 | True | 0 | ROZPOCET
| VV |  | Parapet v m.č.1.09 | [15 empty] | VV | 2 | 1 | True | 0 | ROZPOCET
| VV |  | 1,70*1,00*0,25 |  | 0.425 | [13 empty] | VV | 2 | 2 | True | 0 | ROZPOCET
| VV |  | Mezisoučet |  | 0.425 | [13 empty] | VV | 2 | 3 | True | 0 | ROZPOCET
| VV |  | Součet |  | 0.425 | [13 empty] | VV | 2 | 4 | True | 1 | ROZPOCET
109 | K | 962032231 | Bourání zdiva z cihel pálených nebo vápenopískových na MV nebo MVC přes 1 m3 | m3 | 7.434 |  | 0 | CS ÚRS 2019 02 |  |  | základní | 1.52 | 11.2997 | 0 | 0 | 1.8 | 13.3812 | 4 | K | 2 |  |  |  | ROZPOCET | 0 | 0 | 0 | 0 | 0 | 1 | 0 | 4 | 429576685
| VV |  | Bourání stávajícího zdiva na základových prazích | [15 empty] | VV | 2 | 1 | True | 0 | ROZPOCET
| VV |  | (23,10+18,20)*0,45*0,40 |  | 7.434 | [13 empty] | VV | 2 | 2 | True | 0 | ROZPOCET
| VV |  | Mezisoučet |  | 7.434 | [13 empty] | VV | 2 | 3 | True | 0 | ROZPOCET
| VV |  | Součet |  | 7.434 | [13 empty] | VV | 2 | 4 | True | 1 | ROZPOCET
110 | K | 962032432 | Bourání zdiva cihelných z dutých nebo plných cihel pálených i nepálených na MV nebo MVC přes 1 m3 | m3 | 1.25 |  | 0 | CS ÚRS 2019 02 |  |  | základní | 1.283 | 1.6038 | 0 | 0 | 1.175 | 1.4688 | 4 | K | 2 |  |  |  | ROZPOCET | 0 | 0 | 0 | 0 | 0 | 1 | 0 | 4 | 23323837
| VV |  | Bourání otvoru z tvárnic porobetonových | [15 empty] | VV | 2 | 1 | True | 0 | ROZPOCET
| VV |  | Nový otvor | [15 empty] | VV | 2 | 1 | True | 0 | ROZPOCET
| VV |  | 2,00*2,50*0,25 |  | 1.25 | [13 empty] | VV | 2 | 2 | True | 0 | ROZPOCET
| VV |  | Mezisoučet |  | 1.25 | [13 empty] | VV | 2 | 3 | True | 0 | ROZPOCET
| VV |  | Součet |  | 1.25 | [13 empty] | VV | 2 | 4 | True | 1 | ROZPOCET
111 | K | 974032155 | Vysekání rýh ve stěnách nebo příčkách z dutých cihel nebo tvárnic hl do 100 mm š do 200 mm | m | 7.5 |  | 0 | CS ÚRS 2019 02 |  |  | základní | 0.396 | 2.97 | 0 | 0 | 0.031 | 0.2325 | 4 | K | 2 |  |  |  | ROZPOCET | 0 | 0 | 0 | 0 | 0 | 1 | 0 | 4 | 773055664
| VV |  | Vysekání rýh pro vtahování nosníků | [15 empty] | VV | 2 | 1 | True | 0 | ROZPOCET
| VV |  | 2,50*3 |  | 7.5 | [13 empty] | VV | 2 | 2 | True | 0 | ROZPOCET
| VV |  | Mezisoučet |  | 7.5 | [13 empty] | VV | 2 | 3 | True | 0 | ROZPOCET
| VV |  | Součet |  | 7.5 | [13 empty] | VV | 2 | 4 | True | 1 | ROZPOCET
| D | 997 | Přesun sutě |  |  |  | 0 | [5 empty] | 57.3446 |  | 0 |  | 0 | 1 | D | 1 |  |  |  | ROZPOCET | [6 empty] | 0
112 | K | 997013114 | Vnitrostaveništní doprava suti a vybouraných hmot pro budovy v do 15 m s použitím mechanizace | t | 32.054 |  | 0 | CS ÚRS 2019 02 |  |  | základní | 1.58 | 50.6453 | 0 | 0 | 0 | 0 | 4 | K | 2 |  |  |  | ROZPOCET | 0 | 0 | 0 | 0 | 0 | 1 | 0 | 4 | -1946635782
113 | K | 997013501 | Odvoz suti a vybouraných hmot na skládku nebo meziskládku do 1 km se složením | t | 32.054 |  | 0 | CS ÚRS 2019 02 |  |  | základní | 0.125 | 4.0068 | 0 | 0 | 0 | 0 | 4 | K | 2 |  |  |  | ROZPOCET | 0 | 0 | 0 | 0 | 0 | 1 | 0 | 4 | 485095130
114 | K | 997013509 | Příplatek k odvozu suti a vybouraných hmot na skládku ZKD 1 km přes 1 km | t | 448.756 |  | 0 | CS ÚRS 2019 02 |  |  | základní | 0.006 | 2.6925 | 0 | 0 | 0 | 0 | 4 | K | 2 |  |  |  | ROZPOCET | 0 | 0 | 0 | 0 | 0 | 1 | 0 | 4 | 1178679264
| VV |  | 32,054*14 |  | 448.756 | [13 empty] | VV | 2 | 2 | True | 1 | ROZPOCET
115 | K | 997013803 | Poplatek za uložení na skládce (skládkovné) stavebního odpadu cihelného kód odpadu 170 102 | t | 32.054 |  | 0 | CS ÚRS 2019 02 |  |  | základní | 0 | 0 | 0 | 0 | 0 | 0 | 4 | K | 2 |  |  |  | ROZPOCET | 0 | 0 | 0 | 0 | 0 | 1 | 0 | 4 | -1152041744
| D | 998 | Přesun hmot |  |  |  | 0 | [5 empty] | 587.8311 |  | 0 |  | 0 | 1 | D | 1 |  |  |  | ROZPOCET | [6 empty] | 0
116 | K | 998011003 | Přesun hmot pro budovy zděné v do 24 m | t | 1792.168 |  | 0 | CS ÚRS 2019 02 |  |  | základní | 0.328 | 587.8311 | 0 | 0 | 0 | 0 | 4 | K | 2 |  |  |  | ROZPOCET | 0 | 0 | 0 | 0 | 0 | 1 | 0 | 4 | -1153291615
| D | PSV | Práce a dodávky PSV |  |  |  | 0 | [5 empty] | 4648.302 |  | 98.1959 |  | 4.4558 | 2 | D | 0 |  |  |  | ROZPOCET | [6 empty] | 0
| D | 711 | Izolace proti vodě, vlhkosti a plynům |  |  |  | 0 | [5 empty] | 252.1626 |  | 4.5456 |  | 0 | 2 | D | 1 |  |  |  | ROZPOCET | [6 empty] | 0
117 | K | 711113111 | Izolace proti vlhkosti na vodorovné ploše za studena těsnicím nátěrem na bázi pryže (latexu) a bitumenů | m2 | 44.82 |  | 0 | CS ÚRS 2019 02 |  |  | základní | 0.13 | 5.8266 | 0.001 | 0.04482 | 0 | 0 | 16 | K | 2 |  |  |  | ROZPOCET | 0 | 0 | 0 | 0 | 0 | 1 | 0 | 16 | 1363372055
| VV |  | Hydroizolace podlah sanitárních zařízeni | [15 empty] | VV | 2 | 1 | True | 0 | ROZPOCET
| VV |  | 1.NP | [15 empty] | VV | 2 | 1 | True | 0 | ROZPOCET
| VV |  | 15,70 |  | 15.7 | [13 empty] | VV | 2 | 2 | True | 0 | ROZPOCET
| VV |  | 2.NP | [15 empty] | VV | 2 | 1 | True | 0 | ROZPOCET
| VV |  | 7,63+2,54 |  | 10.17 | [13 empty] | VV | 2 | 2 | True | 0 | ROZPOCET
| VV |  | 3.NP | [15 empty] | VV | 2 | 1 | True | 0 | ROZPOCET
| VV |  | 2,68+9,93+6,34 |  | 18.95 | [13 empty] | VV | 2 | 2 | True | 0 | ROZPOCET
| VV |  | Mezisoučet |  | 44.82 | [13 empty] | VV | 2 | 3 | True | 0 | ROZPOCET
| VV |  | Součet |  | 44.82 | [13 empty] | VV | 2 | 4 | True | 1 | ROZPOCET
118 | K | 711113121 | Izolace proti vlhkosti na svislé ploše za studena těsnicím nátěrem na bázi pryže (latexu) a bitumenů | m2 | 90.216 |  | 0 | CS ÚRS 2019 02 |  |  | základní | 0.19 | 17.141 | 0.001 | 0.090216 | 0 | 0 | 16 | K | 2 |  |  |  | ROZPOCET | 0 | 0 | 0 | 0 | 0 | 1 | 0 | 16 | 641377953
| VV |  | Izolace proti vodě stěrkou | [15 empty] | VV | 2 | 1 | True | 0 | ROZPOCET
| VV |  | 50% výměry obkladů keramických | [15 empty] | VV | 2 | 1 | True | 0 | ROZPOCET
| VV |  | 180,432*0,50 |  | 90.216 | [13 empty] | VV | 2 | 2 | True | 0 | ROZPOCET
| VV |  | Mezisoučet |  | 90.216 | [13 empty] | VV | 2 | 3 | True | 0 | ROZPOCET
| VV |  | Součet |  | 90.216 | [13 empty] | VV | 2 | 4 | True | 1 | ROZPOCET
119 | K | 711141559 | Provedení izolace proti zemní vlhkosti pásy přitavením vodorovné NAIP | m2 | 897.942 |  | 0 | CS ÚRS 2019 02 |  |  | základní | 0.222 | 199.3431 | 0.0004 | 0.35918 | 0 | 0 | 16 | K | 2 |  |  |  | ROZPOCET | 0 | 0 | 0 | 0 | 0 | 1 | 0 | 16 | 236939564
| VV |  | Izolace proti vodě pásy 2x | [15 empty] | VV | 2 | 1 | True | 0 | ROZPOCET
| VV |  | 448,971*2 |  | 897.942 | [13 empty] | VV | 2 | 2 | True | 0 | ROZPOCET
| VV |  | Mezisoučet |  | 897.942 | [13 empty] | VV | 2 | 3 | True | 0 | ROZPOCET
| VV |  | Součet |  | 897.942 | [13 empty] | VV | 2 | 4 | True | 1 | ROZPOCET
120 | M | 62832134 | pás těžký asfaltovaný V60 S40 | m2 | 1032.633 |  | 0 | CS ÚRS 2019 02 |  |  | základní | 0 | 0 | 0.00388 | 4.0066 | 0 | 0 | 32 | M | 2 |  |  |  | ROZPOCET | 0 | 0 | 0 | 0 | 0 | 1 | 0 | 16 | 78508396
| VV |  | 897,942*1,15 'Přepočtené koeficientem množství |  | 1032.633 | [13 empty] | VV | 2 | 2 | False | 1 | ROZPOCET
121 | K | 711191201 | Provedení izolace proti zemní vlhkosti hydroizolační stěrkou vodorovné na betonu, 2 vrstvy | m2 | 44.82 |  | 0 | CS ÚRS 2019 02 |  |  | základní | 0.5 | 22.41 | 0 | 0 | 0 | 0 | 16 | K | 2 |  |  |  | ROZPOCET | 0 | 0 | 0 | 0 | 0 | 1 | 0 | 16 | -2087204988
| VV |  | Hydroizolace podlah sanitárních zařízeni | [15 empty] | VV | 2 | 1 | True | 0 | ROZPOCET
| VV |  | 1.NP | [15 empty] | VV | 2 | 1 | True | 0 | ROZPOCET
| VV |  | 15,70 |  | 15.7 | [13 empty] | VV | 2 | 2 | True | 0 | ROZPOCET
| VV |  | 2.NP | [15 empty] | VV | 2 | 1 | True | 0 | ROZPOCET
| VV |  | 7,63+2,54 |  | 10.17 | [13 empty] | VV | 2 | 2 | True | 0 | ROZPOCET
| VV |  | 3.NP | [15 empty] | VV | 2 | 1 | True | 0 | ROZPOCET
| VV |  | 2,68+9,93+6,34 |  | 18.95 | [13 empty] | VV | 2 | 2 | True | 0 | ROZPOCET
| VV |  | Mezisoučet |  | 44.82 | [13 empty] | VV | 2 | 3 | True | 0 | ROZPOCET
| VV |  | Součet |  | 44.82 | [13 empty] | VV | 2 | 4 | True | 1 | ROZPOCET
122 | M | 58581005 | malta těsnící hydraulicky rychle tuhnoucí se síranovzdorným pojivem | kg | 44.82 |  | 0 | CS ÚRS 2019 02 |  |  | základní | 0 | 0 | 0.001 | 0.04482 | 0 | 0 | 32 | M | 2 |  |  |  | ROZPOCET | 0 | 0 | 0 | 0 | 0 | 1 | 0 | 16 | 880331533
123 | K | 998711103 | Přesun hmot tonážní pro izolace proti vodě, vlhkosti a plynům v objektech výšky do 60 m | t | 4.546 |  | 0 | CS ÚRS 2019 02 |  |  | základní | 1.637 | 7.4418 | 0 | 0 | 0 | 0 | 16 | K | 2 |  |  |  | ROZPOCET | 0 | 0 | 0 | 0 | 0 | 1 | 0 | 16 | -180274793
| D | 712 | Povlakové krytiny |  |  |  | 0 | [5 empty] | 366.0044 |  | 3.1974 |  | 4.4558 | 2 | D | 1 |  |  |  | ROZPOCET | [6 empty] | 0
124 | K | 712400832 | Odstranění povlakové krytiny střech do 30° dvouvrstvé | m2 | 445.575 |  | 0 | CS ÚRS 2019 02 |  |  | základní | 0.053 | 23.6155 | 0 | 0 | 0.01 | 4.4558 | 16 | K | 2 |  |  |  | ROZPOCET | 0 | 0 | 0 | 0 | 0 | 1 | 0 | 16 | -637022644
| VV |  | Odstranění stávající krytiny | [15 empty] | VV | 2 | 1 | True | 0 | ROZPOCET
| VV |  | 22,85*9,75*2 |  | 445.575 | [13 empty] | VV | 2 | 2 | True | 0 | ROZPOCET
| VV |  | Mezisoučet |  | 445.575 | [13 empty] | VV | 2 | 3 | True | 0 | ROZPOCET
| VV |  | Součet |  | 445.575 | [13 empty] | VV | 2 | 4 | True | 1 | ROZPOCET
125 | K | 712431111 | Provedení povlakové krytiny střech do 30° podkladní vrstvy pásy na sucho samolepící | m2 | 445.575 |  | 0 | CS ÚRS 2019 02 |  |  | základní | 0.123 | 54.8057 | 0 | 0 | 0 | 0 | 16 | K | 2 |  |  |  | ROZPOCET | 0 | 0 | 0 | 0 | 0 | 1 | 0 | 16 | 156202922
| VV |  | Položení samolepícího pásu | [15 empty] | VV | 2 | 1 | True | 0 | ROZPOCET
| VV |  | 22,85*9,75*2 |  | 445.575 | [13 empty] | VV | 2 | 2 | True | 0 | ROZPOCET
| VV |  | Mezisoučet |  | 445.575 | [13 empty] | VV | 2 | 3 | True | 0 | ROZPOCET
| VV |  | Součet |  | 445.575 | [13 empty] | VV | 2 | 4 | True | 1 | ROZPOCET
126 | M | 62866281 | pás asfaltový modifikovaný za studena samolepící tl. 3 mm na bednění | m2 | 512.411 |  | 0 | CS ÚRS 2019 02 |  |  | základní | 0 | 0 | 0.004 | 2.0496 | 0 | 0 | 32 | M | 2 |  |  |  | ROZPOCET | 0 | 0 | 0 | 0 | 0 | 1 | 0 | 16 | -90266709
| VV |  | 445,575*1,15 'Přepočtené koeficientem množství |  | 512.411 | [13 empty] | VV | 2 | 2 | False | 1 | ROZPOCET
127 | K | 712461701 | Provedení povlakové krytiny střech do 30° fólií položenou volně | m2 | 445.575 |  | 0 | CS ÚRS 2019 02 |  |  | základní | 0.063 | 28.0712 | 0.00019 | 0.084659 | 0 | 0 | 16 | K | 2 |  |  |  | ROZPOCET | 0 | 0 | 0 | 0 | 0 | 1 | 0 | 16 | -1692045755
| VV |  | Položení foliové krytiny | [15 empty] | VV | 2 | 1 | True | 0 | ROZPOCET
| VV |  | 22,85*9,75*2 |  | 445.575 | [13 empty] | VV | 2 | 2 | True | 0 | ROZPOCET
| VV |  | Mezisoučet |  | 445.575 | [13 empty] | VV | 2 | 3 | True | 0 | ROZPOCET
| VV |  | Součet |  | 445.575 | [13 empty] | VV | 2 | 4 | True | 1 | ROZPOCET
128 | M | 28342413 | fólie hydroizolační střešní mPVC vyztužená skelným vláknem tl 2,0 mm | m2 | 512.411 |  | 0 | CS ÚRS 2019 02 |  |  | základní | 0 | 0 | 0.002 | 1.0248 | 0 | 0 | 32 | M | 2 |  |  |  | ROZPOCET | 0 | 0 | 0 | 0 | 0 | 1 | 0 | 16 | 896966707
| VV |  | 445,575*1,15 'Přepočtené koeficientem množství |  | 512.411 | [13 empty] | VV | 2 | 2 | False | 1 | ROZPOCET
129 | K | 712491176 | Provedení povlakové krytiny střech do 30° připevnění izolace kotvícími terči | kus | 2675 |  | 0 | CS ÚRS 2019 02 |  |  | základní | 0.095 | 254.125 | 0 | 0 | 0 | 0 | 16 | K | 2 |  |  |  | ROZPOCET | 0 | 0 | 0 | 0 | 0 | 1 | 0 | 16 | -2070187028
| VV |  | Připevnění krytiny | [15 empty] | VV | 2 | 1 | True | 0 | ROZPOCET
| VV |  | 2675,00 |  | 2675 | [13 empty] | VV | 2 | 2 | True | 0 | ROZPOCET
| VV |  | Mezisoučet |  | 2675 | [13 empty] | VV | 2 | 3 | True | 0 | ROZPOCET
| VV |  | Součet |  | 2675 | [13 empty] | VV | 2 | 4 | True | 1 | ROZPOCET
130 | M | 31122001 | podložka talířová pro hydroizolace D 40mm | 100 kus | 26.75 |  | 0 | CS ÚRS 2019 02 |  |  | základní | 0 | 0 | 0.00053 | 0.014178 | 0 | 0 | 32 | M | 2 |  |  |  | ROZPOCET | 0 | 0 | 0 | 0 | 0 | 1 | 0 | 16 | 1612242371
| VV |  | 2675,000/100 |  | 26.75 | [13 empty] | VV | 2 | 2 | True | 1 | ROZPOCET
131 | M | 30908100 | šroub do betonu FBS-R-6,3x60 | 100 kus | 26.75 |  | 0 | CS ÚRS 2019 02 |  |  | základní | 0 | 0 | 0.0009 | 0.024075 | 0 | 0 | 32 | M | 2 |  |  |  | ROZPOCET | 0 | 0 | 0 | 0 | 0 | 1 | 0 | 16 | 1377638977
132 | K | 998712103 | Přesun hmot tonážní tonážní pro krytiny povlakové v objektech v do 24 m | t | 3.197 |  | 0 | CS ÚRS 2019 02 |  |  | základní | 1.685 | 5.3869 | 0 | 0 | 0 | 0 | 16 | K | 2 |  |  |  | ROZPOCET | 0 | 0 | 0 | 0 | 0 | 1 | 0 | 16 | -1305241368
| D | 713 | Izolace tepelné |  |  |  | 0 | [5 empty] | 227.2872 |  | 6.234 |  | 0 | 2 | D | 1 |  |  |  | ROZPOCET | [6 empty] | 0
133 | K | 713111111 | Montáž izolace tepelné vrchem stropů volně kladenými rohožemi, pásy, dílci, deskami | m2 | 838.595 |  | 0 | CS ÚRS 2019 02 |  |  | základní | 0.09 | 75.4736 | 0 | 0 | 0 | 0 | 16 | K | 2 |  |  |  | ROZPOCET | 0 | 0 | 0 | 0 | 0 | 1 | 0 | 16 | -1341832348
| VV |  | Izolace stropu nad 3.NP | [15 empty] | VV | 2 | 1 | True | 0 | ROZPOCET
| VV |  | Skladba c a c´ 2x | [15 empty] | VV | 2 | 1 | True | 0 | ROZPOCET
| VV |  | (22,85*18,35)*2 |  | 838.595 | [13 empty] | VV | 2 | 2 | True | 0 | ROZPOCET
| VV |  | Mezisoučet |  | 838.595 | [13 empty] | VV | 2 | 3 | True | 0 | ROZPOCET
| VV |  | Součet |  | 838.595 | [13 empty] | VV | 2 | 4 | True | 1 | ROZPOCET
134 | M | 63150852 | pás tepelně izolační pro všechny druhy nezatížených izolací λ=0,038-0,039 tl 160mm | m2 | 855.367 |  | 0 | CS ÚRS 2019 02 |  |  | základní | 0 | 0 | 0.00448 | 3.832 | 0 | 0 | 32 | M | 2 |  |  |  | ROZPOCET | 0 | 0 | 0 | 0 | 0 | 1 | 0 | 16 | 1225147792
| VV |  | 838,595*1,02 'Přepočtené koeficientem množství |  | 855.367 | [13 empty] | VV | 2 | 2 | False | 1 | ROZPOCET
135 | K | 713121111 | Montáž izolace tepelné podlah volně kladenými rohožemi, pásy, dílci, deskami 1 vrstva | m2 | 1134.885 |  | 0 | CS ÚRS 2019 02 |  |  | základní | 0.06 | 68.0931 | 0 | 0 | 0 | 0 | 16 | K | 2 |  |  |  | ROZPOCET | 0 | 0 | 0 | 0 | 0 | 1 | 0 | 16 | -1885778897
| VV |  | Izolace podlah | [15 empty] | VV | 2 | 1 | True | 0 | ROZPOCET
| VV |  | 1.NP XPS 100 mm | [15 empty] | VV | 2 | 1 | True | 0 | ROZPOCET
| VV |  | Skladba a 1.NP | [15 empty] | VV | 2 | 1 | True | 0 | ROZPOCET
| VV |  | (15,90+23,51+155,62+143,19+4,48+2,93+15,70+23,41+17,89+4,25*3,50) |  | 417.505 | [13 empty] | VV | 2 | 2 | True | 0 | ROZPOCET
| VV |  | Mezisoučet |  | 417.505 | [13 empty] | VV | 2 | 3 | True | 0 | ROZPOCET
| VV |  | Kročejová izolace 20 mm | [15 empty] | VV | 2 | 1 | True | 0 | ROZPOCET
| VV |  | Skladba b | [15 empty] | VV | 2 | 1 | True | 0 | ROZPOCET
| VV |  | 2.NP | [15 empty] | VV | 2 | 1 | True | 0 | ROZPOCET
| VV |  | (5,46+191,20+25,20+75,13+38,64+7,63+2,54+11,83) |  | 357.63 | [13 empty] | VV | 2 | 2 | True | 0 | ROZPOCET
| VV |  | 3.NP | [15 empty] | VV | 2 | 1 | True | 0 | ROZPOCET
| VV |  | (5,00+131,60+9,24+115,36+23,98+3,62+2,68+9,93+3,29+6,34+23,07+25,64) |  | 359.75 | [13 empty] | VV | 2 | 2 | True | 0 | ROZPOCET
| VV |  | Mezisoučet |  | 717.38 | [13 empty] | VV | 2 | 3 | True | 0 | ROZPOCET
| VV |  | Součet |  | 1134.885 | [13 empty] | VV | 2 | 4 | True | 1 | ROZPOCET
136 | M | 28376372 | deska z polystyrénu XPS, hrana rovná, polo či pero drážka a hladký povrch tl 100mm | m2 | 425.855 |  | 0 | CS ÚRS 2019 02 |  |  | základní | 0 | 0 | 0.003 | 1.2776 | 0 | 0 | 32 | M | 2 |  |  |  | ROZPOCET | 0 | 0 | 0 | 0 | 0 | 1 | 0 | 16 | -806576711
| VV |  | 417,505*1,02 'Přepočtené koeficientem množství |  | 425.855 | [13 empty] | VV | 2 | 2 | False | 1 | ROZPOCET
137 | M | 28375671 | deska pro kročejový útlum tl 20mm | m2 | 731.728 |  | 0 | CS ÚRS 2019 02 |  |  | základní | 0 | 0 | 0.00031 | 0.22684 | 0 | 0 | 32 | M | 2 |  |  |  | ROZPOCET | 0 | 0 | 0 | 0 | 0 | 1 | 0 | 16 | 38618292
| VV |  | 717,38*1,02 'Přepočtené koeficientem množství |  | 731.728 | [13 empty] | VV | 2 | 2 | False | 1 | ROZPOCET
138 | K | 713191132 | Montáž izolace tepelné podlah, stropů vrchem nebo střech překrytí separační fólií z PE | m2 | 1852.265 |  | 0 | CS ÚRS 2019 02 |  |  | základní | 0.025 | 46.3066 | 0 | 0 | 0 | 0 | 16 | K | 2 |  |  |  | ROZPOCET | 0 | 0 | 0 | 0 | 0 | 1 | 0 | 16 | 1708587116
| VV |  | Separační folie | [15 empty] | VV | 2 | 1 | True | 0 | ROZPOCET
| VV |  | XPS | [15 empty] | VV | 2 | 1 | True | 0 | ROZPOCET
| VV |  | 417,505 |  | 417.505 | [13 empty] | VV | 2 | 2 | True | 0 | ROZPOCET
| VV |  | Kročejová | [15 empty] | VV | 2 | 1 | True | 0 | ROZPOCET
| VV |  | 717,38*2 |  | 1434.76 | [13 empty] | VV | 2 | 2 | True | 0 | ROZPOCET
| VV |  | Mezisoučet |  | 1852.265 | [13 empty] | VV | 2 | 3 | True | 0 | ROZPOCET
| VV |  | Součet |  | 1852.265 | [13 empty] | VV | 2 | 4 | True | 1 | ROZPOCET
139 | M | 28323055 | fólie PE (500 kg/m3) separační podlahová oddělující tepelnou izolaci tl 0,8mm | m2 | 2037.492 |  | 0 | CS ÚRS 2019 02 |  |  | základní | 0 | 0 | 0.0004 | 0.815 | 0 | 0 | 32 | M | 2 |  |  |  | ROZPOCET | 0 | 0 | 0 | 0 | 0 | 1 | 0 | 16 | -1017134425
| VV |  | 1852,265*1,1 'Přepočtené koeficientem množství |  | 2037.492 | [13 empty] | VV | 2 | 2 | False | 1 | ROZPOCET
140 | K | 713191133 | Montáž izolace tepelné podlah, stropů vrchem nebo střech překrytí fólií s přelepeným spojem | m2 | 419.298 |  | 0 | CS ÚRS 2019 02 |  |  | základní | 0.06 | 25.1579 | 1e-05 | 0.004193 | 0 | 0 | 16 | K | 2 |  |  |  | ROZPOCET | 0 | 0 | 0 | 0 | 0 | 1 | 0 | 16 | 1598137277
| VV |  | Izolace stropů - překrytí folií | [15 empty] | VV | 2 | 1 | True | 0 | ROZPOCET
| VV |  | (22,85*18,35) |  | 419.298 | [13 empty] | VV | 2 | 2 | True | 0 | ROZPOCET
| VV |  | Mezisoučet |  | 419.298 | [13 empty] | VV | 2 | 3 | True | 0 | ROZPOCET
| VV |  | Součet |  | 419.298 | [13 empty] | VV | 2 | 4 | True | 1 | ROZPOCET
141 | M | 28329282 | fólie podstřešní parotěsná s reflexní Al vrstvou 170 g/m2 (1,5 x 50 m) | m2 | 461.228 |  | 0 | CS ÚRS 2019 02 |  |  | základní | 0 | 0 | 0.00017 | 0.078409 | 0 | 0 | 32 | M | 2 |  |  |  | ROZPOCET | 0 | 0 | 0 | 0 | 0 | 1 | 0 | 16 | -1209978679
| VV |  | 419,298*1,1 'Přepočtené koeficientem množství |  | 461.228 | [13 empty] | VV | 2 | 2 | False | 1 | ROZPOCET
142 | K | 998713103 | Přesun hmot tonážní pro izolace tepelné v objektech v do 24 m | t | 6.234 |  | 0 | CS ÚRS 2019 02 |  |  | základní | 1.966 | 12.256 | 0 | 0 | 0 | 0 | 16 | K | 2 |  |  |  | ROZPOCET | 0 | 0 | 0 | 0 | 0 | 1 | 0 | 16 | 1175771983
| D | 726 | Zdravotechnika - předstěnové instalace |  |  |  | 0 | [5 empty] | 23.6818 |  | 0.1732 |  | 0 | 2 | D | 1 |  |  |  | ROZPOCET | [6 empty] | 0
143 | K | 726131001 | Instalační předstěna - umyvadlo do v 1120 mm se stojánkovou baterií do lehkých stěn s kovovou kcí | soubor | 2 |  | 0 | CS ÚRS 2019 02 |  |  | základní | 1.7 | 3.4 | 0.012 | 0.024 | 0 | 0 | 16 | K | 2 |  |  |  | ROZPOCET | 0 | 0 | 0 | 0 | 0 | 1 | 0 | 16 | 1612241115
| VV |  | Předstěnová instalace pro umyvadla | [15 empty] | VV | 2 | 1 | True | 0 | ROZPOCET
| VV |  | 2,00 |  | 2 | [13 empty] | VV | 2 | 2 | True | 0 | ROZPOCET
| VV |  | Mezisoučet |  | 2 | [13 empty] | VV | 2 | 3 | True | 0 | ROZPOCET
| VV |  | Součet |  | 2 | [13 empty] | VV | 2 | 4 | True | 1 | ROZPOCET
144 | K | 726131041 | Instalační předstěna - klozet závěsný v 1120 mm s ovládáním zepředu do lehkých stěn s kovovou kcí | soubor | 8 |  | 0 | CS ÚRS 2019 02 |  |  | základní | 2.5 | 20 | 0.01865 | 0.1492 | 0 | 0 | 16 | K | 2 |  |  |  | ROZPOCET | 0 | 0 | 0 | 0 | 0 | 1 | 0 | 16 | -196637218
| VV |  | Předstěnová instalace pro WC | [15 empty] | VV | 2 | 1 | True | 0 | ROZPOCET
| VV |  | 8,00 |  | 8 | [13 empty] | VV | 2 | 2 | True | 0 | ROZPOCET
| VV |  | Mezisoučet |  | 8 | [13 empty] | VV | 2 | 3 | True | 0 | ROZPOCET
| VV |  | Součet |  | 8 | [13 empty] | VV | 2 | 4 | True | 1 | ROZPOCET
234 | K | 998726113 | Přesun hmot tonážní pro instalační prefabrikáty v objektech v do 24 m | t | 0.173 |  | 0 | CS ÚRS 2019 02 |  |  | základní | 1.629 | 0.28182 | 0 | 0 | 0 | 0 | 16 | K | 2 |  |  |  | ROZPOCET | 0 | 0 | 0 | 0 | 0 | 1 | 0 | 16 | -1986650099
| D | 741 | Elektroinstalace - silnoproud |  |  |  | 0 | [5 empty] | 4.5106 |  | 0.053415 |  | 0 | 2 | D | 1 |  |  |  | ROZPOCET | [6 empty] | 0
145 | K | 741410022 | Montáž vodič uzemňovací pásek průřezu do 120 mm2 v průmyslové výstavbě v zemi | m | 59.35 |  | 0 | CS ÚRS 2019 02 |  |  | základní | 0.076 | 4.5106 | 0 | 0 | 0 | 0 | 16 | K | 2 |  |  |  | ROZPOCET | 0 | 0 | 0 | 0 | 0 | 1 | 0 | 16 | -65198858
| VV |  | Montáž zemnicího pásku v základech | [15 empty] | VV | 2 | 1 | True | 0 | ROZPOCET
| VV |  | 18,25*2+22,85 |  | 59.35 | [13 empty] | VV | 2 | 2 | True | 0 | ROZPOCET
| VV |  | Mezisoučet |  | 59.35 | [13 empty] | VV | 2 | 3 | True | 0 | ROZPOCET
| VV |  | Součet |  | 59.35 | [13 empty] | VV | 2 | 4 | True | 1 | ROZPOCET
146 | M | 35442062 | pás zemnící 30x4mm FeZn | kg | 53.415 |  | 0 | CS ÚRS 2019 02 |  |  | základní | 0 | 0 | 0.001 | 0.053415 | 0 | 0 | 32 | M | 2 |  |  |  | ROZPOCET | 0 | 0 | 0 | 0 | 0 | 1 | 0 | 16 | 396621715
| VV |  | 59,350*0,90 |  | 53.415 | [13 empty] | VV | 2 | 2 | True | 1 | ROZPOCET
| D | 762 | Konstrukce tesařské |  |  |  | 0 | [5 empty] | 1018.614 |  | 38.4665 |  | 0 | 2 | D | 1 |  |  |  | ROZPOCET | [6 empty] | 0
147 | K | 762341046 | Bednění střech rovných z desek OSB tl 22 mm na pero a drážku šroubovaných na rošt | m2 | 2675 |  | 0 | CS ÚRS 2019 02 |  |  | základní | 0.354 | 946.95 | 0.01438 | 38.4665 | 0 | 0 | 16 | K | 2 |  |  |  | ROZPOCET | 0 | 0 | 0 | 0 | 0 | 1 | 0 | 16 | 1343122216
| VV |  | Bednění střechy | [15 empty] | VV | 2 | 1 | True | 0 | ROZPOCET
| VV |  | 2675,00 |  | 2675 | [13 empty] | VV | 2 | 2 | True | 0 | ROZPOCET
| VV |  | Mezisoučet |  | 2675 | [13 empty] | VV | 2 | 3 | True | 0 | ROZPOCET
| VV |  | Součet |  | 2675 | [13 empty] | VV | 2 | 4 | True | 1 | ROZPOCET
235 | K | 998762103 | Přesun hmot tonážní pro kce tesařské v objektech v do 24 m | t | 38.467 |  | 0 | CS ÚRS 2019 02 |  |  | základní | 1.863 | 71.664 | 0 | 0 | 0 | 0 | 16 | K | 2 |  |  |  | ROZPOCET | 0 | 0 | 0 | 0 | 0 | 1 | 0 | 16 | 198360259
| D | 763 | Konstrukce suché výstavby |  |  |  | 0 | [5 empty] | 463.8182 |  | 6.9798 |  | 0 | 2 | D | 1 |  |  |  | ROZPOCET | [6 empty] | 0
148 | K | 763113341 | SDK příčka instalační tl 155 mm zdvojený profil CW+UW 50 desky 2xH2 12,5 TI 50 mm EI 60 Rw 52 dB | m2 | 10.896 |  | 0 | CS ÚRS 2019 02 |  |  | základní | 1.617 | 17.6188 | 0.04729 | 0.51527 | 0 | 0 | 16 | K | 2 |  |  |  | ROZPOCET | 0 | 0 | 0 | 0 | 0 | 1 | 0 | 16 | 1085989847
| VV |  | Příčka SDK pro instalační prefabrikáty | [15 empty] | VV | 2 | 1 | True | 0 | ROZPOCET
| VV |  | 1.NP | [15 empty] | VV | 2 | 1 | True | 0 | ROZPOCET
| VV |  | 1,28*1,20 |  | 1.536 | [13 empty] | VV | 2 | 2 | True | 0 | ROZPOCET
| VV |  | 0,90*1,20*2 |  | 2.16 | [13 empty] | VV | 2 | 2 | True | 0 | ROZPOCET
| VV |  | 2.NP | [15 empty] | VV | 2 | 1 | True | 0 | ROZPOCET
| VV |  | 1,00*1,20 |  | 1.2 | [13 empty] | VV | 2 | 2 | True | 0 | ROZPOCET
| VV |  | 3.NP | [15 empty] | VV | 2 | 1 | True | 0 | ROZPOCET
| VV |  | 1,00*1,20*5 |  | 6 | [13 empty] | VV | 2 | 2 | True | 0 | ROZPOCET
| VV |  | Mezisoučet |  | 10.896 | [13 empty] | VV | 2 | 3 | True | 0 | ROZPOCET
| VV |  | Součet |  | 10.896 | [13 empty] | VV | 2 | 4 | True | 1 | ROZPOCET
149 | K | 763131414 | SDK podhled desky 1xA 15 bez TI dvouvrstvá spodní kce profil CD+UD | m2 | 354.33 |  | 0 | CS ÚRS 2019 02 |  |  | základní | 1.018 | 360.7079 | 0.01453 | 5.1484 | 0 | 0 | 16 | K | 2 |  |  |  | ROZPOCET | 0 | 0 | 0 | 0 | 0 | 1 | 0 | 16 | 603258491
| VV |  | Podhled SDK | [15 empty] | VV | 2 | 1 | True | 0 | ROZPOCET
| VV |  | 3.NP | [15 empty] | VV | 2 | 1 | True | 0 | ROZPOCET
| VV |  | 3,13*5,92+131,60+9,24+115,36+23,98+3,62+3,29+23,07+25,64 |  | 354.33 | [13 empty] | VV | 2 | 2 | True | 0 | ROZPOCET
| VV |  | Mezisoučet |  | 354.33 | [13 empty] | VV | 2 | 3 | True | 0 | ROZPOCET
| VV |  | Součet |  | 354.33 | [13 empty] | VV | 2 | 4 | True | 1 | ROZPOCET
150 | K | 763131451.1 | SDK podhled deska 1xH2 15 bez TI dvouvrstvá spodní kce profil CD+UD | m2 | 18.95 |  | 0 | CS ÚRS 2019 02 |  |  | základní | 0.968 | 18.3436 | 0.014224 | 0.26954 | 0 | 0 | 16 | K | 2 |  |  |  | ROZPOCET | 0 | 0 | 0 | 0 | 0 | 1 | 0 | 16 | 1683443097
| VV |  | Podhled SDK impregnovaný | [15 empty] | VV | 2 | 1 | True | 0 | ROZPOCET
| VV |  | 3.NP | [15 empty] | VV | 2 | 1 | True | 0 | ROZPOCET
| VV |  | 2,68+9,93+6,34 |  | 18.95 | [13 empty] | VV | 2 | 2 | True | 0 | ROZPOCET
| VV |  | Mezisoučet |  | 18.95 | [13 empty] | VV | 2 | 3 | True | 0 | ROZPOCET
| VV |  | Součet |  | 18.95 | [13 empty] | VV | 2 | 4 | True | 1 | ROZPOCET
151 | K | 763131714 | SDK podhled základní penetrační nátěr | m2 | 373.28 |  | 0 | CS ÚRS 2019 02 |  |  | základní | 0.04 | 14.9312 | 0.0001 | 0.037328 | 0 | 0 | 16 | K | 2 |  |  |  | ROZPOCET | 0 | 0 | 0 | 0 | 0 | 1 | 0 | 16 | 264871785
| VV |  | Penetrační nátěr SDK | [15 empty] | VV | 2 | 1 | True | 0 | ROZPOCET
| VV |  | 354,33+18,95 |  | 373.28 | [13 empty] | VV | 2 | 2 | True | 0 | ROZPOCET
| VV |  | Mezisoučet |  | 373.28 | [13 empty] | VV | 2 | 3 | True | 0 | ROZPOCET
| VV |  | Součet |  | 373.28 | [13 empty] | VV | 2 | 4 | True | 1 | ROZPOCET
152 | K | 763221123 | Sádrovláknitá stěna předsazená tl 112,5 mm CW+UW 100 deska 1x12,5 TI 50 mm 20 kg/m3 | m2 | 45.442 |  | 0 | CS ÚRS 2019 02 |  |  | základní | 0.692 | 31.4459 | 0.02145 | 0.97473 | 0 | 0 | 16 | K | 2 |  |  |  | ROZPOCET | 0 | 0 | 0 | 0 | 0 | 1 | 0 | 16 | 1368381325
| VV |  | Obklad štítů | [15 empty] | VV | 2 | 1 | True | 0 | ROZPOCET
| VV |  | Východní štít | [15 empty] | VV | 2 | 1 | True | 0 | ROZPOCET
| VV |  | 18,25*(12,89-10,40)/2 |  | 22.721 | [13 empty] | VV | 2 | 2 | True | 0 | ROZPOCET
| VV |  | Západní štít | [15 empty] | VV | 2 | 1 | True | 0 | ROZPOCET
| VV |  | 18,25*(12,89-10,40)/2 |  | 22.721 | [13 empty] | VV | 2 | 2 | True | 0 | ROZPOCET
| VV |  | Mezisoučet |  | 45.442 | [13 empty] | VV | 2 | 3 | True | 0 | ROZPOCET
| VV |  | Součet |  | 45.442 | [13 empty] | VV | 2 | 4 | True | 1 | ROZPOCET
153 | K | 763411216 | Dělící přepážky k pisoárům, kompaktní desky tl 13 mm | m2 | 1.8 |  | 0 | CS ÚRS 2019 02 |  |  | základní | 2 | 3.6 | 0.01916 | 0.034488 | 0 | 0 | 16 | K | 2 |  |  |  | ROZPOCET | 0 | 0 | 0 | 0 | 0 | 1 | 0 | 16 | 1758254529
| VV |  | Sanitární příčka | [15 empty] | VV | 2 | 1 | True | 0 | ROZPOCET
| VV |  | 3.NP | [15 empty] | VV | 2 | 1 | True | 0 | ROZPOCET
| VV |  | 0,90*2,00 |  | 1.8 | [13 empty] | VV | 2 | 2 | True | 0 | ROZPOCET
| VV |  | Mezisoučet |  | 1.8 | [13 empty] | VV | 2 | 3 | True | 0 | ROZPOCET
| VV |  | Součet |  | 1.8 | [13 empty] | VV | 2 | 4 | True | 1 | ROZPOCET
236 | K | 998763303 | Přesun hmot tonážní pro sádrokartonové konstrukce v objektech v do 24 m | t | 6.98 |  | 0 | CS ÚRS 2019 02 |  |  | základní | 2.46 | 17.1708 | 0 | 0 | 0 | 0 | 16 | K | 2 |  |  |  | ROZPOCET | 0 | 0 | 0 | 0 | 0 | 1 | 0 | 16 | -474718518
| D | 764 | Konstrukce klempířské |  |  |  | 0 | [5 empty] | 107.252 |  | 0.79392 |  | 0 | 2 | D | 1 |  |  |  | ROZPOCET | [6 empty] | 0
154 | K | 764011612 | Podkladní plech z Pz upraveným povrchem rš 200 mm | m | 45.7 |  | 0 | CS ÚRS 2019 02 |  |  | základní | 0.088 | 4.0216 | 0.00176 | 0.080432 | 0 | 0 | 16 | K | 2 |  |  |  | ROZPOCET | 0 | 0 | 0 | 0 | 0 | 1 | 0 | 16 | 758314286
| VV |  | Podkladní plech | [15 empty] | VV | 2 | 1 | True | 0 | ROZPOCET
| VV |  | 22,85*2 |  | 45.7 | [13 empty] | VV | 2 | 2 | True | 0 | ROZPOCET
| VV |  | Mezisoučet |  | 45.7 | [13 empty] | VV | 2 | 3 | True | 0 | ROZPOCET
| VV |  | Součet |  | 45.7 | [13 empty] | VV | 2 | 4 | True | 1 | ROZPOCET
155 | K | 764212634 | Oplechování štítu závětrnou lištou z Pz s povrchovou úpravou rš 330 mm | m | 39 |  | 0 | CS ÚRS 2019 02 |  |  | základní | 0.305 | 11.895 | 0.00287 | 0.11193 | 0 | 0 | 16 | K | 2 |  |  |  | ROZPOCET | 0 | 0 | 0 | 0 | 0 | 1 | 0 | 16 | 1386575143
| VV |  | Závětrná lišta | [15 empty] | VV | 2 | 1 | True | 0 | ROZPOCET
| VV |  | 9,75*2*2 |  | 39 | [13 empty] | VV | 2 | 2 | True | 0 | ROZPOCET
| VV |  | Mezisoučet |  | 39 | [13 empty] | VV | 2 | 3 | True | 0 | ROZPOCET
| VV |  | Součet |  | 39 | [13 empty] | VV | 2 | 4 | True | 1 | ROZPOCET
156 | K | 764216604 | Oplechování rovných parapetů mechanicky kotvené z Pz s povrchovou úpravou rš 330 mm | m | 71.55 |  | 0 | CS ÚRS 2019 02 |  |  | základní | 0.347 | 24.8279 | 0.00291 | 0.20821 | 0 | 0 | 16 | K | 2 |  |  |  | ROZPOCET | 0 | 0 | 0 | 0 | 0 | 1 | 0 | 16 | 621979189
| VV |  | oplechování parapetů | [15 empty] | VV | 2 | 1 | True | 0 | ROZPOCET
| VV |  | 0,50*7+0,75+1,40*2+1,50*23+2,00*15 |  | 71.55 | [13 empty] | VV | 2 | 2 | True | 0 | ROZPOCET
| VV |  | Mezisoučet |  | 71.55 | [13 empty] | VV | 2 | 3 | True | 0 | ROZPOCET
| VV |  | Součet |  | 71.55 | [13 empty] | VV | 2 | 4 | True | 1 | ROZPOCET
157 | K | 764216665 | Příplatek za zvýšenou pracnost oplechování rohů rovných parapetů z PZ s povrch úpravou rš do 400 mm | kus | 96 |  | 0 | CS ÚRS 2019 02 |  |  | základní | 0.14 | 13.44 | 0 | 0 | 0 | 0 | 16 | K | 2 |  |  |  | ROZPOCET | 0 | 0 | 0 | 0 | 0 | 1 | 0 | 16 | 198409138
| VV |  | Příplatek za provedení rohů | [15 empty] | VV | 2 | 1 | True | 0 | ROZPOCET
| VV |  | 7*2+2+2*2+23*2+15*2 |  | 96 | [13 empty] | VV | 2 | 2 | True | 0 | ROZPOCET
| VV |  | Mezisoučet |  | 96 | [13 empty] | VV | 2 | 3 | True | 0 | ROZPOCET
| VV |  | Součet |  | 96 | [13 empty] | VV | 2 | 4 | True | 1 | ROZPOCET
158 | K | 764511603 | Žlab podokapní půlkruhový z Pz s povrchovou úpravou rš 400 mm | m | 45.7 |  | 0 | CS ÚRS 2019 02 |  |  | základní | 0.248 | 11.3336 | 0.00209 | 0.095513 | 0 | 0 | 16 | K | 2 |  |  |  | ROZPOCET | 0 | 0 | 0 | 0 | 0 | 1 | 0 | 16 | 1084990234
| VV |  | Žlab podokapní | [15 empty] | VV | 2 | 1 | True | 0 | ROZPOCET
| VV |  | 22,85*2 |  | 45.7 | [13 empty] | VV | 2 | 2 | True | 0 | ROZPOCET
| VV |  | Mezisoučet |  | 45.7 | [13 empty] | VV | 2 | 3 | True | 0 | ROZPOCET
| VV |  | Součet |  | 45.7 | [13 empty] | VV | 2 | 4 | True | 1 | ROZPOCET
159 | K | 764515411 | Žlaby mezistřešní nebo zaatikové uložené v lůžku z Pz plechu rš 1100 mm | m | 22.85 |  | 0 | CS ÚRS 2019 02 |  |  | základní | 1.249 | 28.5397 | 0.00973 | 0.22233 | 0 | 0 | 16 | K | 2 |  |  |  | ROZPOCET | 0 | 0 | 0 | 0 | 0 | 1 | 0 | 16 | 580838168
| VV |  | Žlab mezistřešní | [15 empty] | VV | 2 | 1 | True | 0 | ROZPOCET
| VV |  | Styk fasády sever a stávající střechy | [15 empty] | VV | 2 | 1 | True | 0 | ROZPOCET
| VV |  | 22,85 |  | 22.85 | [13 empty] | VV | 2 | 2 | True | 0 | ROZPOCET
| VV |  | Mezisoučet |  | 22.85 | [13 empty] | VV | 2 | 3 | True | 0 | ROZPOCET
| VV |  | Součet |  | 22.85 | [13 empty] | VV | 2 | 4 | True | 1 | ROZPOCET
160 | K | 764518623 | Svody kruhové včetně objímek, kolen, odskoků z Pz s povrchovou úpravou průměru 120 mm | m | 26.4 |  | 0 | CS ÚRS 2019 02 |  |  | základní | 0.351 | 9.2664 | 0.00286 | 0.075504 | 0 | 0 | 16 | K | 2 |  |  |  | ROZPOCET | 0 | 0 | 0 | 0 | 0 | 1 | 0 | 16 | -1321406520
| VV |  | Svod kruhový | [15 empty] | VV | 2 | 1 | True | 0 | ROZPOCET
| VV |  | 10,40*2+5,60 |  | 26.4 | [13 empty] | VV | 2 | 2 | True | 0 | ROZPOCET
| VV |  | Mezisoučet |  | 26.4 | [13 empty] | VV | 2 | 3 | True | 0 | ROZPOCET
| VV |  | Součet |  | 26.4 | [13 empty] | VV | 2 | 4 | True | 1 | ROZPOCET
161 | K | 998764103 | Přesun hmot tonážní pro konstrukce klempířské v objektech v do 24 m | t | 0.794 |  | 0 | CS ÚRS 2019 02 |  |  | základní | 4.947 | 3.9279 | 0 | 0 | 0 | 0 | 16 | K | 2 |  |  |  | ROZPOCET | 0 | 0 | 0 | 0 | 0 | 1 | 0 | 16 | 2131184598
| D | 766 | Konstrukce truhlářské |  |  |  | 0 | [5 empty] | 301.3046 |  | 2.5345 |  | 0 | 2 | D | 1 |  |  |  | ROZPOCET | [6 empty] | 0
162 | K | 766231113 | Montáž sklápěcích půdních schodů | kus | 1 |  | 0 | CS ÚRS 2019 02 |  |  | základní | 3.492 | 3.492 | 0.00044 | 0.00044 | 0 | 0 | 16 | K | 2 |  |  |  | ROZPOCET | 0 | 0 | 0 | 0 | 0 | 1 | 0 | 16 | -854799865
| VV |  | Montáž sklápěcího schodiště | [15 empty] | VV | 2 | 1 | True | 0 | ROZPOCET
| VV |  | 1,00 |  | 1 | [13 empty] | VV | 2 | 2 | True | 0 | ROZPOCET
| VV |  | Mezisoučet |  | 1 | [13 empty] | VV | 2 | 3 | True | 0 | ROZPOCET
| VV |  | Součet |  | 1 | [13 empty] | VV | 2 | 4 | True | 1 | ROZPOCET
163 | M | 55347591 | schody skládací protipož,mech. z Al profilů, El 15 EW 60TI, pro výšku max. 320 cm, 13 schod. 130 X 70 cm | kus | 1 |  | 0 | CS ÚRS 2019 02 |  |  | základní | 0 | 0 | 0.052 | 0.052 | 0 | 0 | 32 | M | 2 |  |  |  | ROZPOCET | 0 | 0 | 0 | 0 | 0 | 1 | 0 | 16 | 2020590166
164 | K | 766622131 | Montáž plastových oken plochy přes 1 m2 otevíravých výšky do 1,5 m s rámem do zdiva | m2 | 105.575 |  | 0 | CS ÚRS 2019 02 |  |  | základní | 1.559 | 164.5914 | 0.00027 | 0.028505 | 0 | 0 | 16 | K | 2 |  |  |  | ROZPOCET | 0 | 0 | 0 | 0 | 0 | 1 | 0 | 16 | -1283652778
| VV |  | Montáž plastových oken | [15 empty] | VV | 2 | 1 | True | 0 | ROZPOCET
| VV |  | Ozn. O1 | [15 empty] | VV | 2 | 1 | True | 0 | ROZPOCET
| VV |  | 0,50*1,00*7 |  | 3.5 | [13 empty] | VV | 2 | 2 | True | 0 | ROZPOCET
| VV |  | Ozn. O2 | [15 empty] | VV | 2 | 1 | True | 0 | ROZPOCET
| VV |  | 0,75*1,50 |  | 1.125 | [13 empty] | VV | 2 | 2 | True | 0 | ROZPOCET
| VV |  | Ozn. O3 | [15 empty] | VV | 2 | 1 | True | 0 | ROZPOCET
| VV |  | 1,40*1,50*2 |  | 4.2 | [13 empty] | VV | 2 | 2 | True | 0 | ROZPOCET
| VV |  | Ozn. O4 | [15 empty] | VV | 2 | 1 | True | 0 | ROZPOCET
| VV |  | 1,50*1,50*23 |  | 51.75 | [13 empty] | VV | 2 | 2 | True | 0 | ROZPOCET
| VV |  | Ozn. O5 | [15 empty] | VV | 2 | 1 | True | 0 | ROZPOCET
| VV |  | 2,00*1,50*15 |  | 45 | [13 empty] | VV | 2 | 2 | True | 0 | ROZPOCET
| VV |  | Mezisoučet |  | 105.575 | [13 empty] | VV | 2 | 3 | True | 0 | ROZPOCET
| VV |  | Součet |  | 105.575 | [13 empty] | VV | 2 | 4 | True | 1 | ROZPOCET
165 | M | 61140014R | okno plastové jednokřídlé otvíravé a vyklápěcí 500x1000 mm ozn. O1 | kus | 7 |  | 0 | CS ÚRS 2019 02 |  |  | základní | 0 | 0 | 0.0093 | 0.0651 | 0 | 0 | 32 | M | 2 |  |  |  | ROZPOCET | 0 | 0 | 0 | 0 | 0 | 1 | 0 | 16 | -1419963683
| VV |  | 7,00 |  | 7 | [13 empty] | VV | 2 | 2 | True | 1 | ROZPOCET
166 | M | 61140009R | okno plastové jednokřídlé otvíravé 750x1500 mm ozn.O2 | kus | 1 |  | 0 | CS ÚRS 2019 02 |  |  | základní | 0 | 0 | 0.0187 | 0.0187 | 0 | 0 | 32 | M | 2 |  |  |  | ROZPOCET | 0 | 0 | 0 | 0 | 0 | 1 | 0 | 16 | 1768835774
| VV |  | 1,00 |  | 1 | [13 empty] | VV | 2 | 2 | True | 1 | ROZPOCET
167 | M | 61144245R | okno plastové dvoukřídlové otvíravé a sklápěcí 1400x1500 mm ozn.O3 | kus | 2 |  | 0 | CS ÚRS 2019 02 |  |  | základní | 0 | 0 | 0.028 | 0.056 | 0 | 0 | 32 | M | 2 |  |  |  | ROZPOCET | 0 | 0 | 0 | 0 | 0 | 1 | 0 | 16 | -1495663373
| VV |  | 2,00 |  | 2 | [13 empty] | VV | 2 | 2 | True | 1 | ROZPOCET
168 | M | 61144246R | okno plastové dvoukřídlové otvíravé a sklápěcí 1500x1500 mm ozn.O4 | kus | 23 |  | 0 | CS ÚRS 2019 02 |  |  | základní | 0 | 0 | 0.035 | 0.805 | 0 | 0 | 32 | M | 2 |  |  |  | ROZPOCET | 0 | 0 | 0 | 0 | 0 | 1 | 0 | 16 | -949570045
| VV |  | 23,00 |  | 23 | [13 empty] | VV | 2 | 2 | True | 1 | ROZPOCET
169 | M | 61143783R | okno plastové dvoukřídlové otvíravé a sklápěcí 2000x1500 mm ozn.O5 | kus | 15 |  | 0 | CS ÚRS 2019 02 |  |  | základní | 0 | 0 | 0.05 | 0.75 | 0 | 0 | 32 | M | 2 |  |  |  | ROZPOCET | 0 | 0 | 0 | 0 | 0 | 1 | 0 | 16 | -868759087
| VV |  | 15,00 |  | 15 | [13 empty] | VV | 2 | 2 | True | 1 | ROZPOCET
170 | K | 766629413 | Příplatek k montáži oken rovné ostění fólie připojovací spára do 35 mm | m | 277.22 |  | 0 | CS ÚRS 2019 02 |  |  | základní | 0.223 | 61.8201 | 0.00015 | 0.041583 | 0 | 0 | 16 | K | 2 |  |  |  | ROZPOCET | 0 | 0 | 0 | 0 | 0 | 1 | 0 | 16 | -581118181
| VV |  | Příplatek k montáži | [15 empty] | VV | 2 | 1 | True | 0 | ROZPOCET
| VV |  | 277,22 |  | 277.22 | [13 empty] | VV | 2 | 2 | True | 0 | ROZPOCET
| VV |  | Mezisoučet |  | 277.22 | [13 empty] | VV | 2 | 3 | True | 0 | ROZPOCET
| VV |  | Součet |  | 277.22 | [13 empty] | VV | 2 | 4 | True | 1 | ROZPOCET
171 | K | 766641132 | Montáž balkónových dveří zdvojených 1křídlových s nadsvětlíkem včetně rámu do zdiva | kus | 2 |  | 0 | CS ÚRS 2019 02 |  |  | základní | 4.584 | 9.168 | 0.00026 | 0.00052 | 0 | 0 | 16 | K | 2 |  |  |  | ROZPOCET | 0 | 0 | 0 | 0 | 0 | 1 | 0 | 16 | 795808260
| VV |  | Montáž vstupních dveří | [15 empty] | VV | 2 | 1 | True | 0 | ROZPOCET
| VV |  | Ozn. O6 | [15 empty] | VV | 2 | 1 | True | 0 | ROZPOCET
| VV |  | 1,00 |  | 1 | [13 empty] | VV | 2 | 2 | True | 0 | ROZPOCET
| VV |  | Mezisoučet |  | 1 | [13 empty] | VV | 2 | 3 | True | 0 | ROZPOCET
| VV |  | Dveře do tech.místnosti | [15 empty] | VV | 2 | 1 | True | 0 | ROZPOCET
| VV |  | 1,00 |  | 1 | [13 empty] | VV | 2 | 2 | True | 0 | ROZPOCET
| VV |  | Mezisoučet |  | 1 | [13 empty] | VV | 2 | 3 | True | 0 | ROZPOCET
| VV |  | Součet |  | 2 | [13 empty] | VV | 2 | 4 | True | 1 | ROZPOCET
172 | M | 61143250R | dveře plastové balkonové jednodílné otvíravé s nadsvětlíkem 1100x2500 mm ozn.O6 | kus | 2 |  | 0 | CS ÚRS 2019 02 |  |  | základní | 0 | 0 | 0.03 | 0.06 | 0 | 0 | 32 | M | 2 |  |  |  | ROZPOCET | 0 | 0 | 0 | 0 | 0 | 1 | 0 | 16 | 2104190914
173 | K | 766660001 | Montáž dveřních křídel otvíravých 1křídlových š do 0,8 m do ocelové zárubně | kus | 23 |  | 0 | CS ÚRS 2019 02 |  |  | základní | 1.682 | 38.686 | 0 | 0 | 0 | 0 | 16 | K | 2 |  |  |  | ROZPOCET | 0 | 0 | 0 | 0 | 0 | 1 | 0 | 16 | 424967491
| VV |  | Montáž dveří | [15 empty] | VV | 2 | 1 | True | 0 | ROZPOCET
| VV |  | 23,00 |  | 23 | [13 empty] | VV | 2 | 2 | True | 0 | ROZPOCET
| VV |  | Mezisoučet |  | 23 | [13 empty] | VV | 2 | 3 | True | 0 | ROZPOCET
| VV |  | Součet |  | 23 | [13 empty] | VV | 2 | 4 | True | 1 | ROZPOCET
174 | M | 61162701R | dveře vnitřní hladké folie bílá plné 1křídlové 70x197cm | kus | 14 |  | 0 | CS ÚRS 2019 02 |  |  | základní | 0 | 0 | 0.0165 | 0.231 | 0 | 0 | 32 | M | 2 |  |  |  | ROZPOCET | 0 | 0 | 0 | 0 | 0 | 1 | 0 | 16 | -140224300
175 | M | 61162702R | dveře vnitřní hladké folie bílá plné 1křídlové 80x197cm | kus | 8 |  | 0 | CS ÚRS 2019 02 |  |  | základní | 0 | 0 | 0.0185 | 0.148 | 0 | 0 | 32 | M | 2 |  |  |  | ROZPOCET | 0 | 0 | 0 | 0 | 0 | 1 | 0 | 16 | -1377203524
176 | M | 61162703r | dveře vnitřní hladké folie bílá plné 1křídlové 90x197cm | kus | 9 |  | 0 | CS ÚRS 2019 02 |  |  | základní | 0 | 0 | 0.0215 | 0.1935 | 0 | 0 | 32 | M | 2 |  |  |  | ROZPOCET | 0 | 0 | 0 | 0 | 0 | 1 | 0 | 16 | -798220214
177 | M | 61162705R | dveře vnitřní hladké folie bílá plné 1křídlové 110x197cm | kus | 1 |  | 0 | CS ÚRS 2019 02 |  |  | základní | 0 | 0 | 0.033 | 0.033 | 0 | 0 | 32 | M | 2 |  |  |  | ROZPOCET | 0 | 0 | 0 | 0 | 0 | 1 | 0 | 16 | -1962855801
178 | K | 766660722 | Montáž dveřního kování - zámku | kus | 32 |  | 0 | CS ÚRS 2019 02 |  |  | základní | 0.542 | 17.344 | 0 | 0 | 0 | 0 | 16 | K | 2 |  |  |  | ROZPOCET | 0 | 0 | 0 | 0 | 0 | 1 | 0 | 16 | -420165546
179 | M | 54924000 | zámek stavební zadlabací obyč.536a převod L | kus | 32 |  | 0 | CS ÚRS 2019 02 |  |  | základní | 0 | 0 | 0.0004 | 0.0128 | 0 | 0 | 32 | M | 2 |  |  |  | ROZPOCET | 0 | 0 | 0 | 0 | 0 | 1 | 0 | 16 | -1561395055
180 | M | 54914622 | kování vrchní dveřní klika včetně štítu a montážního materiálu BB 72 matný nikl | kus | 32 |  | 0 | CS ÚRS 2019 02 |  |  | základní | 0 | 0 | 0.0012 | 0.0384 | 0 | 0 | 32 | M | 2 |  |  |  | ROZPOCET | 0 | 0 | 0 | 0 | 0 | 1 | 0 | 16 | 391224989
181 | K | 998766103 | Přesun hmot tonážní pro konstrukce truhlářské v objektech v do 24 m | t | 2.535 |  | 0 | CS ÚRS 2019 02 |  |  | základní | 2.447 | 6.2031 | 0 | 0 | 0 | 0 | 16 | K | 2 |  |  |  | ROZPOCET | 0 | 0 | 0 | 0 | 0 | 1 | 0 | 16 | 1065070495
| D | 767 | Konstrukce zámečnické |  |  |  | 0 | [5 empty] | 128.2327 |  | 1.1322 |  | 0 | 2 | D | 1 |  |  |  | ROZPOCET | [6 empty] | 0
182 | K | 767161111 | Montáž zábradlí rovného z trubek do zdi hmotnosti do 20 kg | m | 16.02 |  | 0 | CS ÚRS 2019 02 |  |  | základní | 0.456 | 7.3051 | 6e-05 | 0.0009612 | 0 | 0 | 16 | K | 2 |  |  |  | ROZPOCET | 0 | 0 | 0 | 0 | 0 | 1 | 0 | 16 | -1657895314
| VV |  | Montáž zábradlí schodiště | [15 empty] | VV | 2 | 1 | True | 0 | ROZPOCET
| VV |  | 3,50*4+0,13*3+1,63 |  | 16.02 | [13 empty] | VV | 2 | 2 | True | 0 | ROZPOCET
| VV |  | Mezisoučet |  | 16.02 | [13 empty] | VV | 2 | 3 | True | 0 | ROZPOCET
| VV |  | Součet |  | 16.02 | [13 empty] | VV | 2 | 4 | True | 1 | ROZPOCET
183 | M | 553459001R | Zábradlí ocelové schodišťové - orientační cena | m | 16.02 |  | 0 | CS ÚRS 2019 02 |  |  | základní | 0 | 0 | 0 | 0 | 0 | 0 | 32 | M | 2 |  |  |  | ROZPOCET | 0 | 0 | 0 | 0 | 0 | 1 | 0 | 16 | -991386641
184 | K | 767651111 | Montáž vrat garážových sekčních zajížděcích pod strop plochy do 6 m2 | kus | 1 |  | 0 | CS ÚRS 2019 02 |  |  | základní | 9.75 | 9.75 | 0 | 0 | 0 | 0 | 16 | K | 2 |  |  |  | ROZPOCET | 0 | 0 | 0 | 0 | 0 | 1 | 0 | 16 | 1336555663
| VV |  | Montáž vrat sekčních | [15 empty] | VV | 2 | 1 | True | 0 | ROZPOCET
| VV |  | Vrata 2000x2000 mm | [15 empty] | VV | 2 | 1 | True | 0 | ROZPOCET
| VV |  | 1,00 |  | 1 | [13 empty] | VV | 2 | 2 | True | 0 | ROZPOCET
| VV |  | Mezisoučet |  | 1 | [13 empty] | VV | 2 | 3 | True | 0 | ROZPOCET
| VV |  | Součet |  | 1 | [13 empty] | VV | 2 | 4 | True | 1 | ROZPOCET
185 | M | 55345872R | vrata garážová sekční zateplená 2000x2000x mm vč. pohonu a ovladače | kus | 1 |  | 0 | CS ÚRS 2019 02 |  |  | základní | 0 | 0 | 0.0663 | 0.0663 | 0 | 0 | 32 | M | 2 |  |  |  | ROZPOCET | 0 | 0 | 0 | 0 | 0 | 1 | 0 | 16 | -79968295
186 | K | 767651113 | Montáž vrat garážových sekčních zajížděcích pod strop plochy do 13 m2 | kus | 2 |  | 0 | CS ÚRS 2019 02 |  |  | základní | 12.04 | 24.08 | 0 | 0 | 0 | 0 | 16 | K | 2 |  |  |  | ROZPOCET | 0 | 0 | 0 | 0 | 0 | 1 | 0 | 16 | 942971729
| VV |  | Montáž garážových vrat | [15 empty] | VV | 2 | 1 | True | 0 | ROZPOCET
| VV |  | Vrata 4000x2500 mm | [15 empty] | VV | 2 | 1 | True | 0 | ROZPOCET
| VV |  | 1,00 |  | 1 | [13 empty] | VV | 2 | 2 | True | 0 | ROZPOCET
| VV |  | Vrata 4000x2557 mm | [15 empty] | VV | 2 | 1 | True | 0 | ROZPOCET
| VV |  | 1,00 |  | 1 | [13 empty] | VV | 2 | 2 | True | 0 | ROZPOCET
| VV |  | Mezisoučet |  | 2 | [13 empty] | VV | 2 | 3 | True | 0 | ROZPOCET
| VV |  | Součet |  | 2 | [13 empty] | VV | 2 | 4 | True | 1 | ROZPOCET
187 | M | 55345870R | vrata garážová sekční zateplená lamela typ M rozměr 4000x2500mm vč.pohonu a ovladače | kus | 1 |  | 0 | CS ÚRS 2019 02 |  |  | základní | 0 | 0 | 0.1353 | 0.1353 | 0 | 0 | 32 | M | 2 |  |  |  | ROZPOCET | 0 | 0 | 0 | 0 | 0 | 1 | 0 | 16 | -1619742226
188 | M | 55345869R | vrata garážová sekční zateplená rozměr 4000x2557mm vč.pohonu a ovladače | kus | 1 |  | 0 | CS ÚRS 2019 02 |  |  | základní | 0 | 0 | 0.1176 | 0.1176 | 0 | 0 | 32 | M | 2 |  |  |  | ROZPOCET | 0 | 0 | 0 | 0 | 0 | 1 | 0 | 16 | -919773172
189 | K | 767711130 | Montáž výkladců zapuštěných do 16 m2 | m2 | 40.71 |  | 0 | CS ÚRS 2019 02 |  |  | základní | 1.078 | 43.8854 | 0.00015 | 0.0061065 | 0 | 0 | 16 | K | 2 |  |  |  | ROZPOCET | 0 | 0 | 0 | 0 | 0 | 1 | 0 | 16 | -1181624366
| VV |  | Montáž oken hliníkových pevných | [15 empty] | VV | 2 | 1 | True | 0 | ROZPOCET
| VV |  | 4,13*3,00+4,06*3,00+5,38*3,00 |  | 40.71 | [13 empty] | VV | 2 | 2 | True | 0 | ROZPOCET
| VV |  | Mezisoučet |  | 40.71 | [13 empty] | VV | 2 | 3 | True | 0 | ROZPOCET
| VV |  | Součet |  | 40.71 | [13 empty] | VV | 2 | 4 | True | 1 | ROZPOCET
190 | M | 55395001R | Okno hliníkové s pevných zasklením, bezrámové - orientační cena | m2 | 40.71 |  | 0 | CS ÚRS 2019 02 |  |  | základní | 0 | 0 | 0 | 0 | 0 | 0 | 32 | M | 2 |  |  |  | ROZPOCET | 0 | 0 | 0 | 0 | 0 | 1 | 0 | 16 | 715493745
191 | K | 767995112 | Montáž atypických zámečnických konstrukcí hmotnosti do 10 kg | kg | 39 |  | 0 | CS ÚRS 2019 02 |  |  | základní | 0.2 | 7.8 | 6e-05 | 0.00234 | 0 | 0 | 16 | K | 2 |  |  |  | ROZPOCET | 0 | 0 | 0 | 0 | 0 | 1 | 0 | 16 | 912075086
| VV |  | Montáž atypických konstruzkcí | [15 empty] | VV | 2 | 1 | True | 0 | ROZPOCET
| VV |  | Kotevní desky překladů 3.NP | [15 empty] | VV | 2 | 1 | True | 0 | ROZPOCET
| VV |  | 6,50*6 |  | 39 | [13 empty] | VV | 2 | 2 | True | 0 | ROZPOCET
| VV |  | Mezisoučet |  | 39 | [13 empty] | VV | 2 | 3 | True | 0 | ROZPOCET
| VV |  | Součet |  | 39 | [13 empty] | VV | 2 | 4 | True | 1 | ROZPOCET
192 | M | 55390001R | Kotevní deska ocelová 400x200x10 mm | kus | 6 |  | 0 | CS ÚRS 2019 02 |  |  | základní | 0 | 0 | 0 | 0 | 0 | 0 | 32 | M | 2 |  |  |  | ROZPOCET | 0 | 0 | 0 | 0 | 0 | 1 | 0 | 16 | -148605991
193 | K | 767995116 | Montáž atypických zámečnických konstrukcí hmotnosti do 250 kg | kg | 711.068 |  | 0 | CS ÚRS 2019 02 |  |  | základní | 0.045 | 31.9981 | 5e-05 | 0.035553 | 0 | 0 | 16 | K | 2 |  |  |  | ROZPOCET | 0 | 0 | 0 | 0 | 0 | 1 | 0 | 16 | 1370410962
| VV |  | Montáž překladu I 200 | [15 empty] | VV | 2 | 1 | True | 0 | ROZPOCET
| VV |  | 3.NP překlady nad okenními otvory | [15 empty] | VV | 2 | 1 | True | 0 | ROZPOCET
| VV |  | 4,13*26,2*2 |  | 216.412 | [13 empty] | VV | 2 | 2 | True | 0 | ROZPOCET
| VV |  | 4,06*26,2*2 |  | 212.744 | [13 empty] | VV | 2 | 2 | True | 0 | ROZPOCET
| VV |  | 5,38*26,2*2 |  | 281.912 | [13 empty] | VV | 2 | 2 | True | 0 | ROZPOCET
| VV |  | Mezisoučet |  | 711.068 | [13 empty] | VV | 2 | 3 | True | 0 | ROZPOCET
| VV |  | Součet |  | 711.068 | [13 empty] | VV | 2 | 4 | True | 1 | ROZPOCET
194 | M | 13010752 | ocel profilová IPE 200 jakost 11 375 | t | 0.768 |  | 0 | CS ÚRS 2019 02 |  |  | základní | 0 | 0 | 1 | 0.768 | 0 | 0 | 32 | M | 2 |  |  |  | ROZPOCET | 0 | 0 | 0 | 0 | 0 | 1 | 0 | 16 | 827668932
| VV |  | 711,068/1000*1,08 |  | 0.768 | [13 empty] | VV | 2 | 2 | True | 1 | ROZPOCET
195 | K | 998767103 | Přesun hmot tonážní pro zámečnické konstrukce v objektech v do 24 m | t | 1.132 |  | 0 | CS ÚRS 2019 02 |  |  | základní | 3.016 | 3.4141 | 0 | 0 | 0 | 0 | 16 | K | 2 |  |  |  | ROZPOCET | 0 | 0 | 0 | 0 | 0 | 1 | 0 | 16 | 1601275053
| D | 771 | Podlahy z dlaždic |  |  |  | 0 | [5 empty] | 912.0873 |  | 28.2332 |  | 0 | 2 | D | 1 |  |  |  | ROZPOCET | [6 empty] | 0
196 | K | 771273242 | Montáž obkladů podstupnic z dlaždic protiskluzných keramických lepených v do 200 mm | m | 63 |  | 0 | CS ÚRS 2019 02 |  |  | základní | 0.304 | 19.152 | 0.00078 | 0.04914 | 0 | 0 | 16 | K | 2 |  |  |  | ROZPOCET | 0 | 0 | 0 | 0 | 0 | 1 | 0 | 16 | 103477892
| VV |  | Montáž obkladu podstupnic | [15 empty] | VV | 2 | 1 | True | 0 | ROZPOCET
| VV |  | 1.NP | [15 empty] | VV | 2 | 1 | True | 0 | ROZPOCET
| VV |  | 1,50*21 |  | 31.5 | [13 empty] | VV | 2 | 2 | True | 0 | ROZPOCET
| VV |  | 2.NP | [15 empty] | VV | 2 | 1 | True | 0 | ROZPOCET
| VV |  | 1,50*21 |  | 31.5 | [13 empty] | VV | 2 | 2 | True | 0 | ROZPOCET
| VV |  | Mezisoučet |  | 63 | [13 empty] | VV | 2 | 3 | True | 0 | ROZPOCET
| VV |  | Součet |  | 63 | [13 empty] | VV | 2 | 4 | True | 1 | ROZPOCET
197 | M | 59761290 | dlaždice keramické podlahové (barevné) přes 9 do 12 ks/m2 | m2 | 10.206 |  | 0 | CS ÚRS 2019 02 |  |  | základní | 0 | 0 | 0.0192 | 0.19596 | 0 | 0 | 32 | M | 2 |  |  |  | ROZPOCET | 0 | 0 | 0 | 0 | 0 | 1 | 0 | 16 | -1328599361
| VV |  | 63,000*0,162 |  | 10.206 | [13 empty] | VV | 2 | 2 | True | 1 | ROZPOCET
198 | K | 771274123 | Montáž obkladů stupnic z dlaždic protiskluzných keramických flexibilní lepidlo š do 300 mm | m | 63 |  | 0 | CS ÚRS 2019 02 |  |  | základní | 0.594 | 37.422 | 0.00147 | 0.09261 | 0 | 0 | 16 | K | 2 |  |  |  | ROZPOCET | 0 | 0 | 0 | 0 | 0 | 1 | 0 | 16 | -1665494714
| VV |  | Montáž obkladu stupnic | [15 empty] | VV | 2 | 1 | True | 0 | ROZPOCET
| VV |  | 1.NP | [15 empty] | VV | 2 | 1 | True | 0 | ROZPOCET
| VV |  | 1,50*21 |  | 31.5 | [13 empty] | VV | 2 | 2 | True | 0 | ROZPOCET
| VV |  | 2.NP | [15 empty] | VV | 2 | 1 | True | 0 | ROZPOCET
| VV |  | 1,50*21 |  | 31.5 | [13 empty] | VV | 2 | 2 | True | 0 | ROZPOCET
| VV |  | Mezisoučet |  | 63 | [13 empty] | VV | 2 | 3 | True | 0 | ROZPOCET
| VV |  | Součet |  | 63 | [13 empty] | VV | 2 | 4 | True | 1 | ROZPOCET
199 | M | 59761290 | dlaždice keramické podlahové (barevné) přes 9 do 12 ks/m2 | m2 | 18.9 |  | 0 | CS ÚRS 2019 02 |  |  | základní | 0 | 0 | 0.0192 | 0.36288 | 0 | 0 | 32 | M | 2 |  |  |  | ROZPOCET | 0 | 0 | 0 | 0 | 0 | 1 | 0 | 16 | 926590928
| VV |  | 63,000*0,30 |  | 18.9 | [13 empty] | VV | 2 | 2 | True | 1 | ROZPOCET
200 | K | 771474113 | Montáž soklíků z dlaždic keramických rovných flexibilní lepidlo v do 120 mm | m | 446.465 |  | 0 | CS ÚRS 2019 02 |  |  | základní | 0.209 | 93.3112 | 0.00062 | 0.27681 | 0 | 0 | 16 | K | 2 |  |  |  | ROZPOCET | 0 | 0 | 0 | 0 | 0 | 1 | 0 | 16 | 1052878769
| VV |  | Montáž soklíků | [15 empty] | VV | 2 | 1 | True | 0 | ROZPOCET
| VV |  | 1.NP | [15 empty] | VV | 2 | 1 | True | 0 | ROZPOCET
| VV |  | M.č.1.01 | [15 empty] | VV | 2 | 1 | True | 0 | ROZPOCET
| VV |  | 1,42*2+1,50*2++3,13*2+3,00*2-1,10-0,90*2 |  | 15.2 | [13 empty] | VV | 2 | 2 | True | 0 | ROZPOCET
| VV |  | M.č.1.02 | [15 empty] | VV | 2 | 1 | True | 0 | ROZPOCET
| VV |  | 5,54*2+4,33*2-0,90 |  | 18.84 | [13 empty] | VV | 2 | 2 | True | 0 | ROZPOCET
| VV |  | M.č.1.05 | [15 empty] | VV | 2 | 1 | True | 0 | ROZPOCET
| VV |  | 2,49*2+1,71*2-0,70-0,80*2 |  | 6.1 | [13 empty] | VV | 2 | 2 | True | 0 | ROZPOCET
| VV |  | M.č.1.06 | [15 empty] | VV | 2 | 1 | True | 0 | ROZPOCET
| VV |  | 1,71*2+1,75*2-0,80 |  | 6.12 | [13 empty] | VV | 2 | 2 | True | 0 | ROZPOCET
| VV |  | M.č.1.07 | [15 empty] | VV | 2 | 1 | True | 0 | ROZPOCET
| VV |  | 2,49*2+4,04*2-0,70*5-0,80 |  | 8.76 | [13 empty] | VV | 2 | 2 | True | 0 | ROZPOCET
| VV |  | M.č.1.08 | [15 empty] | VV | 2 | 1 | True | 0 | ROZPOCET
| VV |  | 4,27*2+5,45*2-0,70-0,80 |  | 17.94 | [13 empty] | VV | 2 | 2 | True | 0 | ROZPOCET
| VV |  | Mezisoučet |  | 72.96 | [13 empty] | VV | 2 | 3 | True | 0 | ROZPOCET
| VV |  | 2.NP | [15 empty] | VV | 2 | 1 | True | 0 | ROZPOCET
| VV |  | M.č.2.01 | [15 empty] | VV | 2 | 1 | True | 0 | ROZPOCET
| VV |  | 3,13*2+1,42*2+1,50*2 |  | 12.1 | [13 empty] | VV | 2 | 2 | True | 0 | ROZPOCET
| VV |  | M.č.2.02 | [15 empty] | VV | 2 | 1 | True | 0 | ROZPOCET
| VV |  | 17,435*2+11,885*2+0,60*6+0,40*6+0,425*4+0,46*6-1,75-1,10-0,90*3-0,80*2 |  | 61.95 | [13 empty] | VV | 2 | 2 | True | 0 | ROZPOCET
| VV |  | M.č.2.03 | [15 empty] | VV | 2 | 1 | True | 0 | ROZPOCET
| VV |  | 4,39*2+5,76*2-1,75-0,90 |  | 17.65 | [13 empty] | VV | 2 | 2 | True | 0 | ROZPOCET
| VV |  | M.č.2.04 | [15 empty] | VV | 2 | 1 | True | 0 | ROZPOCET
| VV |  | 11,57*2+8,84*2+0,275+0,46*2+0,275*2+0,60*6--0,90-1,10 |  | 45.965 | [13 empty] | VV | 2 | 2 | True | 0 | ROZPOCET
| VV |  | M.č.2.05 | [15 empty] | VV | 2 | 1 | True | 0 | ROZPOCET
| VV |  | 7,13*2+5,45*2+0,60*2-0,90 |  | 25.46 | [13 empty] | VV | 2 | 2 | True | 0 | ROZPOCET
| VV |  | M.č.2.06 | [15 empty] | VV | 2 | 1 | True | 0 | ROZPOCET
| VV |  | 2,40*2+2,55*2-0,70*2-0,80-2,40-0,60 |  | 4.7 | [13 empty] | VV | 2 | 2 | True | 0 | ROZPOCET
| VV |  | M.č.2.07 | [15 empty] | VV | 2 | 1 | True | 0 | ROZPOCET
| VV |  | 1,43*2+1,75*2-0,70 |  | 5.66 | [13 empty] | VV | 2 | 2 | True | 0 | ROZPOCET
| VV |  | M.č.2.08 | [15 empty] | VV | 2 | 1 | True | 0 | ROZPOCET
| VV |  | 4,27*2+2,75*2-1,00 |  | 13.04 | [13 empty] | VV | 2 | 2 | True | 0 | ROZPOCET
| VV |  | Mezisoučet |  | 186.525 | [13 empty] | VV | 2 | 3 | True | 0 | ROZPOCET
| VV |  | 3.NP | [15 empty] | VV | 2 | 1 | True | 0 | ROZPOCET
| VV |  | M.č.3.01 | [15 empty] | VV | 2 | 1 | True | 0 | ROZPOCET
| VV |  | 3,13*2+1,42*2+1,50*2 |  | 12.1 | [13 empty] | VV | 2 | 2 | True | 0 | ROZPOCET
| VV |  | M.č.3.02 | [15 empty] | VV | 2 | 1 | True | 0 | ROZPOCET
| VV |  | 17,85*2+8,65*2-0,70-0,90-0,80*2-1,10 |  | 48.7 | [13 empty] | VV | 2 | 2 | True | 0 | ROZPOCET
| VV |  | M.č.3.03 | [15 empty] | VV | 2 | 1 | True | 0 | ROZPOCET
| VV |  | 7,11*2+1,30*2-0,70*2-0,80-0,90*3 |  | 11.92 | [13 empty] | VV | 2 | 2 | True | 0 | ROZPOCET
| VV |  | M.č.3.04 | [15 empty] | VV | 2 | 1 | True | 0 | ROZPOCET
| VV |  | 9,81*2+11,785*2--0,90 |  | 44.09 | [13 empty] | VV | 2 | 2 | True | 0 | ROZPOCET
| VV |  | M.č.3.05 | [15 empty] | VV | 2 | 1 | True | 0 | ROZPOCET
| VV |  | 5,5*2+4,30*2-0,90 |  | 18.7 | [13 empty] | VV | 2 | 2 | True | 0 | ROZPOCET
| VV |  | M.č.3.06 | [15 empty] | VV | 2 | 1 | True | 0 | ROZPOCET
| VV |  | 1,79*2+2,02*2-0,70-0,80 |  | 6.12 | [13 empty] | VV | 2 | 2 | True | 0 | ROZPOCET
| VV |  | M.č.3.09 | [15 empty] | VV | 2 | 1 | True | 0 | ROZPOCET
| VV |  | 2,57*2+1,28*2-0,70 |  | 7 | [13 empty] | VV | 2 | 2 | True | 0 | ROZPOCET
| VV |  | M.č.3.11 | [15 empty] | VV | 2 | 1 | True | 0 | ROZPOCET
| VV |  | 4,285*2+5,45*2-0,80 |  | 18.67 | [13 empty] | VV | 2 | 2 | True | 0 | ROZPOCET
| VV |  | M.č.3.12 | [15 empty] | VV | 2 | 1 | True | 0 | ROZPOCET
| VV |  | 4,36*2+5,88*2-0,80 |  | 19.68 | [13 empty] | VV | 2 | 2 | True | 0 | ROZPOCET
| VV |  | Mezisoučet |  | 186.98 | [13 empty] | VV | 2 | 3 | True | 0 | ROZPOCET
| VV |  | Součet |  | 446.465 | [13 empty] | VV | 2 | 4 | True | 1 | ROZPOCET
201 | M | 59761290 | dlaždice keramické podlahové (barevné) přes 9 do 12 ks/m2 | m2 | 44.647 |  | 0 | CS ÚRS 2019 02 |  |  | základní | 0 | 0 | 0.0192 | 0.85722 | 0 | 0 | 32 | M | 2 |  |  |  | ROZPOCET | 0 | 0 | 0 | 0 | 0 | 1 | 0 | 16 | -303338249
| VV |  | 446,465*0,10 |  | 44.647 | [13 empty] | VV | 2 | 2 | True | 1 | ROZPOCET
202 | K | 771474133 | Montáž soklíků z dlaždic keramických schodišťových stupňovitých flexibilní lepidlo v do 120 mm | m | 19.404 |  | 0 | CS ÚRS 2019 02 |  |  | základní | 0.305 | 5.9182 | 0.00062 | 0.01203 | 0 | 0 | 16 | K | 2 |  |  |  | ROZPOCET | 0 | 0 | 0 | 0 | 0 | 1 | 0 | 16 | -894989864
| VV |  | Soklík schodiště | [15 empty] | VV | 2 | 1 | True | 0 | ROZPOCET
| VV |  | 0,30*21*2+0,162*21*2 |  | 19.404 | [13 empty] | VV | 2 | 2 | True | 0 | ROZPOCET
| VV |  | Mezisoučet |  | 19.404 | [13 empty] | VV | 2 | 3 | True | 0 | ROZPOCET
| VV |  | Součet |  | 19.404 | [13 empty] | VV | 2 | 4 | True | 1 | ROZPOCET
203 | M | 59761290 | dlaždice keramické podlahové (barevné) přes 9 do 12 ks/m2 | m2 | 1.94 |  | 0 | CS ÚRS 2019 02 |  |  | základní | 0 | 0 | 0.0192 | 0.037248 | 0 | 0 | 32 | M | 2 |  |  |  | ROZPOCET | 0 | 0 | 0 | 0 | 0 | 1 | 0 | 16 | -927917170
| VV |  | 19,404*0,10 |  | 1.94 | [13 empty] | VV | 2 | 2 | True | 1 | ROZPOCET
204 | K | 771574113 | Montáž podlah keramických režných hladkých lepených flexibilním lepidlem do 12 ks/m2 | m2 | 803.31 |  | 0 | CS ÚRS 2019 02 |  |  | základní | 0.55 | 441.8205 | 0.00367 | 2.9481 | 0 | 0 | 16 | K | 2 |  |  |  | ROZPOCET | 0 | 0 | 0 | 0 | 0 | 1 | 0 | 16 | -653119117
| VV |  | Montáž dlažeb keramických | [15 empty] | VV | 2 | 1 | True | 0 | ROZPOCET
| VV |  | 1.NP | [15 empty] | VV | 2 | 1 | True | 0 | ROZPOCET
| VV |  | 15,90+23,51+4,48+2,93+15,70+23,41 |  | 85.93 | [13 empty] | VV | 2 | 2 | True | 0 | ROZPOCET
| VV |  | 2.NP | [15 empty] | VV | 2 | 1 | True | 0 | ROZPOCET
| VV |  | 5,46+191,20+25,20+75,13+38,64+7,63+2,54+11,83 |  | 357.63 | [13 empty] | VV | 2 | 2 | True | 0 | ROZPOCET
| VV |  | 3.NP | [15 empty] | VV | 2 | 1 | True | 0 | ROZPOCET
| VV |  | 5,00+131,60+9,24+115,36+23,98+3,62+2,68+9,93+3,29+6,34+23,07+25,64 |  | 359.75 | [13 empty] | VV | 2 | 2 | True | 0 | ROZPOCET
| VV |  | Mezisoučet |  | 803.31 | [13 empty] | VV | 2 | 3 | True | 0 | ROZPOCET
| VV |  | Součet |  | 803.31 | [13 empty] | VV | 2 | 4 | True | 1 | ROZPOCET
205 | M | 59761290 | dlaždice keramické podlahové (barevné) přes 9 do 12 ks/m2 | m2 | 883.641 |  | 0 | CS ÚRS 2019 02 |  |  | základní | 0 | 0 | 0.0192 | 16.9659 | 0 | 0 | 32 | M | 2 |  |  |  | ROZPOCET | 0 | 0 | 0 | 0 | 0 | 1 | 0 | 16 | -459348972
| VV |  | 803,31*1,1 'Přepočtené koeficientem množství |  | 883.641 | [13 empty] | VV | 2 | 2 | False | 1 | ROZPOCET
206 | K | 771591111 | Podlahy penetrace podkladu | m2 | 832.416 |  | 0 | CS ÚRS 2019 02 |  |  | základní | 0.044 | 36.6263 | 0.0003 | 0.24972 | 0 | 0 | 16 | K | 2 |  |  |  | ROZPOCET | 0 | 0 | 0 | 0 | 0 | 1 | 0 | 16 | -364167967
| VV |  | Penetrace podkladu | [15 empty] | VV | 2 | 1 | True | 0 | ROZPOCET
| VV |  | 803,31 |  | 803.31 | [13 empty] | VV | 2 | 2 | True | 0 | ROZPOCET
| VV |  | Mezisoučet |  | 803.31 | [13 empty] | VV | 2 | 3 | True | 0 | ROZPOCET
| VV |  | Schodišťové stupně | [15 empty] | VV | 2 | 1 | True | 0 | ROZPOCET
| VV |  | 63*(0,30+0,162) |  | 29.106 | [13 empty] | VV | 2 | 2 | True | 0 | ROZPOCET
| VV |  | Mezisoučet |  | 29.106 | [13 empty] | VV | 2 | 3 | True | 0 | ROZPOCET
| VV |  | Součet |  | 832.416 | [13 empty] | VV | 2 | 4 | True | 1 | ROZPOCET
207 | K | 771990112 | Vyrovnání podkladu samonivelační stěrkou tl 4 mm pevnosti 30 Mpa | m2 | 803.31 |  | 0 | CS ÚRS 2019 02 |  |  | základní | 0.3 | 240.993 | 0.0077 | 6.1855 | 0 | 0 | 16 | K | 2 |  |  |  | ROZPOCET | 0 | 0 | 0 | 0 | 0 | 1 | 0 | 16 | 792618557
| VV |  | Vyrovnání podkladu | [15 empty] | VV | 2 | 1 | True | 0 | ROZPOCET
| VV |  | 803,31 |  | 803.31 | [13 empty] | VV | 2 | 2 | True | 0 | ROZPOCET
| VV |  | Mezisoučet |  | 803.31 | [13 empty] | VV | 2 | 3 | True | 0 | ROZPOCET
| VV |  | Součet |  | 803.31 | [13 empty] | VV | 2 | 4 | True | 1 | ROZPOCET
208 | K | 998771103 | Přesun hmot tonážní pro podlahy z dlaždic v objektech v do 24 m | t | 28.233 |  | 0 | CS ÚRS 2019 02 |  |  | základní | 1.305 | 36.8441 | 0 | 0 | 0 | 0 | 16 | K | 2 |  |  |  | ROZPOCET | 0 | 0 | 0 | 0 | 0 | 1 | 0 | 16 | 2013250870
| D | 777 | Podlahy lité |  |  |  | 0 | [5 empty] | 125.41 |  | 1.26 |  | 0 | 2 | D | 1 |  |  |  | ROZPOCET | [6 empty] | 0
209 | K | 777131103 | Penetrační epoxidový nátěr podlahy na vlhký nebo nenasákavý podklad | m2 | 331.575 |  | 0 | CS ÚRS 2019 02 |  |  | základní | 0.113 | 37.468 | 0.0004 | 0.13263 | 0 | 0 | 16 | K | 2 |  |  |  | ROZPOCET | 0 | 0 | 0 | 0 | 0 | 1 | 0 | 16 | -1309476741
| VV |  | Penetrace podlah pod stěrku | [15 empty] | VV | 2 | 1 | True | 0 | ROZPOCET
| VV |  | 1.NP | [15 empty] | VV | 2 | 1 | True | 0 | ROZPOCET
| VV |  | M.č.1.03 | [15 empty] | VV | 2 | 1 | True | 0 | ROZPOCET
| VV |  | 155,62 |  | 155.62 | [13 empty] | VV | 2 | 2 | True | 0 | ROZPOCET
| VV |  | M.č.1.04 | [15 empty] | VV | 2 | 1 | True | 0 | ROZPOCET
| VV |  | 143,19 |  | 143.19 | [13 empty] | VV | 2 | 2 | True | 0 | ROZPOCET
| VV |  | M.č.1.09 | [15 empty] | VV | 2 | 1 | True | 0 | ROZPOCET
| VV |  | 17,89 |  | 17.89 | [13 empty] | VV | 2 | 2 | True | 0 | ROZPOCET
| VV |  | Místnost VZT | [15 empty] | VV | 2 | 1 | True | 0 | ROZPOCET
| VV |  | 4,25*3,50 |  | 14.875 | [13 empty] | VV | 2 | 2 | True | 0 | ROZPOCET
| VV |  | Mezisoučet |  | 331.575 | [13 empty] | VV | 2 | 3 | True | 0 | ROZPOCET
| VV |  | Součet |  | 331.575 | [13 empty] | VV | 2 | 4 | True | 1 | ROZPOCET
210 | K | 777511123 | Krycí epoxidová stěrka tloušťky přes 1 do 2 mm průmyslové lité podlahy | m2 | 331.575 |  | 0 | CS ÚRS 2019 02 |  |  | základní | 0.26 | 86.2095 | 0.0034 | 1.1274 | 0 | 0 | 16 | K | 2 |  |  |  | ROZPOCET | 0 | 0 | 0 | 0 | 0 | 1 | 0 | 16 | 330364250
| VV |  | Průmyslová stěrka | [15 empty] | VV | 2 | 1 | True | 0 | ROZPOCET
| VV |  | 1.NP | [15 empty] | VV | 2 | 1 | True | 0 | ROZPOCET
| VV |  | M.č.1.03 | [15 empty] | VV | 2 | 1 | True | 0 | ROZPOCET
| VV |  | 155,62 |  | 155.62 | [13 empty] | VV | 2 | 2 | True | 0 | ROZPOCET
| VV |  | M.č.1.04 | [15 empty] | VV | 2 | 1 | True | 0 | ROZPOCET
| VV |  | 143,19 |  | 143.19 | [13 empty] | VV | 2 | 2 | True | 0 | ROZPOCET
| VV |  | M.č.1.09 | [15 empty] | VV | 2 | 1 | True | 0 | ROZPOCET
| VV |  | 17,89 |  | 17.89 | [13 empty] | VV | 2 | 2 | True | 0 | ROZPOCET
| VV |  | Místnost VZT | [15 empty] | VV | 2 | 1 | True | 0 | ROZPOCET
| VV |  | 4,25*3,50 |  | 14.875 | [13 empty] | VV | 2 | 2 | True | 0 | ROZPOCET
| VV |  | Mezisoučet |  | 331.575 | [13 empty] | VV | 2 | 3 | True | 0 | ROZPOCET
| VV |  | Součet |  | 331.575 | [13 empty] | VV | 2 | 4 | True | 1 | ROZPOCET
211 | K | 998777103 | Přesun hmot tonážní pro podlahy lité v objektech v do 24 m | t | 1.26 |  | 0 | CS ÚRS 2019 02 |  |  | základní | 1.375 | 1.7325 | 0 | 0 | 0 | 0 | 16 | K | 2 |  |  |  | ROZPOCET | 0 | 0 | 0 | 0 | 0 | 1 | 0 | 16 | -1306273508
| D | 781 | Dokončovací práce - obklady |  |  |  | 0 | [5 empty] | 119.705 |  | 3.1016 |  | 0 | 2 | D | 1 |  |  |  | ROZPOCET | [6 empty] | 0
212 | K | 781474113 | Montáž obkladů vnitřních keramických hladkých do 19 ks/m2 lepených flexibilním lepidlem | m2 | 180.432 |  | 0 | CS ÚRS 2019 02 |  |  | základní | 0.641 | 115.6569 | 0.003 | 0.5413 | 0 | 0 | 16 | K | 2 |  |  |  | ROZPOCET | 0 | 0 | 0 | 0 | 0 | 1 | 0 | 16 | -1398688519
| VV |  | Obklady keramické | [15 empty] | VV | 2 | 1 | True | 0 | ROZPOCET
| VV |  | 1.NP | [15 empty] | VV | 2 | 1 | True | 0 | ROZPOCET
| VV |  | M.č.1.06 | [15 empty] | VV | 2 | 1 | True | 0 | ROZPOCET
| VV |  | (1,75*1,25)*1,50 |  | 3.281 | [13 empty] | VV | 2 | 2 | True | 0 | ROZPOCET
| VV |  | M.č.1.07 | [15 empty] | VV | 2 | 1 | True | 0 | ROZPOCET
| VV |  | (2,49*2+4,045*2+0,70*5-0,80)*2,00+(1,75*8+0,90*4+0,95*4-0,70*4)*2,00 |  | 68.74 | [13 empty] | VV | 2 | 2 | True | 0 | ROZPOCET
| VV |  | Mezisoučet |  | 72.021 | [13 empty] | VV | 2 | 3 | True | 0 | ROZPOCET
| VV |  | 2.NP | [15 empty] | VV | 2 | 1 | True | 0 | ROZPOCET
| VV |  | M.č.2.06 | [15 empty] | VV | 2 | 1 | True | 0 | ROZPOCET
| VV |  | (0,28+2,14+0,15)*2,00 |  | 5.14 | [13 empty] | VV | 2 | 2 | True | 0 | ROZPOCET
| VV |  | (1,75*2+1,00*2-0,70)*2-0,60*0,50 |  | 9.3 | [13 empty] | VV | 2 | 2 | True | 0 | ROZPOCET
| VV |  | M.č.2.07 | [15 empty] | VV | 2 | 1 | True | 0 | ROZPOCET
| VV |  | (1,20+1,435)*1,50-0,50*0,10 |  | 3.903 | [13 empty] | VV | 2 | 2 | True | 0 | ROZPOCET
| VV |  | M.č.2.08 | [15 empty] | VV | 2 | 1 | True | 0 | ROZPOCET
| VV |  | 4,27*0,60 |  | 2.562 | [13 empty] | VV | 2 | 2 | True | 0 | ROZPOCET
| VV |  | Mezisoučet |  | 20.905 | [13 empty] | VV | 2 | 3 | True | 0 | ROZPOCET
| VV |  | 3.NP | [15 empty] | VV | 2 | 1 | True | 0 | ROZPOCET
| VV |  | M.č.3.07+3.08+3,10 | [15 empty] | VV | 2 | 1 | True | 0 | ROZPOCET
| VV |  | (0,995*10+1,395*2*2+1,20*2+1,225*2*2+0,83*2-0,70*13+2,965*2+2,755*2+2,57*2+1,535*2)*2,00 |  | 70.08 | [13 empty] | VV | 2 | 2 | True | 0 | ROZPOCET
| VV |  | -0,50*0,60*5 |  | -1.5 | [13 empty] | VV | 2 | 2 | True | 0 | ROZPOCET
| VV |  | (2,57*2+1,535*2)*1,80+0,70*0,20*3 |  | 15.198 | [13 empty] | VV | 2 | 2 | True | 0 | ROZPOCET
| VV |  | M.č.3.09 | [15 empty] | VV | 2 | 1 | True | 0 | ROZPOCET
| VV |  | (1,20+1,285)*1,50 |  | 3.728 | [13 empty] | VV | 2 | 2 | True | 0 | ROZPOCET
| VV |  | Mezisoučet |  | 87.506 | [13 empty] | VV | 2 | 3 | True | 0 | ROZPOCET
| VV |  | Součet |  | 180.432 | [13 empty] | VV | 2 | 4 | True | 1 | ROZPOCET
213 | M | 59761071 | obkládačky keramické koupelnové (barevné) přes 12 do 16 ks/m2 | m2 | 198.475 |  | 0 | CS ÚRS 2019 02 |  |  | základní | 0 | 0 | 0.0129 | 2.5603 | 0 | 0 | 32 | M | 2 |  |  |  | ROZPOCET | 0 | 0 | 0 | 0 | 0 | 1 | 0 | 16 | 600386266
| VV |  | 180,432*1,1 'Přepočtené koeficientem množství |  | 198.475 | [13 empty] | VV | 2 | 2 | False | 1 | ROZPOCET
214 | K | 998781103 | Přesun hmot tonážní pro obklady keramické v objektech v do 24 m | t | 3.102 |  | 0 | CS ÚRS 2019 02 |  |  | základní | 1.305 | 4.0481 | 0 | 0 | 0 | 0 | 16 | K | 2 |  |  |  | ROZPOCET | 0 | 0 | 0 | 0 | 0 | 1 | 0 | 16 | -1093919689
| D | 783 | Dokončovací práce - nátěry |  |  |  | 0 | [5 empty] | 132.462 |  | 0.0892 |  | 0 | 2 | D | 1 |  |  |  | ROZPOCET | [6 empty] | 0
215 | K | 783301303 | Bezoplachové odrezivění zámečnických konstrukcí | m2 | 223 |  | 0 | CS ÚRS 2019 02 |  |  | základní | 0.1 | 22.3 | 7e-05 | 0.01561 | 0 | 0 | 16 | K | 2 |  |  |  | ROZPOCET | 0 | 0 | 0 | 0 | 0 | 1 | 0 | 16 | 47830151
| VV |  | Odstranění rzi na ocelových prvcích příhradových vazníků | [15 empty] | VV | 2 | 1 | True | 0 | ROZPOCET
| VV |  | 223,00 |  | 223 | [13 empty] | VV | 2 | 2 | True | 0 | ROZPOCET
| VV |  | Mezisoučet |  | 223 | [13 empty] | VV | 2 | 3 | True | 0 | ROZPOCET
| VV |  | Součet |  | 223 | [13 empty] | VV | 2 | 4 | True | 1 | ROZPOCET
216 | K | 783343101 | Základní jednonásobný impregnační polyuretanový nátěr zámečnických konstrukcí | m2 | 223 |  | 0 | CS ÚRS 2019 02 |  |  | základní | 0.138 | 30.774 | 0.0001 | 0.0223 | 0 | 0 | 16 | K | 2 |  |  |  | ROZPOCET | 0 | 0 | 0 | 0 | 0 | 1 | 0 | 16 | 1592741841
| VV |  | Impregnační nátěr vazníků | [15 empty] | VV | 2 | 1 | True | 0 | ROZPOCET
| VV |  | 223,00 |  | 223 | [13 empty] | VV | 2 | 2 | True | 0 | ROZPOCET
| VV |  | Mezisoučet |  | 223 | [13 empty] | VV | 2 | 3 | True | 0 | ROZPOCET
| VV |  | Součet |  | 223 | [13 empty] | VV | 2 | 4 | True | 1 | ROZPOCET
217 | K | 783344201 | Základní antikorozní jednonásobný polyuretanový nátěr zámečnických konstrukcí | m2 | 223 |  | 0 | CS ÚRS 2019 02 |  |  | základní | 0.184 | 41.032 | 0.00014 | 0.03122 | 0 | 0 | 16 | K | 2 |  |  |  | ROZPOCET | 0 | 0 | 0 | 0 | 0 | 1 | 0 | 16 | -1918919200
| VV |  | Antikozní nátěr vazníků | [15 empty] | VV | 2 | 1 | True | 0 | ROZPOCET
| VV |  | 223,00 |  | 223 | [13 empty] | VV | 2 | 2 | True | 0 | ROZPOCET
| VV |  | Mezisoučet |  | 223 | [13 empty] | VV | 2 | 3 | True | 0 | ROZPOCET
| VV |  | Součet |  | 223 | [13 empty] | VV | 2 | 4 | True | 1 | ROZPOCET
218 | K | 783347101 | Krycí jednonásobný polyuretanový nátěr zámečnických konstrukcí | m2 | 223 |  | 0 | CS ÚRS 2019 02 |  |  | základní | 0.172 | 38.356 | 9e-05 | 0.02007 | 0 | 0 | 16 | K | 2 |  |  |  | ROZPOCET | 0 | 0 | 0 | 0 | 0 | 1 | 0 | 16 | -154650521
| VV |  | Krycí nátěr vazníků | [15 empty] | VV | 2 | 1 | True | 0 | ROZPOCET
| VV |  | 223,00 |  | 223 | [13 empty] | VV | 2 | 2 | True | 0 | ROZPOCET
| VV |  | Mezisoučet |  | 223 | [13 empty] | VV | 2 | 3 | True | 0 | ROZPOCET
| VV |  | Součet |  | 223 | [13 empty] | VV | 2 | 4 | True | 1 | ROZPOCET
| D | 784 | Dokončovací práce - malby a tapety |  |  |  | 0 | [5 empty] | 465.7696 |  | 1.4013 |  | 0 | 2 | D | 1 |  |  |  | ROZPOCET | [6 empty] | 0
219 | K | 784111001 | Oprášení (ometení ) podkladu v místnostech výšky do 3,80 m | m2 | 3208.643 |  | 0 | CS ÚRS 2019 02 |  |  | základní | 0.012 | 38.5037 | 0 | 0 | 0 | 0 | 16 | K | 2 |  |  |  | ROZPOCET | 0 | 0 | 0 | 0 | 0 | 1 | 0 | 16 | -342708717
| VV |  | Příprava podkladu maleb | [15 empty] | VV | 2 | 1 | True | 0 | ROZPOCET
| VV |  | Vnitřní omítky | [15 empty] | VV | 2 | 1 | True | 0 | ROZPOCET
| VV |  | 756,095+2034,042+45,226 |  | 2835.363 | [13 empty] | VV | 2 | 2 | True | 0 | ROZPOCET
| VV |  | SDK podhledy | [15 empty] | VV | 2 | 1 | True | 0 | ROZPOCET
| VV |  | 354,33+18,95 |  | 373.28 | [13 empty] | VV | 2 | 2 | True | 0 | ROZPOCET
| VV |  | Mezisoučet |  | 3208.643 | [13 empty] | VV | 2 | 3 | True | 0 | ROZPOCET
| VV |  | Součet |  | 3208.643 | [13 empty] | VV | 2 | 4 | True | 1 | ROZPOCET
220 | K | 784181101 | Základní akrylátová jednonásobná penetrace podkladu v místnostech výšky do 3,80m | m2 | 2835.363 |  | 0 | CS ÚRS 2019 02 |  |  | základní | 0.033 | 93.567 | 0.0002 | 0.56707 | 0 | 0 | 16 | K | 2 |  |  |  | ROZPOCET | 0 | 0 | 0 | 0 | 0 | 1 | 0 | 16 | -660595532
| VV |  | Penetrace podkladu | [15 empty] | VV | 2 | 1 | True | 0 | ROZPOCET
| VV |  | Vnitřní omítky | [15 empty] | VV | 2 | 1 | True | 0 | ROZPOCET
| VV |  | 756,095+2034,042+45,226 |  | 2835.363 | [13 empty] | VV | 2 | 2 | True | 0 | ROZPOCET
| VV |  | Mezisoučet |  | 2835.363 | [13 empty] | VV | 2 | 3 | True | 0 | ROZPOCET
| VV |  | Součet |  | 2835.363 | [13 empty] | VV | 2 | 4 | True | 1 | ROZPOCET
221 | K | 784211101 | Dvojnásobné bílé malby ze směsí za mokra výborně otěruvzdorných v místnostech výšky do 3,80 m | m2 | 3208.643 |  | 0 | CS ÚRS 2019 02 |  |  | základní | 0.104 | 333.6989 | 0.00026 | 0.83425 | 0 | 0 | 16 | K | 2 |  |  |  | ROZPOCET | 0 | 0 | 0 | 0 | 0 | 1 | 0 | 16 | 147285490
| VV |  | Malby stěn a stropů | [15 empty] | VV | 2 | 1 | True | 0 | ROZPOCET
| VV |  | Vnitřní omítky | [15 empty] | VV | 2 | 1 | True | 0 | ROZPOCET
| VV |  | 756,095+2034,042+45,226 |  | 2835.363 | [13 empty] | VV | 2 | 2 | True | 0 | ROZPOCET
| VV |  | SDK podhledy | [15 empty] | VV | 2 | 1 | True | 0 | ROZPOCET
| VV |  | 354,33+18,95 |  | 373.28 | [13 empty] | VV | 2 | 2 | True | 0 | ROZPOCET
| VV |  | Mezisoučet |  | 3208.643 | [13 empty] | VV | 2 | 3 | True | 0 | ROZPOCET
| VV |  | Součet |  | 3208.643 | [13 empty] | VV | 2 | 4 | True | 1 | ROZPOCET
| D | VRN | Vedlejší rozpočtové náklady |  |  |  | 0 | [5 empty] | 0 |  | 0 |  | 0 | 5 | D | 0 |  |  |  | ROZPOCET | [6 empty] | 0
| D | VRN3 | Zařízení staveniště |  |  |  | 0 | [5 empty] | 0 |  | 0 |  | 0 | 5 | D | 1 |  |  |  | ROZPOCET | [6 empty] | 0
222 | K | 032103000 | Náklady na stavební buňky | soubor | 1 |  | 0 | CS ÚRS 2019 02 |  |  | základní | 0 | 0 | 0 | 0 | 0 | 0 | 1024 | K | 2 |  |  |  | ROZPOCET | 0 | 0 | 0 | 0 | 0 | 1 | 0 | 1024 | 1404336633
223 | K | 032403000 | Provizorní komunikace | soubor | 1 |  | 0 | CS ÚRS 2019 02 |  |  | základní | 0 | 0 | 0 | 0 | 0 | 0 | 1024 | K | 2 |  |  |  | ROZPOCET | 0 | 0 | 0 | 0 | 0 | 1 | 0 | 1024 | -231994009
224 | K | 032903000 | Náklady na provoz a údržbu vybavení staveniště | soubor | 1 |  | 0 | CS ÚRS 2019 02 |  |  | základní | 0 | 0 | 0 | 0 | 0 | 0 | 1024 | K | 2 |  |  |  | ROZPOCET | 0 | 0 | 0 | 0 | 0 | 1 | 0 | 1024 | -992984428
225 | K | 039103000 | Rozebrání, bourání a odvoz zařízení staveniště | soubor | 1 |  | 0 | CS ÚRS 2019 02 |  |  | základní | 0 | 0 | 0 | 0 | 0 | 0 | 1024 | K | 2 |  |  |  | ROZPOCET | 0 | 0 | 0 | 0 | 0 | 1 | 0 | 1024 | -1371410499
226 | K | 039203000 | Úprava terénu po zrušení zařízení staveniště | soubor | 1 |  | 0 | CS ÚRS 2019 02 |  |  | základní | 0 | 0 | 0 | 0 | 0 | 0 | 1024 | K | 2 |  |  |  | ROZPOCET | 0 | 0 | 0 | 0 | 0 | 1 | 0 | 1024 | -1943577067
| D | VRN4 | Inženýrská činnost |  |  |  | 0 | [5 empty] | 0 |  | 0 |  | 0 | 5 | D | 1 |  |  |  | ROZPOCET | [6 empty] | 0
227 | K | 041103000 | Autorský dozor projektanta | soubor | 1 |  | 0 | CS ÚRS 2019 02 |  |  | základní | 0 | 0 | 0 | 0 | 0 | 0 | 1024 | K | 2 |  |  |  | ROZPOCET | 0 | 0 | 0 | 0 | 0 | 1 | 0 | 1024 | -475212681
| D | VRN7 | Provozní vlivy |  |  |  | 0 | [5 empty] | 0 |  | 0 |  | 0 | 5 | D | 1 |  |  |  | ROZPOCET | [6 empty] | 0
228 | K | 071103000 | Provoz investora | soubor | 1 |  | 0 | CS ÚRS 2019 02 |  |  | základní | 0 | 0 | 0 | 0 | 0 | 0 | 1024 | K | 2 |  |  |  | ROZPOCET | 0 | 0 | 0 | 0 | 0 | 1 | 0 | 1024 | 1133821980

## 2018-34-02 - Venkovní úpr...
[9 empty] | >> skryté sloupce << | [9 empty] | {de71dee1-da14-4aea-9e81-d8890f0d59d0}
2
| KRYCÍ LIST SOUPISU PRACÍ | [8 empty] | v --- níže se nacházejí doplnkové a pomocné údaje k sestavám --- v | [8 empty] | False
Stavba:
Administrativní a skladová hala
Objekt:
2018/34-02 - Venkovní úpravy a komunikace
| KSO: |  |  |  |  | CC-CZ:
| Místo: |  | Terezín |  |  | Datum: | 30. 9. 2019
| Zadavatel: |  |  |  |  | IČ:
|  | CHLOP s.r.o., Terezín č.p. 393 |  |  |  | DIČ:
| Zhotovitel: |  |  |  |  | IČ: | 0
[6 empty] | DIČ: | 0
| Projektant: |  |  |  |  | IČ:
|  | PK Polerecký, spol. s r.o. |  |  |  | DIČ:
| Zpracovatel: |  |  |  |  | IČ: | 65060865
|  | Roman Šácha |  |  |  | DIČ: | CZ460128473
Poznámka:
| Cena bez DPH | [5 empty] | 0
|  |  | Základ daně |  |  | Sazba daně | Výše daně
| DPH | základní | 0 |  |  | 21% | 0
|  | snížená | 0 |  |  | 15% | 0
|  | zákl. přenesená | 0 |  |  | 21% | 0
|  | sníž. přenesená | 0 |  |  | 15% | 0
|  | nulová | 0 |  |  | 0% | 0
| Cena s DPH |  |  | v | CZK |  | 0
| Projektant |  |  | Zpracovatel
| Datum a podpis: |  | Razítko | Datum a podpis: |  |  | Razítko
| Objednavatel |  |  | Zhotovitel
| Datum a podpis: |  | Razítko | Datum a podpis: |  |  | Razítko
REKAPITULACE ČLENĚNÍ SOUPISU PRACÍ
Stavba:
Administrativní a skladová hala
Objekt:
2018/34-02 - Venkovní úpravy a komunikace
Místo: |  |  | Terezín |  |  | Datum: | 30. 9. 2019
Zadavatel: |  |  | CHLOP s.r.o., Terezín č.p. 393 |  |  | Projektant: | PK Polerecký, spol. s r.o.
Zhotovitel: | [5 empty] | Zpracovatel: | Roman Šácha
Kód dílu - Popis | [6 empty] | Cena celkem [CZK]
Náklady ze soupisu prací | [6 empty] | 0 | [12 empty] | -1
| HSV - Práce a dodávky HSV | [5 empty] | 0
| 1 - Zemní práce | [5 empty] | 0
| 5 - Komunikace pozemní | [5 empty] | 0
| 9 - Ostatní konstrukce a práce, bourání | [5 empty] | 0
| 997 - Přesun sutě | [5 empty] | 0
| 998 - Přesun hmot | [5 empty] | 0
SOUPIS PRACÍ
Stavba:
Administrativní a skladová hala
Objekt:
2018/34-02 - Venkovní úpravy a komunikace
Místo: |  |  | Terezín |  |  | Datum: | 30. 9. 2019
Zadavatel: |  |  | CHLOP s.r.o., Terezín č.p. 393 |  |  | Projektant: | PK Polerecký, spol. s r.o.
Zhotovitel: | [5 empty] | Zpracovatel: | Roman Šácha
PČ | Typ | Kód | Popis | MJ | Množství | J.cena [CZK] | Cena celkem [CZK] | Cenová soustava |  |  | DPH | J. Nh [h] | Nh celkem [h] | J. hmotnost [t] | Hmotnost celkem [t] | J. suť [t] | Suť Celkem [t]
Náklady soupisu celkem | [6 empty] | 0 | [5 empty] | 3709.1759 |  | 4166.2204 |  | 136.125 |  | D | -1 | [10 empty] | 0
| D | HSV | Práce a dodávky HSV |  |  |  | 0 | [5 empty] | 3709.1759 |  | 4166.2204 |  | 136.125 | 1 | D | 0 |  |  |  | ROZPOCET | [6 empty] | 0
| D | 1 | Zemní práce |  |  |  | 0 | [5 empty] | 708.256 |  | 2107.197 |  | 136.125 | 1 | D | 1 |  |  |  | ROZPOCET | [6 empty] | 0
1 | K | 113106292 | Rozebrání vozovek ze silničních dílců spáry zalité cementovou maltou strojně pl přes 50 do 200m2 | m2 | 225 |  | 0 | CS ÚRS 2019 02 |  |  | základní | 0.091 | 20.475 | 0 | 0 | 0.425 | 95.625 | 4 | K | 2 |  |  |  | ROZPOCET | 0 | 0 | 0 | 0 | 0 | 1 | 0 | 4 | 1494803671
| VV |  | Odstranění silničních panelů na upravované ploše | [15 empty] | VV | 2 | 1 | True | 0 | ROZPOCET
| VV |  | 225,00 |  | 225 | [13 empty] | VV | 2 | 2 | True | 0 | ROZPOCET
| VV |  | Mezisoučet |  | 225 | [13 empty] | VV | 2 | 3 | True | 0 | ROZPOCET
| VV |  | Součet |  | 225 | [13 empty] | VV | 2 | 4 | True | 1 | ROZPOCET
2 | K | 113107111 | Odstranění podkladu z kameniva těženého tl 100 mm ručně | m2 | 225 |  | 0 | CS ÚRS 2019 02 |  |  | základní | 0.31 | 69.75 | 0 | 0 | 0.18 | 40.5 | 4 | K | 2 |  |  |  | ROZPOCET | 0 | 0 | 0 | 0 | 0 | 1 | 0 | 4 | 955745122
| VV |  | Odstranění podkladu panelové plochy | [15 empty] | VV | 2 | 1 | True | 0 | ROZPOCET
| VV |  | 225,00 |  | 225 | [13 empty] | VV | 2 | 2 | True | 0 | ROZPOCET
| VV |  | Mezisoučet |  | 225 | [13 empty] | VV | 2 | 3 | True | 0 | ROZPOCET
| VV |  | Součet |  | 225 | [13 empty] | VV | 2 | 4 | True | 1 | ROZPOCET
3 | K | 181301103 | Rozprostření ornice tl vrstvy do 200 mm pl do 500 m2 v rovině nebo ve svahu do 1:5 | m2 | 1801 |  | 0 | CS ÚRS 2019 02 |  |  | základní | 0.254 | 457.454 | 0 | 0 | 0 | 0 | 4 | K | 2 |  |  |  | ROZPOCET | 0 | 0 | 0 | 0 | 0 | 1 | 0 | 4 | 1977455836
| VV |  | Rozprostření ornice pro zelené plochy | [15 empty] | VV | 2 | 1 | True | 0 | ROZPOCET
| VV |  | Úprava dotčené plochy úprav | [15 empty] | VV | 2 | 1 | True | 0 | ROZPOCET
| VV |  | Celková plocha | [15 empty] | VV | 2 | 1 | True | 0 | ROZPOCET
| VV |  | 4040,00 |  | 4040 | [13 empty] | VV | 2 | 2 | True | 0 | ROZPOCET
| VV |  | Odpočet plochy objektu | [15 empty] | VV | 2 | 1 | True | 0 | ROZPOCET
| VV |  | -422,00 |  | -422 | [13 empty] | VV | 2 | 2 | True | 0 | ROZPOCET
| VV |  | Mezisoučet |  | 3618 | [13 empty] | VV | 2 | 3 | True | 0 | ROZPOCET
| VV |  | Odpočet plochy komunikací | [15 empty] | VV | 2 | 1 | True | 0 | ROZPOCET
| VV |  | -1817,00 |  | -1817 | [13 empty] | VV | 2 | 2 | True | 0 | ROZPOCET
| VV |  | Mezisoučet |  | -1817 | [13 empty] | VV | 2 | 3 | True | 0 | ROZPOCET
| VV |  | Součet |  | 1801 | [13 empty] | VV | 2 | 4 | True | 1 | ROZPOCET
4 | M | 10364100 | zemina pro terénní úpravy - tříděná | t | 2107.17 |  | 0 | CS ÚRS 2019 02 |  |  | základní | 0 | 0 | 1 | 2107.17 | 0 | 0 | 8 | M | 2 |  |  |  | ROZPOCET | 0 | 0 | 0 | 0 | 0 | 1 | 0 | 4 | -1018027998
5 | K | 181411131 | Založení parkového trávníku výsevem plochy do 1000 m2 v rovině a ve svahu do 1:5 | m2 | 1801 |  | 0 | CS ÚRS 2019 02 |  |  | základní | 0.058 | 104.458 | 0 | 0 | 0 | 0 | 4 | K | 2 |  |  |  | ROZPOCET | 0 | 0 | 0 | 0 | 0 | 1 | 0 | 4 | 70524173
| VV |  | Úprava dotčené plochy úprav | [15 empty] | VV | 2 | 1 | True | 0 | ROZPOCET
| VV |  | Celková plocha | [15 empty] | VV | 2 | 1 | True | 0 | ROZPOCET
| VV |  | 4040,00 |  | 4040 | [13 empty] | VV | 2 | 2 | True | 0 | ROZPOCET
| VV |  | Odpočet plochy objektu | [15 empty] | VV | 2 | 1 | True | 0 | ROZPOCET
| VV |  | -422,00 |  | -422 | [13 empty] | VV | 2 | 2 | True | 0 | ROZPOCET
| VV |  | Mezisoučet |  | 3618 | [13 empty] | VV | 2 | 3 | True | 0 | ROZPOCET
| VV |  | Odpočet plochy komunikací | [15 empty] | VV | 2 | 1 | True | 0 | ROZPOCET
| VV |  | -1817,00 |  | -1817 | [13 empty] | VV | 2 | 2 | True | 0 | ROZPOCET
| VV |  | Mezisoučet |  | -1817 | [13 empty] | VV | 2 | 3 | True | 0 | ROZPOCET
| VV |  | Součet |  | 1801 | [13 empty] | VV | 2 | 4 | True | 1 | ROZPOCET
6 | M | 00572410 | osivo směs travní parková | kg | 27.015 |  | 0 | CS ÚRS 2019 02 |  |  | základní | 0 | 0 | 0.001 | 0.027015 | 0 | 0 | 8 | M | 2 |  |  |  | ROZPOCET | 0 | 0 | 0 | 0 | 0 | 1 | 0 | 4 | 1816305537
| VV |  | 1801*0,015 'Přepočtené koeficientem množství |  | 27.015 | [13 empty] | VV | 2 | 2 | False | 1 | ROZPOCET
7 | K | 181951101 | Úprava pláně v hornině tř. 1 až 4 bez zhutnění | m2 | 1801 |  | 0 | CS ÚRS 2019 02 |  |  | základní | 0.013 | 23.413 | 0 | 0 | 0 | 0 | 4 | K | 2 |  |  |  | ROZPOCET | 0 | 0 | 0 | 0 | 0 | 1 | 0 | 4 | 1836655072
| VV |  | Úprava dotčené plochy úprav | [15 empty] | VV | 2 | 1 | True | 0 | ROZPOCET
| VV |  | Celková plocha | [15 empty] | VV | 2 | 1 | True | 0 | ROZPOCET
| VV |  | 4040,00 |  | 4040 | [13 empty] | VV | 2 | 2 | True | 0 | ROZPOCET
| VV |  | Odpočet plochy objektu | [15 empty] | VV | 2 | 1 | True | 0 | ROZPOCET
| VV |  | -422,00 |  | -422 | [13 empty] | VV | 2 | 2 | True | 0 | ROZPOCET
| VV |  | Mezisoučet |  | 3618 | [13 empty] | VV | 2 | 3 | True | 0 | ROZPOCET
| VV |  | Odpočet plochy komunikací | [15 empty] | VV | 2 | 1 | True | 0 | ROZPOCET
| VV |  | -1817,00 |  | -1817 | [13 empty] | VV | 2 | 2 | True | 0 | ROZPOCET
| VV |  | Mezisoučet |  | -1817 | [13 empty] | VV | 2 | 3 | True | 0 | ROZPOCET
| VV |  | Součet |  | 1801 | [13 empty] | VV | 2 | 4 | True | 1 | ROZPOCET
8 | K | 181951102 | Úprava pláně v hornině tř. 1 až 4 se zhutněním | m2 | 1817 |  | 0 | CS ÚRS 2019 02 |  |  | základní | 0.018 | 32.706 | 0 | 0 | 0 | 0 | 4 | K | 2 |  |  |  | ROZPOCET | 0 | 0 | 0 | 0 | 0 | 1 | 0 | 4 | -329554762
| VV |  | Úprava dotčené plochy úprav | [15 empty] | VV | 2 | 1 | True | 0 | ROZPOCET
| VV |  | Plocha komunikací | [15 empty] | VV | 2 | 1 | True | 0 | ROZPOCET
| VV |  | 1817,00 |  | 1817 | [13 empty] | VV | 2 | 2 | True | 0 | ROZPOCET
| VV |  | Mezisoučet |  | 1817 | [13 empty] | VV | 2 | 3 | True | 0 | ROZPOCET
| VV |  | Součet |  | 1817 | [13 empty] | VV | 2 | 4 | True | 1 | ROZPOCET
| D | 5 | Komunikace pozemní |  |  |  | 0 | [5 empty] | 1211.939 |  | 1939.7202 |  | 0 | 1 | D | 1 |  |  |  | ROZPOCET | [6 empty] | 0
9 | K | 564750111 | Podklad z kameniva hrubého drceného vel. 16-32 mm tl 150 mm | m2 | 1817 |  | 0 | CS ÚRS 2019 02 |  |  | základní | 0.026 | 47.242 | 0.297 | 539.649 | 0 | 0 | 4 | K | 2 |  |  |  | ROZPOCET | 0 | 0 | 0 | 0 | 0 | 1 | 0 | 4 | -554820681
| VV |  | Podklad ŠD | [15 empty] | VV | 2 | 1 | True | 0 | ROZPOCET
| VV |  | 1817,00 |  | 1817 | [13 empty] | VV | 2 | 2 | True | 0 | ROZPOCET
| VV |  | Mezisoučet |  | 1817 | [13 empty] | VV | 2 | 3 | True | 0 | ROZPOCET
| VV |  | Součet |  | 1817 | [13 empty] | VV | 2 | 4 | True | 1 | ROZPOCET
10 | K | 564871111 | Podklad ze štěrkodrtě ŠD tl 250 mm | m2 | 1817 |  | 0 | CS ÚRS 2019 02 |  |  | základní | 0.031 | 56.327 | 0.4726 | 858.7142 | 0 | 0 | 4 | K | 2 |  |  |  | ROZPOCET | 0 | 0 | 0 | 0 | 0 | 1 | 0 | 4 | 213422224
| VV |  | Podklad ŠD | [15 empty] | VV | 2 | 1 | True | 0 | ROZPOCET
| VV |  | 1817,00 |  | 1817 | [13 empty] | VV | 2 | 2 | True | 0 | ROZPOCET
| VV |  | Mezisoučet |  | 1817 | [13 empty] | VV | 2 | 3 | True | 0 | ROZPOCET
| VV |  | Součet |  | 1817 | [13 empty] | VV | 2 | 4 | True | 1 | ROZPOCET
11 | K | 596212312 | Kladení zámkové dlažby pozemních komunikací tl 100 mm skupiny A pl do 300 m2 | m2 | 1817 |  | 0 | CS ÚRS 2019 02 |  |  | základní | 0.61 | 1108.37 | 0.10503 | 190.8395 | 0 | 0 | 4 | K | 2 |  |  |  | ROZPOCET | 0 | 0 | 0 | 0 | 0 | 1 | 0 | 4 | -1112112515
| VV |  | Kladení zámkové dlažby | [15 empty] | VV | 2 | 1 | True | 0 | ROZPOCET
| VV |  | 1817,00 |  | 1817 | [13 empty] | VV | 2 | 2 | True | 0 | ROZPOCET
| VV |  | Mezisoučet |  | 1817 | [13 empty] | VV | 2 | 3 | True | 0 | ROZPOCET
| VV |  | Součet |  | 1817 | [13 empty] | VV | 2 | 4 | True | 1 | ROZPOCET
12 | M | 59245296 | dlažba zámková profilová 20x16,5x10 cm přírodní | m2 | 1835.17 |  | 0 | CS ÚRS 2019 02 |  |  | základní | 0 | 0 | 0.191 | 350.5175 | 0 | 0 | 8 | M | 2 |  |  |  | ROZPOCET | 0 | 0 | 0 | 0 | 0 | 1 | 0 | 4 | -2103302495
| VV |  | 1817*1,01 'Přepočtené koeficientem množství |  | 1835.17 | [13 empty] | VV | 2 | 2 | False | 1 | ROZPOCET
| D | 9 | Ostatní konstrukce a práce, bourání |  |  |  | 0 | [5 empty] | 130.7166 |  | 119.3032 |  | 0 | 1 | D | 1 |  |  |  | ROZPOCET | [6 empty] | 0
13 | K | 914111111 | Montáž svislé dopravní značky do velikosti 1 m2 objímkami na sloupek nebo konzolu | kus | 6 |  | 0 | CS ÚRS 2019 02 |  |  | základní | 0.2 | 1.2 | 0.0007 | 0.0042 | 0 | 0 | 4 | K | 2 |  |  |  | ROZPOCET | 0 | 0 | 0 | 0 | 0 | 1 | 0 | 4 | 1322518492
| VV |  | Montáž dopravních značek | [15 empty] | VV | 2 | 1 | True | 0 | ROZPOCET
| VV |  | 6,00 |  | 6 | [13 empty] | VV | 2 | 2 | True | 0 | ROZPOCET
| VV |  | Mezisoučet |  | 6 | [13 empty] | VV | 2 | 3 | True | 0 | ROZPOCET
| VV |  | Součet |  | 6 | [13 empty] | VV | 2 | 4 | True | 1 | ROZPOCET
14 | M | 40444101 | značka dopravní svislá zákazová B FeZn JAC 500 mm | kus | 2 |  | 0 | CS ÚRS 2019 02 |  |  | základní | 0 | 0 | 0.003 | 0.006 | 0 | 0 | 8 | M | 2 |  |  |  | ROZPOCET | 0 | 0 | 0 | 0 | 0 | 1 | 0 | 4 | -1987436434
15 | M | 40445535 | značka dopravní svislá retroreflexní fólie tř 1 FeZn-Al rám 500x700mm | kus | 4 |  | 0 | CS ÚRS 2019 02 |  |  | základní | 0 | 0 | 0.0035 | 0.014 | 0 | 0 | 8 | M | 2 |  |  |  | ROZPOCET | 0 | 0 | 0 | 0 | 0 | 1 | 0 | 4 | -1016208600
16 | K | 914511111 | Montáž sloupku dopravních značek délky do 3,5 m s betonovým základem | kus | 6 |  | 0 | CS ÚRS 2019 02 |  |  | základní | 0.416 | 2.496 | 0.10941 | 0.65646 | 0 | 0 | 4 | K | 2 |  |  |  | ROZPOCET | 0 | 0 | 0 | 0 | 0 | 1 | 0 | 4 | -2036193065
| VV |  | Montáž dopravních značek | [15 empty] | VV | 2 | 1 | True | 0 | ROZPOCET
| VV |  | 6,00 |  | 6 | [13 empty] | VV | 2 | 2 | True | 0 | ROZPOCET
| VV |  | Mezisoučet |  | 6 | [13 empty] | VV | 2 | 3 | True | 0 | ROZPOCET
| VV |  | Součet |  | 6 | [13 empty] | VV | 2 | 4 | True | 1 | ROZPOCET
17 | M | 40445225 | sloupek Zn pro dopravní značku D 60mm v 3,5m | kus | 6 |  | 0 | CS ÚRS 2019 02 |  |  | základní | 0 | 0 | 0.0061 | 0.0366 | 0 | 0 | 8 | M | 2 |  |  |  | ROZPOCET | 0 | 0 | 0 | 0 | 0 | 1 | 0 | 4 | 1310466854
18 | M | 40445257 | upínací svorka na sloupek D 70 mm | kus | 12 |  | 0 | CS ÚRS 2019 02 |  |  | základní | 0 | 0 | 0.0004 | 0.0048 | 0 | 0 | 8 | M | 2 |  |  |  | ROZPOCET | 0 | 0 | 0 | 0 | 0 | 1 | 0 | 4 | -99416434
19 | M | 40445254 | víčko plastové na sloupek D 70mm | kus | 6 |  | 0 | CS ÚRS 2019 02 |  |  | základní | 0 | 0 | 0.00015 | 0.0009 | 0 | 0 | 8 | M | 2 |  |  |  | ROZPOCET | 0 | 0 | 0 | 0 | 0 | 1 | 0 | 4 | 961901391
20 | K | 915111111 | Vodorovné dopravní značení dělící čáry souvislé š 125 mm základní bílá barva | m | 213.8 |  | 0 | CS ÚRS 2019 02 |  |  | základní | 0.003 | 0.6414 | 8e-05 | 0.017104 | 0 | 0 | 4 | K | 2 |  |  |  | ROZPOCET | 0 | 0 | 0 | 0 | 0 | 1 | 0 | 4 | 1691589149
| VV |  | Vodorovné značení | [15 empty] | VV | 2 | 1 | True | 0 | ROZPOCET
| VV |  | 19,00*2+17,00 |  | 55 | [13 empty] | VV | 2 | 2 | True | 0 | ROZPOCET
| VV |  | 36,00*2+6,20*14 |  | 158.8 | [13 empty] | VV | 2 | 2 | True | 0 | ROZPOCET
| VV |  | Mezisoučet |  | 213.8 | [13 empty] | VV | 2 | 3 | True | 0 | ROZPOCET
| VV |  | Součet |  | 213.8 | [13 empty] | VV | 2 | 4 | True | 1 | ROZPOCET
21 | K | 915611111 | Předznačení vodorovného liniového značení | m | 213.8 |  | 0 | CS ÚRS 2019 02 |  |  | základní | 0.016 | 3.4208 | 0 | 0 | 0 | 0 | 4 | K | 2 |  |  |  | ROZPOCET | 0 | 0 | 0 | 0 | 0 | 1 | 0 | 4 | -1225627286
| VV |  | Vodorovné značení | [15 empty] | VV | 2 | 1 | True | 0 | ROZPOCET
| VV |  | 19,00*2+17,00 |  | 55 | [13 empty] | VV | 2 | 2 | True | 0 | ROZPOCET
| VV |  | 36,00*2+6,20*14 |  | 158.8 | [13 empty] | VV | 2 | 2 | True | 0 | ROZPOCET
| VV |  | Mezisoučet |  | 213.8 | [13 empty] | VV | 2 | 3 | True | 0 | ROZPOCET
| VV |  | Součet |  | 213.8 | [13 empty] | VV | 2 | 4 | True | 1 | ROZPOCET
22 | K | 916131213 | Osazení silničního obrubníku betonového stojatého s boční opěrou do lože z betonu prostého | m | 458.8 |  | 0 | CS ÚRS 2019 02 |  |  | základní | 0.268 | 122.9584 | 0.1554 | 71.2975 | 0 | 0 | 4 | K | 2 |  |  |  | ROZPOCET | 0 | 0 | 0 | 0 | 0 | 1 | 0 | 4 | -955251735
| VV |  | Osazení obrubníků | [15 empty] | VV | 2 | 1 | True | 0 | ROZPOCET
| VV |  | 458,80 |  | 458.8 | [13 empty] | VV | 2 | 2 | True | 0 | ROZPOCET
| VV |  | Mezisoučet |  | 458.8 | [13 empty] | VV | 2 | 3 | True | 0 | ROZPOCET
| VV |  | Součet |  | 458.8 | [13 empty] | VV | 2 | 4 | True | 1 | ROZPOCET
23 | M | 59217034 | obrubník betonový silniční 100x15x30 cm | m | 463.388 |  | 0 | CS ÚRS 2019 02 |  |  | základní | 0 | 0 | 0.102 | 47.2656 | 0 | 0 | 8 | M | 2 |  |  |  | ROZPOCET | 0 | 0 | 0 | 0 | 0 | 1 | 0 | 4 | -1345602792
| VV |  | 458,8*1,01 'Přepočtené koeficientem množství |  | 463.388 | [13 empty] | VV | 2 | 2 | False | 1 | ROZPOCET
| D | 997 | Přesun sutě |  |  |  | 0 | [5 empty] | 4.275 |  | 0 |  | 0 | 1 | D | 1 |  |  |  | ROZPOCET | [6 empty] | 0
24 | K | 997221551 | Vodorovná doprava suti ze sypkých materiálů do 1 km | t | 40.5 |  | 0 | CS ÚRS 2019 02 |  |  | základní | 0.03 | 1.215 | 0 | 0 | 0 | 0 | 4 | K | 2 |  |  |  | ROZPOCET | 0 | 0 | 0 | 0 | 0 | 1 | 0 | 4 | 922531777
25 | K | 997221561 | Vodorovná doprava suti z kusových materiálů do 1 km | t | 95.625 |  | 0 | CS ÚRS 2019 02 |  |  | základní | 0.032 | 3.06 | 0 | 0 | 0 | 0 | 4 | K | 2 |  |  |  | ROZPOCET | 0 | 0 | 0 | 0 | 0 | 1 | 0 | 4 | 872202626
| D | 998 | Přesun hmot |  |  |  | 0 | [5 empty] | 1653.9893 |  | 0 |  | 0 | 1 | D | 1 |  |  |  | ROZPOCET | [6 empty] | 0
26 | K | 998223011 | Přesun hmot pro pozemní komunikace s krytem dlážděným | t | 4166.22 |  | 0 | CS ÚRS 2019 02 |  |  | základní | 0.397 | 1653.9893 | 0 | 0 | 0 | 0 | 4 | K | 2 |  |  |  | ROZPOCET | 0 | 0 | 0 | 0 | 0 | 1 | 0 | 4 | -1648848734

## 2018-34-03 - Zdravotně-te...
[9 empty] | >> skryté sloupce << | [9 empty] | {0ea88529-c637-48c0-8747-bd321850d277}
2
| KRYCÍ LIST SOUPISU PRACÍ | [8 empty] | v --- níže se nacházejí doplnkové a pomocné údaje k sestavám --- v | [8 empty] | False
Stavba:
Administrativní a skladová hala
Objekt:
2018/34-03 - Zdravotně-technické instalace
| KSO: |  |  |  |  | CC-CZ:
| Místo: |  | Terezín |  |  | Datum: | 30. 9. 2019
| Zadavatel: |  |  |  |  | IČ:
|  | CHLOP s.r.o., Terezín č.p. 393 |  |  |  | DIČ:
| Zhotovitel: |  |  |  |  | IČ: | 0
[6 empty] | DIČ: | 0
| Projektant: |  |  |  |  | IČ:
|  | PK Polerecký, spol. s r.o. |  |  |  | DIČ:
| Zpracovatel: |  |  |  |  | IČ: | 65060865
|  | Roman Šácha |  |  |  | DIČ: | CZ460128473
Poznámka:
| Cena bez DPH | [5 empty] | 0
|  |  | Základ daně |  |  | Sazba daně | Výše daně
| DPH | základní | 0 |  |  | 21% | 0
|  | snížená | 0 |  |  | 15% | 0
|  | zákl. přenesená | 0 |  |  | 21% | 0
|  | sníž. přenesená | 0 |  |  | 15% | 0
|  | nulová | 0 |  |  | 0% | 0
| Cena s DPH |  |  | v | CZK |  | 0
| Projektant |  |  | Zpracovatel
| Datum a podpis: |  | Razítko | Datum a podpis: |  |  | Razítko
| Objednavatel |  |  | Zhotovitel
| Datum a podpis: |  | Razítko | Datum a podpis: |  |  | Razítko
REKAPITULACE ČLENĚNÍ SOUPISU PRACÍ
Stavba:
Administrativní a skladová hala
Objekt:
2018/34-03 - Zdravotně-technické instalace
Místo: |  |  | Terezín |  |  | Datum: | 30. 9. 2019
Zadavatel: |  |  | CHLOP s.r.o., Terezín č.p. 393 |  |  | Projektant: | PK Polerecký, spol. s r.o.
Zhotovitel: | [5 empty] | Zpracovatel: | Roman Šácha
Kód dílu - Popis | [6 empty] | Cena celkem [CZK]
Náklady ze soupisu prací | [6 empty] | 0 | [12 empty] | -1
| HSV - Práce a dodávky HSV | [5 empty] | 0
| 1 - Zemní práce | [5 empty] | 0
| 4 - Vodorovné konstrukce | [5 empty] | 0
| 8 - Trubní vedení | [5 empty] | 0
| 998 - Přesun hmot | [5 empty] | 0
| PSV - Práce a dodávky PSV | [5 empty] | 0
| 721 - Zdravotechnika - vnitřní kanalizace | [5 empty] | 0
| 722 - Zdravotechnika - vnitřní vodovod | [5 empty] | 0
| 725 - Zdravotechnika - zařizovací předměty | [5 empty] | 0
| HZS - Hodinové zúčtovací sazby | [5 empty] | 0
| VRN - Vedlejší rozpočtové náklady | [5 empty] | 0
| VRN3 - Zařízení staveniště | [5 empty] | 0
| VRN4 - Inženýrská činnost | [5 empty] | 0
| VRN5 - Finanční náklady | [5 empty] | 0
| VRN8 - Přesun stavebních kapacit | [5 empty] | 0
SOUPIS PRACÍ
Stavba:
Administrativní a skladová hala
Objekt:
2018/34-03 - Zdravotně-technické instalace
Místo: |  |  | Terezín |  |  | Datum: | 30. 9. 2019
Zadavatel: |  |  | CHLOP s.r.o., Terezín č.p. 393 |  |  | Projektant: | PK Polerecký, spol. s r.o.
Zhotovitel: | [5 empty] | Zpracovatel: | Roman Šácha
PČ | Typ | Kód | Popis | MJ | Množství | J.cena [CZK] | Cena celkem [CZK] | Cenová soustava |  |  | DPH | J. Nh [h] | Nh celkem [h] | J. hmotnost [t] | Hmotnost celkem [t] | J. suť [t] | Suť Celkem [t]
Náklady soupisu celkem | [6 empty] | 0 | [5 empty] | 117.0236 |  | 6.3191 |  | 0 |  | D | -1 | [10 empty] | 0
| D | HSV | Práce a dodávky HSV |  |  |  | 0 | [5 empty] | 117.0236 |  | 4.8202 |  | 0 | 1 | D | 0 |  |  |  | ROZPOCET | [6 empty] | 0
| D | 1 | Zemní práce |  |  |  | 0 | [5 empty] | 105.0352 |  | 0 |  | 0 | 1 | D | 1 |  |  |  | ROZPOCET | [6 empty] | 0
1 | K | 131201102 | Hloubení jam nezapažených v hornině tř. 3 objemu do 1000 m3 | m3 | 138.75 |  | 0 | CS ÚRS 2019 02 |  |  | základní | 0.467 | 64.7963 | 0 | 0 | 0 | 0 | 4 | K | 2 |  |  |  | ROZPOCET | 0 | 0 | 0 | 0 | 0 | 1 | 0 | 4 | 1646267160
| VV |  | Výkop jámy pro betonovou jímku | [15 empty] | VV | 2 | 1 | True | 0 | ROZPOCET
| VV |  | ((8,00*3,00)+(10,00*5,00))/2*3,75 |  | 138.75 | [13 empty] | VV | 2 | 2 | True | 0 | ROZPOCET
| VV |  | Mezisoučet |  | 138.75 | [13 empty] | VV | 2 | 3 | True | 0 | ROZPOCET
| VV |  | Součet |  | 138.75 | [13 empty] | VV | 2 | 4 | True | 1 | ROZPOCET
2 | K | 161101102 | Svislé přemístění výkopku z horniny tř. 1 až 4 hl výkopu do 4 m | m3 | 22.2 |  | 0 | CS ÚRS 2019 02 |  |  | základní | 0.519 | 11.5218 | 0 | 0 | 0 | 0 | 4 | K | 2 |  |  |  | ROZPOCET | 0 | 0 | 0 | 0 | 0 | 1 | 0 | 4 | 1824616411
| VV |  | Svislé přemístění výkopku | [15 empty] | VV | 2 | 1 | True | 0 | ROZPOCET
| VV |  | 138,75*0,16 |  | 22.2 | [13 empty] | VV | 2 | 2 | True | 0 | ROZPOCET
| VV |  | Mezisoučet |  | 22.2 | [13 empty] | VV | 2 | 3 | True | 0 | ROZPOCET
| VV |  | Součet |  | 22.2 | [13 empty] | VV | 2 | 4 | True | 1 | ROZPOCET
3 | K | 162301101 | Vodorovné přemístění do 500 m výkopku/sypaniny z horniny tř. 1 až 4 | m3 | 51.769 |  | 0 | CS ÚRS 2019 02 |  |  | základní | 0.044 | 2.2778 | 0 | 0 | 0 | 0 | 4 | K | 2 |  |  |  | ROZPOCET | 0 | 0 | 0 | 0 | 0 | 1 | 0 | 4 | -514663061
| VV |  | Odvoz přebytečné zeminy | [15 empty] | VV | 2 | 1 | True | 0 | ROZPOCET
| VV |  | 49,369+2,40 |  | 51.769 | [13 empty] | VV | 2 | 2 | True | 0 | ROZPOCET
| VV |  | Mezisoučet |  | 51.769 | [13 empty] | VV | 2 | 3 | True | 0 | ROZPOCET
| VV |  | Součet |  | 51.769 | [13 empty] | VV | 2 | 4 | True | 1 | ROZPOCET
4 | K | 174101101 | Zásyp jam, šachet rýh nebo kolem objektů sypaninou se zhutněním | m3 | 86.981 |  | 0 | CS ÚRS 2019 02 |  |  | základní | 0.299 | 26.0073 | 0 | 0 | 0 | 0 | 4 | K | 2 |  |  |  | ROZPOCET | 0 | 0 | 0 | 0 | 0 | 1 | 0 | 4 | -978421076
| VV |  | Zásyp jímky zeminou | [15 empty] | VV | 2 | 1 | True | 0 | ROZPOCET
| VV |  | Objem výkopu | [15 empty] | VV | 2 | 1 | True | 0 | ROZPOCET
| VV |  | 138,75 |  | 138.75 | [13 empty] | VV | 2 | 2 | True | 0 | ROZPOCET
| VV |  | Odpočet objemu jímky vč.vstupu | [15 empty] | VV | 2 | 1 | True | 0 | ROZPOCET
| VV |  | -(6,60*2,40*3,09+0,84*0,84*0,60) |  | -49.369 | [13 empty] | VV | 2 | 2 | True | 0 | ROZPOCET
| VV |  | odpočet podkladu | [15 empty] | VV | 2 | 1 | True | 0 | ROZPOCET
| VV |  | -2,40 |  | -2.4 | [13 empty] | VV | 2 | 2 | True | 0 | ROZPOCET
| VV |  | Mezisoučet |  | 86.981 | [13 empty] | VV | 2 | 3 | True | 0 | ROZPOCET
| VV |  | Součet |  | 86.981 | [13 empty] | VV | 2 | 4 | True | 1 | ROZPOCET
5 | K | 181951102 | Úprava pláně v hornině tř. 1 až 4 se zhutněním | m2 | 24 |  | 0 | CS ÚRS 2019 02 |  |  | základní | 0.018 | 0.432 | 0 | 0 | 0 | 0 | 4 | K | 2 |  |  |  | ROZPOCET | 0 | 0 | 0 | 0 | 0 | 1 | 0 | 4 | -2024763837
| VV |  | Zhutnění plochy jámy pro jímku | [15 empty] | VV | 2 | 1 | True | 0 | ROZPOCET
| VV |  | 8,00*3,00 |  | 24 | [13 empty] | VV | 2 | 2 | True | 0 | ROZPOCET
| VV |  | Mezisoučet |  | 24 | [13 empty] | VV | 2 | 3 | True | 0 | ROZPOCET
| VV |  | Součet |  | 24 | [13 empty] | VV | 2 | 4 | True | 1 | ROZPOCET
| D | 4 | Vodorovné konstrukce |  |  |  | 0 | [5 empty] | 3.1608 |  | 4.5378 |  | 0 | 1 | D | 1 |  |  |  | ROZPOCET | [6 empty] | 0
6 | K | 451573111 | Lože pod potrubí otevřený výkop ze štěrkopísku | m3 | 2.4 |  | 0 | CS ÚRS 2019 02 |  |  | základní | 1.317 | 3.1608 | 1.8908 | 4.5378 | 0 | 0 | 4 | K | 2 |  |  |  | ROZPOCET | 0 | 0 | 0 | 0 | 0 | 1 | 0 | 4 | 1310941531
| VV |  | Lože pod jímku | [15 empty] | VV | 2 | 1 | True | 0 | ROZPOCET
| VV |  | 8,00*3,00*0,10 |  | 2.4 | [13 empty] | VV | 2 | 2 | True | 0 | ROZPOCET
| VV |  | Mezisoučet |  | 2.4 | [13 empty] | VV | 2 | 3 | True | 0 | ROZPOCET
| VV |  | Součet |  | 2.4 | [13 empty] | VV | 2 | 4 | True | 1 | ROZPOCET
| D | 8 | Trubní vedení |  |  |  | 0 | [5 empty] | 1.694 |  | 0.28234 |  | 0 | 1 | D | 1 |  |  |  | ROZPOCET | [6 empty] | 0
7 | K | 899104112 | Osazení poklopů litinových nebo ocelových včetně rámů pro třídu zatížení D400, E600 | kus | 1 |  | 0 | CS ÚRS 2019 02 |  |  | základní | 1.694 | 1.694 | 0.21734 | 0.21734 | 0 | 0 | 4 | K | 2 |  |  |  | ROZPOCET | 0 | 0 | 0 | 0 | 0 | 1 | 0 | 4 | 950811448
| VV |  | Osazení poklopu | [15 empty] | VV | 2 | 1 | True | 0 | ROZPOCET
| VV |  | 1,00 |  | 1 | [13 empty] | VV | 2 | 2 | True | 0 | ROZPOCET
| VV |  | Mezisoučet |  | 1 | [13 empty] | VV | 2 | 3 | True | 0 | ROZPOCET
| VV |  | Součet |  | 1 | [13 empty] | VV | 2 | 4 | True | 1 | ROZPOCET
8 | M | 55241021 | poklop šachtový třída D 400, čtvercový rám 850, vstup 600 mm, s ventilací | kus | 1 |  | 0 | CS ÚRS 2019 02 |  |  | základní | 0 | 0 | 0.065 | 0.065 | 0 | 0 | 8 | M | 2 |  |  |  | ROZPOCET | 0 | 0 | 0 | 0 | 0 | 1 | 0 | 4 | 1828128136
| D | 998 | Přesun hmot |  |  |  | 0 | [5 empty] | 7.1336 |  | 0 |  | 0 | 1 | D | 1 |  |  |  | ROZPOCET | [6 empty] | 0
9 | K | 998276101 | Přesun hmot pro trubní vedení z trub z plastických hmot otevřený výkop | t | 4.82 |  | 0 | CS ÚRS 2019 02 |  |  | základní | 1.48 | 7.1336 | 0 | 0 | 0 | 0 | 4 | K | 2 |  |  |  | ROZPOCET | 0 | 0 | 0 | 0 | 0 | 1 | 0 | 4 | 659653798
| D | PSV | Práce a dodávky PSV |  |  |  | 0 | [5 empty] | 0 |  | 1.499 |  | 0 | 2 | D | 0 |  |  |  | ROZPOCET | [6 empty] | 0
| D | 721 | Zdravotechnika - vnitřní kanalizace |  |  |  | 0 | [5 empty] | 0 |  | 0.29973 |  | 0 | 2 | D | 1 |  |  |  | ROZPOCET | [6 empty] | 0
10 | K | 721173300R | Jímka SL 290-40 m3 | ks | 1 |  | 0 |  |  |  | základní | 0 | 0 | 0.00189 | 0.00189 | 0 | 0 | 16 | K | 2 |  |  |  | ROZPOCET | 0 | 0 | 0 | 0 | 0 | 1 | 0 | 16 | 875404810
11 | K | 721173301R | Montáž jímky SL 290-40 | ks | 1 |  | 0 |  |  |  | základní | 0 | 0 | 0.00189 | 0.00189 | 0 | 0 | 16 | K | 2 |  |  |  | ROZPOCET | 0 | 0 | 0 | 0 | 0 | 1 | 0 | 16 | 887969221
12 | K | 721173401 | Potrubí kanalizační plastové svodné systém KG DN 110 | m | 32 |  | 0 | CS ÚRS 2019 02 |  |  | základní | 0 | 0 | 0.00126 | 0.04032 | 0 | 0 | 16 | K | 2 |  |  |  | ROZPOCET | 0 | 0 | 0 | 0 | 0 | 1 | 0 | 16 | 527314318
13 | K | 721173403 | Potrubí kanalizační plastové svodné systém KG DN 160 | m | 40 |  | 0 | CS ÚRS 2019 02 |  |  | základní | 0 | 0 | 0.00277 | 0.1108 | 0 | 0 | 16 | K | 2 |  |  |  | ROZPOCET | 0 | 0 | 0 | 0 | 0 | 1 | 0 | 16 | -545909907
14 | M | 286113490 | koleno kanalizace plastové KGB 110x15° | kus | 2 |  | 0 | CS ÚRS 2019 02 |  |  | základní | 0 | 0 | 0.00022 | 0.00044 | 0 | 0 | 32 | M | 2 |  |  |  | ROZPOCET | 0 | 0 | 0 | 0 | 0 | 1 | 0 | 16 | -281685786
15 | M | 286113510 | koleno kanalizace plastové KGB 110x45° | kus | 16 |  | 0 | CS ÚRS 2019 02 |  |  | základní | 0 | 0 | 0.00028 | 0.00448 | 0 | 0 | 32 | M | 2 |  |  |  | ROZPOCET | 0 | 0 | 0 | 0 | 0 | 1 | 0 | 16 | 584963967
16 | M | 286113500 | koleno kanalizace plastové KGB 110x30° | kus | 4 |  | 0 | CS ÚRS 2019 02 |  |  | základní | 0 | 0 | 0.00026 | 0.00104 | 0 | 0 | 32 | M | 2 |  |  |  | ROZPOCET | 0 | 0 | 0 | 0 | 0 | 1 | 0 | 16 | -1388662189
17 | M | 286113610 | koleno kanalizace plastové KGB 150x45° | kus | 4 |  | 0 | CS ÚRS 2019 02 |  |  | základní | 0 | 0 | 0.00065 | 0.0026 | 0 | 0 | 32 | M | 2 |  |  |  | ROZPOCET | 0 | 0 | 0 | 0 | 0 | 1 | 0 | 16 | 1128847732
18 | M | 286115880 | zátka kanalizace plastové KGM DN 150 | kus | 2 |  | 0 | CS ÚRS 2019 02 |  |  | základní | 0 | 0 | 0.00029 | 0.00058 | 0 | 0 | 32 | M | 2 |  |  |  | ROZPOCET | 0 | 0 | 0 | 0 | 0 | 1 | 0 | 16 | 56059313
19 | M | 286115040 | redukce kanalizace plastová KGR 160/110 | kus | 4 |  | 0 | CS ÚRS 2019 02 |  |  | základní | 0 | 0 | 0.00046 | 0.00184 | 0 | 0 | 32 | M | 2 |  |  |  | ROZPOCET | 0 | 0 | 0 | 0 | 0 | 1 | 0 | 16 | 306215193
20 | K | 721173403.1 | Potrubí kanalizační plastové svodné systém KG DN 160 | m | 2 |  | 0 | CS ÚRS 2019 02 |  |  | základní | 0 | 0 | 0 | 0 | 0 | 0 | 16 | K | 2 |  |  |  | ROZPOCET | 0 | 0 | 0 | 0 | 0 | 1 | 0 | 16 | -2075370750
21 | K | 721174025 | Potrubí kanalizační z PP odpadní systém HT DN 100 | m | 68 |  | 0 | CS ÚRS 2019 02 |  |  | základní | 0 | 0 | 0.0012 | 0.0816 | 0 | 0 | 16 | K | 2 |  |  |  | ROZPOCET | 0 | 0 | 0 | 0 | 0 | 1 | 0 | 16 | 426401276
22 | K | 721174043 | Potrubí kanalizační z PP připojovací systém HT DN 50 | m | 46 |  | 0 | CS ÚRS 2019 02 |  |  | základní | 0 | 0 | 0.00035 | 0.0161 | 0 | 0 | 16 | K | 2 |  |  |  | ROZPOCET | 0 | 0 | 0 | 0 | 0 | 1 | 0 | 16 | 1931556970
23 | K | 721174044 | Potrubí kanalizační z PP připojovací systém HT DN 70 | m | 2 |  | 0 | CS ÚRS 2019 02 |  |  | základní | 0 | 0 | 0.00057 | 0.00114 | 0 | 0 | 16 | K | 2 |  |  |  | ROZPOCET | 0 | 0 | 0 | 0 | 0 | 1 | 0 | 16 | 1993816936
24 | K | 721174045 | Potrubí kanalizační z PP připojovací systém HT DN 100 | m | 12 |  | 0 | CS ÚRS 2019 02 |  |  | základní | 0 | 0 | 0.00114 | 0.01368 | 0 | 0 | 16 | K | 2 |  |  |  | ROZPOCET | 0 | 0 | 0 | 0 | 0 | 1 | 0 | 16 | 839804847
25 | M | 286155630 | odbočka HTEA, úhel 67°, DN 50/50 | kus | 12 |  | 0 | CS ÚRS 2019 02 |  |  | základní | 0 | 0 | 8e-05 | 0.00096 | 0 | 0 | 32 | M | 2 |  |  |  | ROZPOCET | 0 | 0 | 0 | 0 | 0 | 1 | 0 | 16 | -742389698
26 | M | 286155660 | odbočka HTEA, úhel 67°, DN 110/50 | kus | 6 |  | 0 | CS ÚRS 2019 02 |  |  | základní | 0 | 0 | 0.00022 | 0.00132 | 0 | 0 | 32 | M | 2 |  |  |  | ROZPOCET | 0 | 0 | 0 | 0 | 0 | 1 | 0 | 16 | 1038398729
27 | M | 286155670 | odbočka HTEA, úhel 67°, DN110/75 | kus | 1 |  | 0 | CS ÚRS 2019 02 |  |  | základní | 0 | 0 | 0.00026 | 0.00026 | 0 | 0 | 32 | M | 2 |  |  |  | ROZPOCET | 0 | 0 | 0 | 0 | 0 | 1 | 0 | 16 | -590762631
28 | M | 286155680 | odbočka HTEA, úhel 67°, DN 110/110 | kus | 5 |  | 0 | CS ÚRS 2019 02 |  |  | základní | 0 | 0 | 0.00038 | 0.0019 | 0 | 0 | 32 | M | 2 |  |  |  | ROZPOCET | 0 | 0 | 0 | 0 | 0 | 1 | 0 | 16 | -1918494851
29 | M | 286156400 | odbočka rohová HTED úhel 67°, DN 110/50/50 | kus | 4 |  | 0 | CS ÚRS 2019 02 |  |  | základní | 0 | 0 | 0.00026 | 0.00104 | 0 | 0 | 32 | M | 2 |  |  |  | ROZPOCET | 0 | 0 | 0 | 0 | 0 | 1 | 0 | 16 | 384382966
30 | M | 286156410 | odbočka rohová HTED úhel 67°, DN 110/110/110 | kus | 5 |  | 0 | CS ÚRS 2019 02 |  |  | základní | 0 | 0 | 0.00042 | 0.0021 | 0 | 0 | 32 | M | 2 |  |  |  | ROZPOCET | 0 | 0 | 0 | 0 | 0 | 1 | 0 | 16 | -1626269302
31 | M | 286156360 | redukce nesouosá HTR, DN 75/50 | kus | 1 |  | 0 | CS ÚRS 2019 02 |  |  | základní | 0 | 0 | 5e-05 | 5e-05 | 0 | 0 | 32 | M | 2 |  |  |  | ROZPOCET | 0 | 0 | 0 | 0 | 0 | 1 | 0 | 16 | 2053403331
32 | M | 286156030 | čistící tvarovka HTRE, DN 100 | kus | 6 |  | 0 | CS ÚRS 2019 02 |  |  | základní | 0 | 0 | 0.00033 | 0.00198 | 0 | 0 | 32 | M | 2 |  |  |  | ROZPOCET | 0 | 0 | 0 | 0 | 0 | 1 | 0 | 16 | 813776178
33 | M | 286156170 | koleno HTB, úhel 87°, DN 50 | kus | 32 |  | 0 | CS ÚRS 2019 02 |  |  | základní | 0 | 0 | 5e-05 | 0.0016 | 0 | 0 | 32 | M | 2 |  |  |  | ROZPOCET | 0 | 0 | 0 | 0 | 0 | 1 | 0 | 16 | -538910977
34 | M | 286156190 | koleno HTB, úhel 87°, DN 110 | kus | 14 |  | 0 | CS ÚRS 2019 02 |  |  | základní | 0 | 0 | 0.00024 | 0.00336 | 0 | 0 | 32 | M | 2 |  |  |  | ROZPOCET | 0 | 0 | 0 | 0 | 0 | 1 | 0 | 16 | 1282702070
35 | M | 286156300 | odbočka HTEA, úhel 87°, DN 50/50 | kus | 11 |  | 0 | CS ÚRS 2019 02 |  |  | základní | 0 | 0 | 7e-05 | 0.00077 | 0 | 0 | 32 | M | 2 |  |  |  | ROZPOCET | 0 | 0 | 0 | 0 | 0 | 1 | 0 | 16 | -394777221
36 | K | 721194105 | Vyvedení a upevnění odpadních výpustek DN 50 | kus | 23 |  | 0 | CS ÚRS 2019 02 |  |  | základní | 0 | 0 | 0 | 0 | 0 | 0 | 16 | K | 2 |  |  |  | ROZPOCET | 0 | 0 | 0 | 0 | 0 | 1 | 0 | 16 | 1727384186
37 | K | 721194109 | Vyvedení a upevnění odpadních výpustek DN 100 | kus | 9 |  | 0 | CS ÚRS 2019 02 |  |  | základní | 0 | 0 | 0 | 0 | 0 | 0 | 16 | K | 2 |  |  |  | ROZPOCET | 0 | 0 | 0 | 0 | 0 | 1 | 0 | 16 | 469722486
38 | K | 721226513 | Zápachová uzávěrka podomítková pro pračku a myčku DN 40/50 s přípojem vody a elektřiny | kus | 3 |  | 0 | CS ÚRS 2019 02 |  |  | základní | 0 | 0 | 0.00102 | 0.00306 | 0 | 0 | 16 | K | 2 |  |  |  | ROZPOCET | 0 | 0 | 0 | 0 | 0 | 1 | 0 | 16 | 1901599551
39 | K | 7212421151 | Sifon kondenzační HL136N pro ohřívače TV | kus | 1 |  | 0 | CS ÚRS 2019 02 |  |  | základní | 0 | 0 | 0.00143 | 0.00143 | 0 | 0 | 16 | K | 2 |  |  |  | ROZPOCET | 0 | 0 | 0 | 0 | 0 | 1 | 0 | 16 | 1610256691
40 | K | 721273153 | Hlavice ventilační polypropylen PP DN 110 | kus | 4 |  | 0 | CS ÚRS 2019 02 |  |  | základní | 0 | 0 | 0.00029 | 0.00116 | 0 | 0 | 16 | K | 2 |  |  |  | ROZPOCET | 0 | 0 | 0 | 0 | 0 | 1 | 0 | 16 | -1627842622
41 | K | 721274123 | Přivzdušňovací ventil vnitřní odpadních potrubí DN 100 | kus | 2 |  | 0 | CS ÚRS 2019 02 |  |  | základní | 0 | 0 | 0.00017 | 0.00034 | 0 | 0 | 16 | K | 2 |  |  |  | ROZPOCET | 0 | 0 | 0 | 0 | 0 | 1 | 0 | 16 | -1772866816
42 | K | 721290111 | Zkouška těsnosti potrubí kanalizace vodou do DN 125 | m | 164 |  | 0 | CS ÚRS 2019 02 |  |  | základní | 0 | 0 | 0 | 0 | 0 | 0 | 16 | K | 2 |  |  |  | ROZPOCET | 0 | 0 | 0 | 0 | 0 | 1 | 0 | 16 | -532345249
43 | K | 721290112 | Zkouška těsnosti potrubí kanalizace vodou do DN 200 | m | 40 |  | 0 | CS ÚRS 2019 02 |  |  | základní | 0 | 0 | 0 | 0 | 0 | 0 | 16 | K | 2 |  |  |  | ROZPOCET | 0 | 0 | 0 | 0 | 0 | 1 | 0 | 16 | 1738372015
44 | K | 998721202 | Přesun hmot procentní pro vnitřní kanalizace v objektech v do 12 m | % | 2847.066 |  | 0 | CS ÚRS 2019 02 |  |  | základní | 0 | 0 | 0 | 0 | 0 | 0 | 16 | K | 2 |  |  |  | ROZPOCET | 0 | 0 | 0 | 0 | 0 | 1 | 0 | 16 | 1002770732
45 | K | 998721292 | Příplatek k přesunu hmot procentní 721 za zvětšený přesun do 100 m | % | 2847.066 |  | 0 | CS ÚRS 2019 02 |  |  | základní | 0 | 0 | 0 | 0 | 0 | 0 | 16 | K | 2 |  |  |  | ROZPOCET | 0 | 0 | 0 | 0 | 0 | 1 | 0 | 16 | 1503733419
| D | 722 | Zdravotechnika - vnitřní vodovod |  |  |  | 0 | [5 empty] | 0 |  | 0.74187 |  | 0 | 2 | D | 1 |  |  |  | ROZPOCET | [6 empty] | 0
46 | K | 722130233 | Potrubí vodovodní ocelové závitové pozinkované svařované běžné DN 25 | m | 26 |  | 0 | CS ÚRS 2019 02 |  |  | základní | 0 | 0 | 0.00309 | 0.08034 | 0 | 0 | 16 | K | 2 |  |  |  | ROZPOCET | 0 | 0 | 0 | 0 | 0 | 1 | 0 | 16 | -1238800705
47 | K | 722170116 | Elektrotvarovka T kus 32 | ks | 1 |  | 0 | CS ÚRS 2019 02 |  |  | základní | 0 | 0 | 0.00087 | 0.00087 | 0 | 0 | 16 | K | 2 |  |  |  | ROZPOCET | 0 | 0 | 0 | 0 | 0 | 1 | 0 | 16 | -905413900
48 | K | 7221701161 | Elektrotvarovka přechodka D32/1" | ks | 2 |  | 0 | CS ÚRS 2019 02 |  |  | základní | 0 | 0 | 0.00087 | 0.00174 | 0 | 0 | 16 | K | 2 |  |  |  | ROZPOCET | 0 | 0 | 0 | 0 | 0 | 1 | 0 | 16 | -1539446929
49 | K | 7221701162 | Elektrotvarovka spojka | ks | 2 |  | 0 | CS ÚRS 2019 02 |  |  | základní | 0 | 0 | 0.00087 | 0.00174 | 0 | 0 | 16 | K | 2 |  |  |  | ROZPOCET | 0 | 0 | 0 | 0 | 0 | 1 | 0 | 16 | -544534674
50 | K | 7221701163 | Montáž elektrotvarovky | ks | 5 |  | 0 | CS ÚRS 2019 02 |  |  | základní | 0 | 0 | 0.00087 | 0.00435 | 0 | 0 | 16 | K | 2 |  |  |  | ROZPOCET | 0 | 0 | 0 | 0 | 0 | 1 | 0 | 16 | -1295832432
51 | K | 722170117 | Signalizační fólie POZOR VODA | m | 110 |  | 0 | CS ÚRS 2019 02 |  |  | základní | 0 | 0 | 0.00136 | 0.1496 | 0 | 0 | 16 | K | 2 |  |  |  | ROZPOCET | 0 | 0 | 0 | 0 | 0 | 1 | 0 | 16 | -668646768
52 | K | R722170115 | Potrubí vodovodní plastové Pe 100, PN 0,4 MPa, D 32 x 3 mm spojované elektrotvarovkami | m | 110 |  | 0 | CS ÚRS 2019 02 |  |  | základní | 0 | 0 | 0.00058 | 0.0638 | 0 | 0 | 16 | K | 2 |  |  |  | ROZPOCET | 0 | 0 | 0 | 0 | 0 | 1 | 0 | 16 | 1033018732
53 | K | 722174022 | Potrubí vodovodní plastové PPR svar polyfuze PN 20 D 20 x 3,4 mm | m | 95 |  | 0 | CS ÚRS 2019 02 |  |  | základní | 0 | 0 | 0.00078 | 0.0741 | 0 | 0 | 16 | K | 2 |  |  |  | ROZPOCET | 0 | 0 | 0 | 0 | 0 | 1 | 0 | 16 | 1029195086
54 | K | 722174023 | Potrubí vodovodní plastové PPR svar polyfuze PN 20 D 25 x 4,2 mm | m | 117 |  | 0 | CS ÚRS 2019 02 |  |  | základní | 0 | 0 | 0.00096 | 0.11232 | 0 | 0 | 16 | K | 2 |  |  |  | ROZPOCET | 0 | 0 | 0 | 0 | 0 | 1 | 0 | 16 | -1567749300
55 | K | 722174024 | Potrubí vodovodní plastové PPR svar polyfuze PN 20 D 32 x5,4 mm | m | 50 |  | 0 | CS ÚRS 2019 02 |  |  | základní | 0 | 0 | 0.00125 | 0.0625 | 0 | 0 | 16 | K | 2 |  |  |  | ROZPOCET | 0 | 0 | 0 | 0 | 0 | 1 | 0 | 16 | -2001893373
56 | K | 722174025 | Potrubí vodovodní plastové PPR svar polyfuze PN 20 D 40 x 6,7 mm | m | 4 |  | 0 | CS ÚRS 2019 02 |  |  | základní | 0 | 0 | 0.00256 | 0.01024 | 0 | 0 | 16 | K | 2 |  |  |  | ROZPOCET | 0 | 0 | 0 | 0 | 0 | 1 | 0 | 16 | 125690201
57 | M | 286540020 | koleno 90° PPR pro rozvod pitné a teplé užitkové vody D 20 mm | kus | 63 |  | 0 | CS ÚRS 2019 02 |  |  | základní | 0 | 0 | 2e-05 | 0.00126 | 0 | 0 | 32 | M | 2 |  |  |  | ROZPOCET | 0 | 0 | 0 | 0 | 0 | 1 | 0 | 16 | -729928492
58 | M | 286540040 | koleno 90° PPR pro rozvod pitné a teplé užitkové vody D 25 mm | kus | 58 |  | 0 | CS ÚRS 2019 02 |  |  | základní | 0 | 0 | 3e-05 | 0.00174 | 0 | 0 | 32 | M | 2 |  |  |  | ROZPOCET | 0 | 0 | 0 | 0 | 0 | 1 | 0 | 16 | 364807043
59 | M | 286540060 | koleno 90° PPR pro rozvod pitné a teplé užitkové vody D 32 mm | kus | 10 |  | 0 | CS ÚRS 2019 02 |  |  | základní | 0 | 0 | 5e-05 | 0.0005 | 0 | 0 | 32 | M | 2 |  |  |  | ROZPOCET | 0 | 0 | 0 | 0 | 0 | 1 | 0 | 16 | -1629581227
60 | K | 722181221 | Ochrana vodovodního potrubí přilepenými termoizolačními trubicemi z PE tl do 9 mm DN do 22 mm | m | 55 |  | 0 | CS ÚRS 2019 02 |  |  | základní | 0 | 0 | 5e-05 | 0.00275 | 0 | 0 | 16 | K | 2 |  |  |  | ROZPOCET | 0 | 0 | 0 | 0 | 0 | 1 | 0 | 16 | -1719754869
61 | K | 722181222 | Ochrana vodovodního potrubí přilepenými termoizolačními trubicemi z PE tl do 9 mm DN do 45 mm | m | 92 |  | 0 | CS ÚRS 2019 02 |  |  | základní | 0 | 0 | 7e-05 | 0.00644 | 0 | 0 | 16 | K | 2 |  |  |  | ROZPOCET | 0 | 0 | 0 | 0 | 0 | 1 | 0 | 16 | -1806248233
62 | K | 722181241 | Ochrana vodovodního potrubí přilepenými termoizolačními trubicemi z PE tl do 20 mm DN do 22 mm | m | 40 |  | 0 | CS ÚRS 2019 02 |  |  | základní | 0 | 0 | 0.00012 | 0.0048 | 0 | 0 | 16 | K | 2 |  |  |  | ROZPOCET | 0 | 0 | 0 | 0 | 0 | 1 | 0 | 16 | -1998561483
63 | K | 722181242 | Ochrana vodovodního potrubí přilepenými termoizolačními trubicemi z PE tl do 20 mm DN do 45 mm | m | 79 |  | 0 | CS ÚRS 2019 02 |  |  | základní | 0 | 0 | 0.00016 | 0.01264 | 0 | 0 | 16 | K | 2 |  |  |  | ROZPOCET | 0 | 0 | 0 | 0 | 0 | 1 | 0 | 16 | -1911872918
64 | K | 722190401 | Vyvedení a upevnění výpustku do DN 25 | kus | 66 |  | 0 | CS ÚRS 2019 02 |  |  | základní | 0 | 0 | 0 | 0 | 0 | 0 | 16 | K | 2 |  |  |  | ROZPOCET | 0 | 0 | 0 | 0 | 0 | 1 | 0 | 16 | 1187850221
65 | K | 722220152 | Nástěnka závitová plastová PPR PN 20 DN 20 x G 1/2 | kus | 42 |  | 0 | CS ÚRS 2019 02 |  |  | základní | 0 | 0 | 0.00017 | 0.00714 | 0 | 0 | 16 | K | 2 |  |  |  | ROZPOCET | 0 | 0 | 0 | 0 | 0 | 1 | 0 | 16 | 1107202705
66 | K | 722220153 | Nástěnka závitová plastová PPR PN 20 DN 25 x G 3/4 | kus | 8 |  | 0 | CS ÚRS 2019 02 |  |  | základní | 0 | 0 | 0.00023 | 0.00184 | 0 | 0 | 16 | K | 2 |  |  |  | ROZPOCET | 0 | 0 | 0 | 0 | 0 | 1 | 0 | 16 | -1382345874
67 | K | 722220241 | Přechodka dGK PPR PN 20 D 20 x G 1/2 s kovovým vnitřním závitem a převlečnou maticí | kus | 4 |  | 0 | CS ÚRS 2019 02 |  |  | základní | 0 | 0 | 0.00013 | 0.00052 | 0 | 0 | 16 | K | 2 |  |  |  | ROZPOCET | 0 | 0 | 0 | 0 | 0 | 1 | 0 | 16 | -2088750711
68 | K | 722220242 | Přechodka dGK PPR PN 20 D 25 x G 3/4 s kovovým vnitřním závitem a převlečnou maticí | kus | 4 |  | 0 | CS ÚRS 2019 02 |  |  | základní | 0 | 0 | 0.00025 | 0.001 | 0 | 0 | 16 | K | 2 |  |  |  | ROZPOCET | 0 | 0 | 0 | 0 | 0 | 1 | 0 | 16 | 1184732548
69 | K | 722224115 | Kohout plnicí nebo vypouštěcí G 1/2 PN 10 s jedním závitem | kus | 2 |  | 0 | CS ÚRS 2019 02 |  |  | základní | 0 | 0 | 0.00022 | 0.00044 | 0 | 0 | 16 | K | 2 |  |  |  | ROZPOCET | 0 | 0 | 0 | 0 | 0 | 1 | 0 | 16 | -915989394
70 | K | 722224116 | Kohout plnicí nebo vypouštěcí G 3/4 PN 10 s jedním závitem | kus | 2 |  | 0 | CS ÚRS 2019 02 |  |  | základní | 0 | 0 | 0.00027 | 0.00054 | 0 | 0 | 16 | K | 2 |  |  |  | ROZPOCET | 0 | 0 | 0 | 0 | 0 | 1 | 0 | 16 | -1048295846
71 | K | 722230111 | Ventil zkušební přímý G 1/2 s odvodněním a dvěma závity | kus | 8 |  | 0 | CS ÚRS 2019 02 |  |  | základní | 0 | 0 | 0.00035 | 0.0028 | 0 | 0 | 16 | K | 2 |  |  |  | ROZPOCET | 0 | 0 | 0 | 0 | 0 | 1 | 0 | 16 | 466836330
72 | K | 722231072 | Ventil zpětný G 1/2 PN 10 do 110°C se dvěma závity | kus | 6 |  | 0 | CS ÚRS 2019 02 |  |  | základní | 0 | 0 | 0.00012 | 0.00072 | 0 | 0 | 16 | K | 2 |  |  |  | ROZPOCET | 0 | 0 | 0 | 0 | 0 | 1 | 0 | 16 | 1756916402
73 | K | 722231075 | Ventil zpětný G 5/4 PN 10 do 110°C se dvěma závity | kus | 1 |  | 0 | CS ÚRS 2019 02 |  |  | základní | 0 | 0 | 0.00036 | 0.00036 | 0 | 0 | 16 | K | 2 |  |  |  | ROZPOCET | 0 | 0 | 0 | 0 | 0 | 1 | 0 | 16 | -331443487
74 | K | 722231222 | Ventil pojistný mosazný G 3/4 PN 6 do 100°C k bojleru s vnitřním x vnějším závitem | kus | 1 |  | 0 | CS ÚRS 2019 02 |  |  | základní | 0 | 0 | 3e-05 | 3e-05 | 0 | 0 | 16 | K | 2 |  |  |  | ROZPOCET | 0 | 0 | 0 | 0 | 0 | 1 | 0 | 16 | 1099963604
75 | K | 722232045 | Kohout kulový přímý G 1 PN 42 do 185°C vnitřní závit | kus | 6 |  | 0 | CS ÚRS 2019 02 |  |  | základní | 0 | 0 | 0.0005 | 0.003 | 0 | 0 | 16 | K | 2 |  |  |  | ROZPOCET | 0 | 0 | 0 | 0 | 0 | 1 | 0 | 16 | -2026039692
76 | K | 722232123 | Kohout kulový přímý G 3/4 PN 42 do 185°C plnoprůtokový s koulí DADO vnitřní závit | kus | 6 |  | 0 | CS ÚRS 2019 02 |  |  | základní | 0 | 0 | 0.00035 | 0.0021 | 0 | 0 | 16 | K | 2 |  |  |  | ROZPOCET | 0 | 0 | 0 | 0 | 0 | 1 | 0 | 16 | 1928233401
77 | K | 722234266 | Filtr mosazný G 5/4 PN 16 do 120°C s 2x vnitřním závitem | kus | 1 |  | 0 | CS ÚRS 2019 02 |  |  | základní | 0 | 0 | 0.00031 | 0.00031 | 0 | 0 | 16 | K | 2 |  |  |  | ROZPOCET | 0 | 0 | 0 | 0 | 0 | 1 | 0 | 16 | -40069367
78 | K | 722250101 | Hydrantový ventil s hadicovou přípojkou G 1 | kus | 2 |  | 0 | CS ÚRS 2019 02 |  |  | základní | 0 | 0 | 0.00069 | 0.00138 | 0 | 0 | 16 | K | 2 |  |  |  | ROZPOCET | 0 | 0 | 0 | 0 | 0 | 1 | 0 | 16 | 326363203
79 | K | 722250143 | Hydrantový systém s tvarově stálou hadicí D 25 x 30 m prosklený | soubor | 2 |  | 0 | CS ÚRS 2019 02 |  |  | základní | 0 | 0 | 0.03014 | 0.06028 | 0 | 0 | 16 | K | 2 |  |  |  | ROZPOCET | 0 | 0 | 0 | 0 | 0 | 1 | 0 | 16 | -1114228068
80 | K | 722253131 | Spojka hadicová požární D 25 | kus | 4 |  | 0 | CS ÚRS 2019 02 |  |  | základní | 0 | 0 | 9e-05 | 0.00036 | 0 | 0 | 16 | K | 2 |  |  |  | ROZPOCET | 0 | 0 | 0 | 0 | 0 | 1 | 0 | 16 | -1056513216
81 | K | 722263213 | Vodoměr závitový vícevtokový mokroběžný do 100°C G 1 x 260 mm Qn 3,5 m3/h horizontální | kus | 1 |  | 0 | CS ÚRS 2019 02 |  |  | základní | 0 | 0 | 0.00492 | 0.00492 | 0 | 0 | 16 | K | 2 |  |  |  | ROZPOCET | 0 | 0 | 0 | 0 | 0 | 1 | 0 | 16 | -2007880253
82 | K | 722270101 | Sestava vodoměrová závitová G 1/2 | soubor | 1 |  | 0 | CS ÚRS 2019 02 |  |  | základní | 0 | 0 | 0.002 | 0.002 | 0 | 0 | 16 | K | 2 |  |  |  | ROZPOCET | 0 | 0 | 0 | 0 | 0 | 1 | 0 | 16 | 1021836471
83 | K | 722290226 | Zkouška těsnosti vodovodního potrubí závitového do DN 50 | m | 302 |  | 0 | CS ÚRS 2019 02 |  |  | základní | 0 | 0 | 0.00019 | 0.05738 | 0 | 0 | 16 | K | 2 |  |  |  | ROZPOCET | 0 | 0 | 0 | 0 | 0 | 1 | 0 | 16 | -367579725
84 | K | 722290234 | Proplach a dezinfekce vodovodního potrubí do DN 80 | m | 302 |  | 0 | CS ÚRS 2019 02 |  |  | základní | 0 | 0 | 1e-05 | 0.00302 | 0 | 0 | 16 | K | 2 |  |  |  | ROZPOCET | 0 | 0 | 0 | 0 | 0 | 1 | 0 | 16 | -1656174871
85 | K | 998722202 | Přesun hmot procentní pro vnitřní vodovod v objektech v do 12 m | % | 2350.86 |  | 0 | CS ÚRS 2019 02 |  |  | základní | 0 | 0 | 0 | 0 | 0 | 0 | 16 | K | 2 |  |  |  | ROZPOCET | 0 | 0 | 0 | 0 | 0 | 1 | 0 | 16 | 684598065
86 | K | 998722292 | Příplatek k přesunu hmot procentní 722 za zvětšený přesun do 100 m | % | 2350.86 |  | 0 | CS ÚRS 2019 02 |  |  | základní | 0 | 0 | 0 | 0 | 0 | 0 | 16 | K | 2 |  |  |  | ROZPOCET | 0 | 0 | 0 | 0 | 0 | 1 | 0 | 16 | 126985433
| D | 725 | Zdravotechnika - zařizovací předměty |  |  |  | 0 | [5 empty] | 0 |  | 0.45735 |  | 0 | 2 | D | 1 |  |  |  | ROZPOCET | [6 empty] | 0
87 | K | 725112171 | Kombi klozet s hlubokým splachováním odpad vodorovný | soubor | 8 |  | 0 | CS ÚRS 2019 02 |  |  | základní | 0 | 0 | 0.0232 | 0.1856 | 0 | 0 | 16 | K | 2 |  |  |  | ROZPOCET | 0 | 0 | 0 | 0 | 0 | 1 | 0 | 16 | 1438290018
88 | K | 725121523 | Pisoárový záchodek automatický pro bateriové napájení | soubor | 4 |  | 0 | CS ÚRS 2019 02 |  |  | základní | 0 | 0 | 0.01608 | 0.06432 | 0 | 0 | 16 | K | 2 |  |  |  | ROZPOCET | 0 | 0 | 0 | 0 | 0 | 1 | 0 | 16 | 1084068483
89 | K | 725211602 | Umyvadlo keramické připevněné na stěnu šrouby bílé bez krytu na sifon 550 mm | soubor | 8 |  | 0 | CS ÚRS 2019 02 |  |  | základní | 0 | 0 | 0.01476 | 0.11808 | 0 | 0 | 16 | K | 2 |  |  |  | ROZPOCET | 0 | 0 | 0 | 0 | 0 | 1 | 0 | 16 | 1073683798
90 | K | 725311121 | Dřez jednoduchý nerezový se zápachovou uzávěrkou 560x480 mm | soubor | 2 |  | 0 | CS ÚRS 2019 02 |  |  | základní | 0 | 0 | 0.00494 | 0.00988 | 0 | 0 | 16 | K | 2 |  |  |  | ROZPOCET | 0 | 0 | 0 | 0 | 0 | 1 | 0 | 16 | 365173395
91 | K | 725331111 | Výlevka bez výtokových armatur keramická se sklopnou plastovou mřížkou 425 mm | soubor | 3 |  | 0 | CS ÚRS 2019 02 |  |  | základní | 0 | 0 | 0.0147 | 0.0441 | 0 | 0 | 16 | K | 2 |  |  |  | ROZPOCET | 0 | 0 | 0 | 0 | 0 | 1 | 0 | 16 | 1890228383
92 | K | 725813112 | Ventil rohový pračkový G 3/4 | kus | 3 |  | 0 | CS ÚRS 2019 02 |  |  | základní | 0 | 0 | 0.00109 | 0.00327 | 0 | 0 | 16 | K | 2 |  |  |  | ROZPOCET | 0 | 0 | 0 | 0 | 0 | 1 | 0 | 16 | -243619101
93 | K | 725821312 | Baterie výlevka nástěnné pákové s otáčivým kulatým ústím a délkou ramínka 300 mm | soubor | 3 |  | 0 | CS ÚRS 2019 02 |  |  | základní | 0 | 0 | 0.00196 | 0.00588 | 0 | 0 | 16 | K | 2 |  |  |  | ROZPOCET | 0 | 0 | 0 | 0 | 0 | 1 | 0 | 16 | 1084039205
94 | K | 725822611 | Baterie umyvadlové stojánkové pákové bez výpusti | soubor | 8 |  | 0 | CS ÚRS 2019 02 |  |  | základní | 0 | 0 | 0.0018 | 0.0144 | 0 | 0 | 16 | K | 2 |  |  |  | ROZPOCET | 0 | 0 | 0 | 0 | 0 | 1 | 0 | 16 | 1373472517
95 | K | 725841311 | Baterie sprchové nástěnné pákové | soubor | 2 |  | 0 | CS ÚRS 2019 02 |  |  | základní | 0 | 0 | 0.00184 | 0.00368 | 0 | 0 | 16 | K | 2 |  |  |  | ROZPOCET | 0 | 0 | 0 | 0 | 0 | 1 | 0 | 16 | -1925466235
96 | K | 7258413111 | Sestava sprchová nástěnná (hadice, pojezd, držák) | soub. | 2 |  | 0 | CS ÚRS 2019 02 |  |  | základní | 0 | 0 | 0.00184 | 0.00368 | 0 | 0 | 16 | K | 2 |  |  |  | ROZPOCET | 0 | 0 | 0 | 0 | 0 | 1 | 0 | 16 | -788101718
97 | K | 725861102 | Zápachová uzávěrka pro umyvadla DN 40 | kus | 8 |  | 0 | CS ÚRS 2019 02 |  |  | základní | 0 | 0 | 0.00023 | 0.00184 | 0 | 0 | 16 | K | 2 |  |  |  | ROZPOCET | 0 | 0 | 0 | 0 | 0 | 1 | 0 | 16 | 348492946
98 | K | 725862103 | Zápachová uzávěrka pro dřezy DN 40/50 | kus | 2 |  | 0 | CS ÚRS 2019 02 |  |  | základní | 0 | 0 | 0.00028 | 0.00056 | 0 | 0 | 16 | K | 2 |  |  |  | ROZPOCET | 0 | 0 | 0 | 0 | 0 | 1 | 0 | 16 | -33276695
99 | K | 725865312 | Zápachová uzávěrka sprchových van DN 40/50 s kulovým kloubem na odtoku a odpadním ventilem | kus | 2 |  | 0 | CS ÚRS 2019 02 |  |  | základní | 0 | 0 | 0.00047 | 0.00094 | 0 | 0 | 16 | K | 2 |  |  |  | ROZPOCET | 0 | 0 | 0 | 0 | 0 | 1 | 0 | 16 | -886287921
100 | K | 725865411 | Zápachová uzávěrka pisoárová DN 32/40 | kus | 4 |  | 0 | CS ÚRS 2019 02 |  |  | základní | 0 | 0 | 0.00028 | 0.00112 | 0 | 0 | 16 | K | 2 |  |  |  | ROZPOCET | 0 | 0 | 0 | 0 | 0 | 1 | 0 | 16 | 1853009162
101 | K | 998725202 | Přesun hmot procentní pro zařizovací předměty v objektech v do 12 m | % | 1815.01 |  | 0 | CS ÚRS 2019 02 |  |  | základní | 0 | 0 | 0 | 0 | 0 | 0 | 16 | K | 2 |  |  |  | ROZPOCET | 0 | 0 | 0 | 0 | 0 | 1 | 0 | 16 | -1433978695
102 | K | 998725292 | Příplatek k přesunu hmot procentní 725 za zvětšený přesun do 100 m | % | 1815.01 |  | 0 | CS ÚRS 2019 02 |  |  | základní | 0 | 0 | 0 | 0 | 0 | 0 | 16 | K | 2 |  |  |  | ROZPOCET | 0 | 0 | 0 | 0 | 0 | 1 | 0 | 16 | 1007002031
| D | HZS | Hodinové zúčtovací sazby |  |  |  | 0 | [5 empty] | 0 |  | 0 |  | 0 | 4 | D | 0 |  |  |  | ROZPOCET | [6 empty] | 0
103 | K | HZS1291 | Hodinová zúčtovací sazba pomocný stavební dělník | hod | 30 |  | 0 | CS ÚRS 2019 02 |  |  | základní | 0 | 0 | 0 | 0 | 0 | 0 | 262144 | K | 1 |  |  |  | ROZPOCET | 0 | 0 | 0 | 0 | 0 | 1 | 0 | 262144 | -2117806722
| D | VRN | Vedlejší rozpočtové náklady |  |  |  | 0 | [5 empty] | 0 |  | 0 |  | 0 | 5 | D | 0 |  |  |  | ROZPOCET | [6 empty] | 0
| D | VRN3 | Zařízení staveniště |  |  |  | 0 | [5 empty] | 0 |  | 0 |  | 0 | 5 | D | 1 |  |  |  | ROZPOCET | [6 empty] | 0
104 | K | 030001000 | Zařízení staveniště | … | 1 |  | 0 | CS ÚRS 2019 02 |  |  | základní | 0 | 0 | 0 | 0 | 0 | 0 | 4 | K | 2 |  |  |  | ROZPOCET | 0 | 0 | 0 | 0 | 0 | 1 | 0 | 4 | 2137329672
| D | VRN4 | Inženýrská činnost |  |  |  | 0 | [5 empty] | 0 |  | 0 |  | 0 | 5 | D | 1 |  |  |  | ROZPOCET | [6 empty] | 0
105 | K | 044002000 | Laboratorní rozbor vody - krácený | soub. | 1 |  | 0 | CS ÚRS 2019 02 |  |  | základní | 0 | 0 | 0 | 0 | 0 | 0 | 4 | K | 2 |  |  |  | ROZPOCET | 0 | 0 | 0 | 0 | 0 | 1 | 0 | 4 | 2061346329
106 | K | 045002000 | Kompletační a koordinační činnost | hod | 30 |  | 0 | CS ÚRS 2019 02 |  |  | základní | 0 | 0 | 0 | 0 | 0 | 0 | 4 | K | 2 |  |  |  | ROZPOCET | 0 | 0 | 0 | 0 | 0 | 1 | 0 | 4 | -1974813997
| D | VRN5 | Finanční náklady |  |  |  | 0 | [5 empty] | 0 |  | 0 |  | 0 | 5 | D | 1 |  |  |  | ROZPOCET | [6 empty] | 0
107 | K | 052002000 | Finanční rezerva | soub. | 1 |  | 0 | CS ÚRS 2019 02 |  |  | základní | 0 | 0 | 0 | 0 | 0 | 0 | 4 | K | 2 |  |  |  | ROZPOCET | 0 | 0 | 0 | 0 | 0 | 1 | 0 | 4 | 1706921731
| D | VRN8 | Přesun stavebních kapacit |  |  |  | 0 | [5 empty] | 0 |  | 0 |  | 0 | 5 | D | 1 |  |  |  | ROZPOCET | [6 empty] | 0
108 | K | 081002000 | Doprava zaměstnanců | soub. | 25 |  | 0 | CS ÚRS 2019 02 |  |  | základní | 0 | 0 | 0 | 0 | 0 | 0 | 4 | K | 2 |  |  |  | ROZPOCET | 0 | 0 | 0 | 0 | 0 | 1 | 0 | 4 | 453695470

## 2018-34-04 - Ústřední vyt...
[9 empty] | >> skryté sloupce << | [9 empty] | {d3132fa7-cd54-4765-9d45-1d4087f8b218}
2
| KRYCÍ LIST SOUPISU PRACÍ | [8 empty] | v --- níže se nacházejí doplnkové a pomocné údaje k sestavám --- v | [8 empty] | False
Stavba:
Administrativní a skladová hala
Objekt:
2018/34-04 - Ústřední vytápění
| KSO: |  |  |  |  | CC-CZ:
| Místo: |  | Terezín |  |  | Datum: | 30. 9. 2019
| Zadavatel: |  |  |  |  | IČ:
|  | CHLOP s.r.o., Terezín č.p. 393 |  |  |  | DIČ:
| Zhotovitel: |  |  |  |  | IČ: | 0
[6 empty] | DIČ: | 0
| Projektant: |  |  |  |  | IČ:
|  | PK Polerecký, spol. s r.o. |  |  |  | DIČ:
| Zpracovatel: |  |  |  |  | IČ: | 65060865
|  | Roman Šácha |  |  |  | DIČ: | CZ460128473
Poznámka:
| Cena bez DPH | [5 empty] | 0
|  |  | Základ daně |  |  | Sazba daně | Výše daně
| DPH | základní | 0 |  |  | 21% | 0
|  | snížená | 0 |  |  | 15% | 0
|  | zákl. přenesená | 0 |  |  | 21% | 0
|  | sníž. přenesená | 0 |  |  | 15% | 0
|  | nulová | 0 |  |  | 0% | 0
| Cena s DPH |  |  | v | CZK |  | 0
| Projektant |  |  | Zpracovatel
| Datum a podpis: |  | Razítko | Datum a podpis: |  |  | Razítko
| Objednavatel |  |  | Zhotovitel
| Datum a podpis: |  | Razítko | Datum a podpis: |  |  | Razítko
REKAPITULACE ČLENĚNÍ SOUPISU PRACÍ
Stavba:
Administrativní a skladová hala
Objekt:
2018/34-04 - Ústřední vytápění
Místo: |  |  | Terezín |  |  | Datum: | 30. 9. 2019
Zadavatel: |  |  | CHLOP s.r.o., Terezín č.p. 393 |  |  | Projektant: | PK Polerecký, spol. s r.o.
Zhotovitel: | [5 empty] | Zpracovatel: | Roman Šácha
Kód dílu - Popis | [6 empty] | Cena celkem [CZK]
Náklady ze soupisu prací | [6 empty] | 0 | [12 empty] | -1
| PSV - Práce a dodávky PSV | [5 empty] | 0
| 731 - Ústřední vytápění - kotelny | [5 empty] | 0
| 732 - Ústřední vytápění - strojovny | [5 empty] | 0
| 733 - Ústřední vytápění - rozvodné potrubí | [5 empty] | 0
| 734 - Ústřední vytápění - armatury | [5 empty] | 0
| 735 - Ústřední vytápění - otopná tělesa | [5 empty] | 0
| HZS - Hodinové zúčtovací sazby | [5 empty] | 0
| VRN - Vedlejší rozpočtové náklady | [5 empty] | 0
| VRN3 - Zařízení staveniště | [5 empty] | 0
| VRN4 - Inženýrská činnost | [5 empty] | 0
| VRN5 - Finanční náklady | [5 empty] | 0
| VRN8 - Přesun stavebních kapacit | [5 empty] | 0
| VRN9 - Ostatní náklady | [5 empty] | 0
SOUPIS PRACÍ
Stavba:
Administrativní a skladová hala
Objekt:
2018/34-04 - Ústřední vytápění
Místo: |  |  | Terezín |  |  | Datum: | 30. 9. 2019
Zadavatel: |  |  | CHLOP s.r.o., Terezín č.p. 393 |  |  | Projektant: | PK Polerecký, spol. s r.o.
Zhotovitel: | [5 empty] | Zpracovatel: | Roman Šácha
PČ | Typ | Kód | Popis | MJ | Množství | J.cena [CZK] | Cena celkem [CZK] | Cenová soustava |  |  | DPH | J. Nh [h] | Nh celkem [h] | J. hmotnost [t] | Hmotnost celkem [t] | J. suť [t] | Suť Celkem [t]
Náklady soupisu celkem | [6 empty] | 0 | [5 empty] | 0 |  | 3.9726 |  | 0 |  | D | -1 | [7 empty] | 0
| D | PSV | Práce a dodávky PSV |  |  |  | 0 | [5 empty] | 0 |  | 3.9726 |  | 0 | 2 | D | 0 | ROZPOCET | [6 empty] | 0
| D | 731 | Ústřední vytápění - kotelny |  |  |  | 0 | [5 empty] | 0 |  | 0.57024 |  | 0 | 2 | D | 1 | ROZPOCET | [6 empty] | 0
1 | K | 731210206 | Kotel na tuhá paliva s odtahem spalin do komína 40,0 kW pro vytápění zplynovací, vč.chladící smyčky | soubor | 1 |  | 0 |  |  |  | základní | 0 | 0 | 0.41556 | 0.41556 | 0 | 0 | 16 | K | 2 | ROZPOCET | 0 | 0 | 0 | 0 | 0 | 1 | 0 | 16 | -966482261
2 | K | 731243110R | Úsporné čerpadlo 22 | soubor | 1 |  | 0 |  |  |  | základní | 0 | 0 | 0.04775 | 0.04775 | 0 | 0 | 16 | K | 2 | ROZPOCET | 0 | 0 | 0 | 0 | 0 | 1 | 0 | 16 | -2100435945
3 | K | 731243111R | Regulace 01 | soubor | 1 |  | 0 |  |  |  | základní | 0 | 0 | 0.04775 | 0.04775 | 0 | 0 | 16 | K | 2 | ROZPOCET | 0 | 0 | 0 | 0 | 0 | 1 | 0 | 16 | 1871077516
4 | K | 7312431131r | Montáž regulace bez elektroinstalace | soubor | 1 |  | 0 |  |  |  | základní | 0 | 0 | 0.04775 | 0.04775 | 0 | 0 | 16 | K | 2 | ROZPOCET | 0 | 0 | 0 | 0 | 0 | 1 | 0 | 16 | 1617104485
5 | K | 731244494 | Montáž kotle ocelového do 45 kW na dřevoplyn | soubor | 1 |  | 0 |  |  |  | základní | 0 | 0 | 0.00255 | 0.00255 | 0 | 0 | 16 | K | 2 | ROZPOCET | 0 | 0 | 0 | 0 | 0 | 1 | 0 | 16 | -1831072875
6 | K | 731810132 | Kouřovod koleno, revizní a čistící DN 150 87° | ks | 1 |  | 0 |  |  |  | základní | 0 | 0 | 0.00152 | 0.00152 | 0 | 0 | 16 | K | 2 | ROZPOCET | 0 | 0 | 0 | 0 | 0 | 1 | 0 | 16 | -80532263
7 | K | 731810142 | Kouřovod trubka DN150, 1000 mm | ks | 1 |  | 0 |  |  |  | základní | 0 | 0 | 0.00046 | 0.00046 | 0 | 0 | 16 | K | 2 | ROZPOCET | 0 | 0 | 0 | 0 | 0 | 1 | 0 | 16 | 1496120784
8 | K | 731810144R | Fasádní komín DN 150/220 nerez | m | 13 |  | 0 |  |  |  | základní | 0 | 0 | 0.00046 | 0.00598 | 0 | 0 | 16 | K | 2 | ROZPOCET | 0 | 0 | 0 | 0 | 0 | 1 | 0 | 16 | 359142451
9 | K | 731810149R | Pomocné lešení pro stavbu komínu, plošina, předběžná cena | soubor | 1 |  | 0 |  |  |  | základní | 0 | 0 | 0.00046 | 0.00046 | 0 | 0 | 16 | K | 2 | ROZPOCET | 0 | 0 | 0 | 0 | 0 | 1 | 0 | 16 | 2116339623
10 | K | 731810151R | Kompletní montáž spalinové cesty DN110/160 | soubor | 1 |  | 0 |  |  |  | základní | 0 | 0 | 0.00046 | 0.00046 | 0 | 0 | 16 | K | 2 | ROZPOCET | 0 | 0 | 0 | 0 | 0 | 1 | 0 | 16 | 1685362857
11 | K | 998731201 | Přesun hmot procentní pro kotelny v objektech v do 6 m | % | 2014.6 |  | 0 |  |  |  | základní | 0 | 0 | 0 | 0 | 0 | 0 | 16 | K | 2 | ROZPOCET | 0 | 0 | 0 | 0 | 0 | 1 | 0 | 16 | 372444750
12 | K | 998731293 | Příplatek k přesunu hmot procentní 731 za zvětšený přesun do 500 m | % | 2014.6 |  | 0 |  |  |  | základní | 0 | 0 | 0 | 0 | 0 | 0 | 16 | K | 2 | ROZPOCET | 0 | 0 | 0 | 0 | 0 | 1 | 0 | 16 | 662888132
| D | 732 | Ústřední vytápění - strojovny |  |  |  | 0 | [5 empty] | 0 |  | 0.56947 |  | 0 | 2 | D | 1 | ROZPOCET | [6 empty] | 0
13 | K | 732111125 | Kombinovaný rozdělovač/sběrač pro 4 topné okruhy, vč. tepelné izolace | soubor | 1 |  | 0 |  |  |  | základní | 0 | 0 | 0.02765 | 0.02765 | 0 | 0 | 16 | K | 2 | ROZPOCET | 0 | 0 | 0 | 0 | 0 | 1 | 0 | 16 | 1124764967
14 | K | 732111128 | Meibes konzole na stěnu pro kombinovaný rozdělovač/sběrač | soubor | 1 |  | 0 |  |  |  | základní | 0 | 0 | 0.03181 | 0.03181 | 0 | 0 | 16 | K | 2 | ROZPOCET | 0 | 0 | 0 | 0 | 0 | 1 | 0 | 16 | 248521682
15 | K | 732211125 | Ohřívač stacionární zásobníkový s jedním výměníkem PN 1,0/1,6 o objemu 975 l v.pl. 4,50 m2 | soubor | 1 |  | 0 |  |  |  | základní | 0 | 0 | 0.28689 | 0.28689 | 0 | 0 | 16 | K | 2 | ROZPOCET | 0 | 0 | 0 | 0 | 0 | 1 | 0 | 16 | -505347733
16 | K | 732231103 | Akumulační nádrž topné vody bez výměníku PN 0,3 o objemu1000 l | soubor | 1 |  | 0 |  |  |  | základní | 0 | 0 | 0.15594 | 0.15594 | 0 | 0 | 16 | K | 2 | ROZPOCET | 0 | 0 | 0 | 0 | 0 | 1 | 0 | 16 | -1096925873
17 | K | 732294112 | Elektrická topná jednotka šroubovací 6/4" o výkonu 2,5 kW | soubor | 1 |  | 0 |  |  |  | základní | 0 | 0 | 0.00206 | 0.00206 | 0 | 0 | 16 | K | 2 | ROZPOCET | 0 | 0 | 0 | 0 | 0 | 1 | 0 | 16 | 362252340
18 | K | 732331613 | Nádoba tlaková expanzní s membránou závitové připojení PN 0,6 o objemu 18 litrů | soubor | 1 |  | 0 |  |  |  | základní | 0 | 0 | 0.00554 | 0.00554 | 0 | 0 | 16 | K | 2 | ROZPOCET | 0 | 0 | 0 | 0 | 0 | 1 | 0 | 16 | 326502684
19 | K | 732331621 | Nádoba tlaková expanzní s membránou závitové připojení PN 0,6 o objemu 200 litrů | soubor | 1 |  | 0 |  |  |  | základní | 0 | 0 | 0.02257 | 0.02257 | 0 | 0 | 16 | K | 2 | ROZPOCET | 0 | 0 | 0 | 0 | 0 | 1 | 0 | 16 | 2102786336
20 | K | 732331741 | Nádoba tlaková expanzní s vyměnitelným vakem závitové připojení PN 1,0 o objemu 100 litrů | soubor | 1 |  | 0 |  |  |  | základní | 0 | 0 | 0.01891 | 0.01891 | 0 | 0 | 16 | K | 2 | ROZPOCET | 0 | 0 | 0 | 0 | 0 | 1 | 0 | 16 | -1990891833
21 | K | 732331778 | Příslušenství k expanzním nádobám bezpečnostní uzávěr G 1 k měření tlaku | kus | 3 |  | 0 |  |  |  | základní | 0 | 0 | 0.00077 | 0.00231 | 0 | 0 | 16 | K | 2 | ROZPOCET | 0 | 0 | 0 | 0 | 0 | 1 | 0 | 16 | 1067646663
22 | K | 732421201 | Čerpadlo teplovodní mokroběžné závitové cirkulační DN 15 výtlak do 0,9 m průtok 0,35 m3/h pro TUV | soubor | 1 |  | 0 |  |  |  | základní | 0 | 0 | 0.00219 | 0.00219 | 0 | 0 | 16 | K | 2 | ROZPOCET | 0 | 0 | 0 | 0 | 0 | 1 | 0 | 16 | -1002957992
23 | K | 732421452 | Čerpadlová skupina bez směšovače DN25, čerpadlo vč. tepelné izolace, armatur | soubor | 1 |  | 0 |  |  |  | základní | 0 | 0 | 0.0034 | 0.0034 | 0 | 0 | 16 | K | 2 | ROZPOCET | 0 | 0 | 0 | 0 | 0 | 1 | 0 | 16 | 1888642687
24 | K | 7324214521 | Čerpadlová skupina se směšovačem DN25, čerpadlo vč. tepelné izolace, armatur | soubor | 3 |  | 0 |  |  |  | základní | 0 | 0 | 0.0034 | 0.0102 | 0 | 0 | 16 | K | 2 | ROZPOCET | 0 | 0 | 0 | 0 | 0 | 1 | 0 | 16 | 1951471840
25 | K | 998732201 | Přesun hmot procentní pro strojovny v objektech v do 6 m | % | 2278.007 |  | 0 |  |  |  | základní | 0 | 0 | 0 | 0 | 0 | 0 | 16 | K | 2 | ROZPOCET | 0 | 0 | 0 | 0 | 0 | 1 | 0 | 16 | 572757004
26 | K | 998732293 | Příplatek k přesunu hmot procentní 732 za zvětšený přesun do 500 m | % | 2278.007 |  | 0 |  |  |  | základní | 0 | 0 | 0 | 0 | 0 | 0 | 16 | K | 2 | ROZPOCET | 0 | 0 | 0 | 0 | 0 | 1 | 0 | 16 | -1485259322
| D | 733 | Ústřední vytápění - rozvodné potrubí |  |  |  | 0 | [5 empty] | 0 |  | 0.72028 |  | 0 | 2 | D | 1 | ROZPOCET | [6 empty] | 0
27 | K | 733222102 | Potrubí měděné polotvrdé spojované měkkým pájením D 15x1 | m | 470 |  | 0 |  |  |  | základní | 0 | 0 | 0.00045 | 0.2115 | 0 | 0 | 16 | K | 2 | ROZPOCET | 0 | 0 | 0 | 0 | 0 | 1 | 0 | 16 | -964476746
28 | K | 733222103 | Potrubí měděné polotvrdé spojované měkkým pájením D 18x1 | m | 140 |  | 0 |  |  |  | základní | 0 | 0 | 0.00056 | 0.0784 | 0 | 0 | 16 | K | 2 | ROZPOCET | 0 | 0 | 0 | 0 | 0 | 1 | 0 | 16 | 1054719810
29 | K | 733222104 | Potrubí měděné polotvrdé spojované měkkým pájením D 22x1 | m | 160 |  | 0 |  |  |  | základní | 0 | 0 | 0.00069 | 0.1104 | 0 | 0 | 16 | K | 2 | ROZPOCET | 0 | 0 | 0 | 0 | 0 | 1 | 0 | 16 | -677470134
30 | K | 733222105 | Potrubí měděné polotvrdé spojované měkkým pájením D 28x1,5 | m | 100 |  | 0 |  |  |  | základní | 0 | 0 | 0.00104 | 0.104 | 0 | 0 | 16 | K | 2 | ROZPOCET | 0 | 0 | 0 | 0 | 0 | 1 | 0 | 16 | -415080843
31 | K | 733223106 | Potrubí měděné tvrdé spojované měkkým pájením D 35x1,5 | m | 26 |  | 0 |  |  |  | základní | 0 | 0 | 0.00159 | 0.04134 | 0 | 0 | 16 | K | 2 | ROZPOCET | 0 | 0 | 0 | 0 | 0 | 1 | 0 | 16 | 1745742377
32 | K | 733224205 | Příplatek k potrubí měděnému za potrubí vedené v kotelnách nebo strojovnách D 28x1,5 | m | 65 |  | 0 |  |  |  | základní | 0 | 0 | 5e-05 | 0.00325 | 0 | 0 | 16 | K | 2 | ROZPOCET | 0 | 0 | 0 | 0 | 0 | 1 | 0 | 16 | 1271780390
33 | K | 733224206 | Příplatek k potrubí měděnému za potrubí vedené v kotelnách nebo strojovnách D 35x1,5 | m | 26 |  | 0 |  |  |  | základní | 0 | 0 | 6e-05 | 0.00156 | 0 | 0 | 16 | K | 2 | ROZPOCET | 0 | 0 | 0 | 0 | 0 | 1 | 0 | 16 | 1633667940
34 | K | 733224222 | Příplatek k potrubí měděnému za zhotovení přípojky z trubek měděných D 15x1 | kus | 88 |  | 0 |  |  |  | základní | 0 | 0 | 1e-05 | 0.00088 | 0 | 0 | 16 | K | 2 | ROZPOCET | 0 | 0 | 0 | 0 | 0 | 1 | 0 | 16 | -1528024641
35 | K | 733224224 | Příplatek k potrubí měděnému za zhotovení přípojky z trubek měděných D 22x1 | kus | 4 |  | 0 |  |  |  | základní | 0 | 0 | 3e-05 | 0.00012 | 0 | 0 | 16 | K | 2 | ROZPOCET | 0 | 0 | 0 | 0 | 0 | 1 | 0 | 16 | 1569809422
36 | K | 733224225 | Příplatek k potrubí měděnému za zhotovení přípojky z trubek měděných D 28x1,5 | kus | 4 |  | 0 |  |  |  | základní | 0 | 0 | 5e-05 | 0.0002 | 0 | 0 | 16 | K | 2 | ROZPOCET | 0 | 0 | 0 | 0 | 0 | 1 | 0 | 16 | -1897148750
37 | K | 733224226 | Příplatek k potrubí měděnému za zhotovení přípojky z trubek měděných D 35x1,5 | kus | 4 |  | 0 |  |  |  | základní | 0 | 0 | 6e-05 | 0.00024 | 0 | 0 | 16 | K | 2 | ROZPOCET | 0 | 0 | 0 | 0 | 0 | 1 | 0 | 16 | 769130117
38 | K | 733291101 | Zkouška těsnosti potrubí měděné do D 35x1,5 | m | 896 |  | 0 |  |  |  | základní | 0 | 0 | 0 | 0 | 0 | 0 | 16 | K | 2 | ROZPOCET | 0 | 0 | 0 | 0 | 0 | 1 | 0 | 16 | -512748322
39 | K | 733321101 | Objímky, závěsy a konzole, pro zavěšení potrubí pod stropem a na stěny | soub. | 1 |  | 0 |  |  |  | základní | 0 | 0 | 0.00015 | 0.00015 | 0 | 0 | 16 | K | 2 | ROZPOCET | 0 | 0 | 0 | 0 | 0 | 1 | 0 | 16 | 851578655
40 | K | 733811251 | Ochrana vodovodního potrubí přilepenými termoizolačními trubicemi z PE tl do 25 mm DN do 22 mm | m | 690 |  | 0 |  |  |  | základní | 0 | 0 | 0.0002 | 0.138 | 0 | 0 | 16 | K | 2 | ROZPOCET | 0 | 0 | 0 | 0 | 0 | 1 | 0 | 16 | 725373957
41 | K | 733811252 | Ochrana vodovodního potrubí přilepenými termoizolačními trubicemi z PE tl do 25 mm DN do 45 mm | m | 126 |  | 0 |  |  |  | základní | 0 | 0 | 0.00024 | 0.03024 | 0 | 0 | 16 | K | 2 | ROZPOCET | 0 | 0 | 0 | 0 | 0 | 1 | 0 | 16 | -935121529
42 | K | 998733201 | Přesun hmot procentní pro rozvody potrubí v objektech v do 6 m | % | 4700.43 |  | 0 |  |  |  | základní | 0 | 0 | 0 | 0 | 0 | 0 | 16 | K | 2 | ROZPOCET | 0 | 0 | 0 | 0 | 0 | 1 | 0 | 16 | 1909113858
43 | K | 998733293 | Příplatek k přesunu hmot procentní 733 za zvětšený přesun do 500 m | % | 4700.43 |  | 0 |  |  |  | základní | 0 | 0 | 0 | 0 | 0 | 0 | 16 | K | 2 | ROZPOCET | 0 | 0 | 0 | 0 | 0 | 1 | 0 | 16 | -1509318653
| D | 734 | Ústřední vytápění - armatury |  |  |  | 0 | [5 empty] | 0 |  | 0.09918 |  | 0 | 2 | D | 1 | ROZPOCET | [6 empty] | 0
44 | K | 734211119 | Ventil závitový odvzdušňovací G 3/8 PN 14 do 120°C automatický | kus | 14 |  | 0 |  |  |  | základní | 0 | 0 | 0.00023 | 0.00322 | 0 | 0 | 16 | K | 2 | ROZPOCET | 0 | 0 | 0 | 0 | 0 | 1 | 0 | 16 | -1143016119
45 | K | 734221532 | Ventil závitový termostatický rohový jednoregulační G 1/2 PN 16 do 110°C bez hlavice ovládání | kus | 11 |  | 0 |  |  |  | základní | 0 | 0 | 0.00026 | 0.00286 | 0 | 0 | 16 | K | 2 | ROZPOCET | 0 | 0 | 0 | 0 | 0 | 1 | 0 | 16 | 634533713
46 | K | 734221682 | Termostatická hlavice kapalinová PN 10 do 110°C otopných těles VK | kus | 47 |  | 0 |  |  |  | základní | 0 | 0 | 0.00014 | 0.00658 | 0 | 0 | 16 | K | 2 | ROZPOCET | 0 | 0 | 0 | 0 | 0 | 1 | 0 | 16 | 696980097
47 | K | 734242414 | Ventil závitový zpětný přímý G 1 PN 16 do 110°C | kus | 4 |  | 0 |  |  |  | základní | 0 | 0 | 0.00025 | 0.001 | 0 | 0 | 16 | K | 2 | ROZPOCET | 0 | 0 | 0 | 0 | 0 | 1 | 0 | 16 | 1431685137
48 | K | 734251213 | Ventil závitový pojistný rohový G 1 provozní tlak od 2,5 do 6 barů | kus | 2 |  | 0 |  |  |  | základní | 0 | 0 | 0.00073 | 0.00146 | 0 | 0 | 16 | K | 2 | ROZPOCET | 0 | 0 | 0 | 0 | 0 | 1 | 0 | 16 | 1771653986
49 | K | 734261237 | Šroubení topenářské přímé G 6/4 PN 16 do 120°C | kus | 4 |  | 0 |  |  |  | základní | 0 | 0 | 0.00129 | 0.00516 | 0 | 0 | 16 | K | 2 | ROZPOCET | 0 | 0 | 0 | 0 | 0 | 1 | 0 | 16 | 775934632
50 | K | 734261333 | Šroubení topenářské rohové G 1/2 PN 16 do 120°C | kus | 11 |  | 0 |  |  |  | základní | 0 | 0 | 0.00028 | 0.00308 | 0 | 0 | 16 | K | 2 | ROZPOCET | 0 | 0 | 0 | 0 | 0 | 1 | 0 | 16 | -1615539829
51 | K | 734261406 | Armatura připojovací přímá G 1/2x18 PN 10 do 110°C radiátorů typu VK | kus | 36 |  | 0 |  |  |  | základní | 0 | 0 | 0.00087 | 0.03132 | 0 | 0 | 16 | K | 2 | ROZPOCET | 0 | 0 | 0 | 0 | 0 | 1 | 0 | 16 | -1030379064
52 | K | 734291124 | Kohout plnící a vypouštěcí G 3/4 PN 10 do 110°C závitový | kus | 12 |  | 0 |  |  |  | základní | 0 | 0 | 0.00027 | 0.00324 | 0 | 0 | 16 | K | 2 | ROZPOCET | 0 | 0 | 0 | 0 | 0 | 1 | 0 | 16 | 2047746130
53 | K | 734291246 | Filtr smart závitový přímý G 1 1/2 PN 16 do 130°C s vnitřními závity, magnetický | kus | 1 |  | 0 |  |  |  | základní | 0 | 0 | 0.00114 | 0.00114 | 0 | 0 | 16 | K | 2 | ROZPOCET | 0 | 0 | 0 | 0 | 0 | 1 | 0 | 16 | -993075606
54 | K | 734292814 | Kohout kulový přímý G 3/4 PN 42 do 185°C plnoprůtokový vnitřní závit těžká řada | kus | 4 |  | 0 |  |  |  | základní | 0 | 0 | 0.0004 | 0.0016 | 0 | 0 | 16 | K | 2 | ROZPOCET | 0 | 0 | 0 | 0 | 0 | 1 | 0 | 16 | -1034416902
55 | K | 734292815 | Kohout kulový přímý G 1 PN 42 do 185°C plnoprůtokový vnitřní závit těžká řada | kus | 4 |  | 0 |  |  |  | základní | 0 | 0 | 0.00063 | 0.00252 | 0 | 0 | 16 | K | 2 | ROZPOCET | 0 | 0 | 0 | 0 | 0 | 1 | 0 | 16 | 1766735719
56 | K | 734411103 | Teploměr technický s pevným stonkem a jímkou zadní připojení průměr 63 mm délky 100 mm | kus | 8 |  | 0 |  |  |  | základní | 0 | 0 | 0.00053 | 0.00424 | 0 | 0 | 16 | K | 2 | ROZPOCET | 0 | 0 | 0 | 0 | 0 | 1 | 0 | 16 | 1123483479
57 | K | 734411601 | Ochranná jímka se závitem do G 1 | kus | 8 |  | 0 |  |  |  | základní | 0 | 0 | 0.00312 | 0.02496 | 0 | 0 | 16 | K | 2 | ROZPOCET | 0 | 0 | 0 | 0 | 0 | 1 | 0 | 16 | 1107752319
58 | K | 734424102 | Kondenzační smyčka k přivaření stočená PN 250 do 300°C | kus | 4 |  | 0 |  |  |  | základní | 0 | 0 | 0.00085 | 0.0034 | 0 | 0 | 16 | K | 2 | ROZPOCET | 0 | 0 | 0 | 0 | 0 | 1 | 0 | 16 | 450406792
59 | K | 734424103 | Manometr 0-400 kPa + kohout | kus | 4 |  | 0 |  |  |  | základní | 0 | 0 | 0.00085 | 0.0034 | 0 | 0 | 16 | K | 2 | ROZPOCET | 0 | 0 | 0 | 0 | 0 | 1 | 0 | 16 | -1266470497
60 | K | 998734201 | Přesun hmot procentní pro armatury v objektech v do 6 m | % | 796.48 |  | 0 |  |  |  | základní | 0 | 0 | 0 | 0 | 0 | 0 | 16 | K | 2 | ROZPOCET | 0 | 0 | 0 | 0 | 0 | 1 | 0 | 16 | 802802050
61 | K | 998734293 | Příplatek k přesunu hmot procentní 734 za zvětšený přesun do 500 m | % | 796.48 |  | 0 |  |  |  | základní | 0 | 0 | 0 | 0 | 0 | 0 | 16 | K | 2 | ROZPOCET | 0 | 0 | 0 | 0 | 0 | 1 | 0 | 16 | -696987392
| D | 735 | Ústřední vytápění - otopná tělesa |  |  |  | 0 | [5 empty] | 0 |  | 2.0134 |  | 0 | 2 | D | 1 | ROZPOCET | [6 empty] | 0
62 | K | 735111340 | Otopné těleso litinové článkové 500/110 se základním nátěrem | m2 | 33 |  | 0 |  |  |  | základní | 0 | 0 | 0.02424 | 0.79992 | 0 | 0 | 16 | K | 2 | ROZPOCET | 0 | 0 | 0 | 0 | 0 | 1 | 0 | 16 | 1814866457
63 | K | 735117110 | Odpojení a připojení otopného tělesa litinového po nátěru | m2 | 33 |  | 0 |  |  |  | základní | 0 | 0 | 0 | 0 | 0 | 0 | 16 | K | 2 | ROZPOCET | 0 | 0 | 0 | 0 | 0 | 1 | 0 | 16 | 649357914
64 | K | 735118110 | Zkoušky těsnosti otopných těles litinových článkových vodou | m2 | 33 |  | 0 |  |  |  | základní | 0 | 0 | 0 | 0 | 0 | 0 | 16 | K | 2 | ROZPOCET | 0 | 0 | 0 | 0 | 0 | 1 | 0 | 16 | 785245662
65 | K | 735119140 | Montáž otopného tělesa litinového článkového | m2 | 33 |  | 0 |  |  |  | základní | 0 | 0 | 0.00139 | 0.04587 | 0 | 0 | 16 | K | 2 | ROZPOCET | 0 | 0 | 0 | 0 | 0 | 1 | 0 | 16 | 2095212555
66 | K | 735152271 | Otopné těleso panelové VK jednodeskové 1 přídavná přestupní plocha výška/délka 600/400mm výkon 401 W | kus | 5 |  | 0 |  |  |  | základní | 0 | 0 | 0.01035 | 0.05175 | 0 | 0 | 16 | K | 2 | ROZPOCET | 0 | 0 | 0 | 0 | 0 | 1 | 0 | 16 | 1527034370
67 | K | 735152272 | Otopné těleso panelové VK jednodeskové 1 přídavná přestupní plocha výška/délka 600/500mm výkon 501 W | kus | 1 |  | 0 |  |  |  | základní | 0 | 0 | 0.01245 | 0.01245 | 0 | 0 | 16 | K | 2 | ROZPOCET | 0 | 0 | 0 | 0 | 0 | 1 | 0 | 16 | 2034268630
68 | K | 735152273 | Otopné těleso panelové VK jednodeskové 1 přídavná přestupní plocha výška/délka 600/600mm výkon 601 W | kus | 1 |  | 0 |  |  |  | základní | 0 | 0 | 0.0145 | 0.0145 | 0 | 0 | 16 | K | 2 | ROZPOCET | 0 | 0 | 0 | 0 | 0 | 1 | 0 | 16 | 1535484538
69 | K | 735152275 | Otopné těleso panelové VK jednodeskové 1 přídavná přestupní plocha výška/délka 600/800mm výkon 802 W | kus | 1 |  | 0 |  |  |  | základní | 0 | 0 | 0.0186 | 0.0186 | 0 | 0 | 16 | K | 2 | ROZPOCET | 0 | 0 | 0 | 0 | 0 | 1 | 0 | 16 | -322984939
70 | K | 735152277 | Otopné těleso panel VK jednodeskové 1 přídavná přestupní plocha výška/délka 600/1000 mm výkon 1002 W | kus | 2 |  | 0 |  |  |  | základní | 0 | 0 | 0.0227 | 0.0454 | 0 | 0 | 16 | K | 2 | ROZPOCET | 0 | 0 | 0 | 0 | 0 | 1 | 0 | 16 | -200295070
71 | K | 735152279 | Otopné těleso panel VK jednodeskové 1 přídavná přestupní plocha výška/délka 600/1200 mm výkon 1202 W | kus | 3 |  | 0 |  |  |  | základní | 0 | 0 | 0.0268 | 0.0804 | 0 | 0 | 16 | K | 2 | ROZPOCET | 0 | 0 | 0 | 0 | 0 | 1 | 0 | 16 | 1254827003
72 | K | 735152473 | Otopné těleso panelové VK dvoudeskové 1 přídavná přestupní plocha výška/délka 600/600 mm výkon 773 W | kus | 2 |  | 0 |  |  |  | základní | 0 | 0 | 0.01942 | 0.03884 | 0 | 0 | 16 | K | 2 | ROZPOCET | 0 | 0 | 0 | 0 | 0 | 1 | 0 | 16 | -1845679898
73 | K | 735152474 | Otopné těleso panelové VK dvoudeskové 1 přídavná přestupní plocha výška/délka 600/700 mm výkon 902 W | kus | 1 |  | 0 |  |  |  | základní | 0 | 0 | 0.02229 | 0.02229 | 0 | 0 | 16 | K | 2 | ROZPOCET | 0 | 0 | 0 | 0 | 0 | 1 | 0 | 16 | -1281337071
74 | K | 735152475 | Otopné těleso panelové VK dvoudeskové 1 přídavná přestupní plocha výška/délka 600/800mm výkon 1030 W | kus | 1 |  | 0 |  |  |  | základní | 0 | 0 | 0.02516 | 0.02516 | 0 | 0 | 16 | K | 2 | ROZPOCET | 0 | 0 | 0 | 0 | 0 | 1 | 0 | 16 | -1400750990
75 | K | 735152477 | Otopné těleso panelové VK dvoudeskové 1 přídavná přestupní plocha výška/délka 600/1000mm výkon 1288W | kus | 6 |  | 0 |  |  |  | základní | 0 | 0 | 0.0309 | 0.1854 | 0 | 0 | 16 | K | 2 | ROZPOCET | 0 | 0 | 0 | 0 | 0 | 1 | 0 | 16 | 1614912400
76 | K | 735152479 | Otopné těleso panelové VK dvoudeskové 1 přídavná přestupní plocha výška/délka 600/1200mm výkon 1546W | kus | 4 |  | 0 |  |  |  | základní | 0 | 0 | 0.03664 | 0.14656 | 0 | 0 | 16 | K | 2 | ROZPOCET | 0 | 0 | 0 | 0 | 0 | 1 | 0 | 16 | 1774481934
77 | K | 735152480 | Otopné těleso panelové VK dvoudeskové 1 přídavná přestupní plocha výška/délka 600/1400mm výkon 1803W | kus | 2 |  | 0 |  |  |  | základní | 0 | 0 | 0.04238 | 0.08476 | 0 | 0 | 16 | K | 2 | ROZPOCET | 0 | 0 | 0 | 0 | 0 | 1 | 0 | 16 | -526668959
78 | K | 735152481 | Otopné těleso panelové VK dvoudeskové 1 přídavná přestupní plocha výška/délka 600/1600mm výkon 2061W | kus | 4 |  | 0 |  |  |  | základní | 0 | 0 | 0.04812 | 0.19248 | 0 | 0 | 16 | K | 2 | ROZPOCET | 0 | 0 | 0 | 0 | 0 | 1 | 0 | 16 | -1328426233
79 | K | 735152578 | Otopné těleso panelové VK dvoudeskové 2 přídavné přestupní plochy výška/délka 600/1100mm výkon 1847W | kus | 1 |  | 0 |  |  |  | základní | 0 | 0 | 0.0372 | 0.0372 | 0 | 0 | 16 | K | 2 | ROZPOCET | 0 | 0 | 0 | 0 | 0 | 1 | 0 | 16 | 1249903300
80 | K | 735152580 | Otopné těleso panelové VK dvoudeskové 2 přídavné přestupní plochy výška/délka 600/1400mm výkon 2351W | kus | 1 |  | 0 |  |  |  | základní | 0 | 0 | 0.04784 | 0.04784 | 0 | 0 | 16 | K | 2 | ROZPOCET | 0 | 0 | 0 | 0 | 0 | 1 | 0 | 16 | -508008532
81 | K | 735152583 | Otopné těleso panelové VK dvoudeskové 2 přídavné přestupní plochy výška/délka 600/2000mm výkon 3358W | kus | 1 |  | 0 |  |  |  | základní | 0 | 0 | 0.0685 | 0.0685 | 0 | 0 | 16 | K | 2 | ROZPOCET | 0 | 0 | 0 | 0 | 0 | 1 | 0 | 16 | 950883988
82 | K | 735159210 | Montáž otopných těles panelových dvouřadých mimo těles délky do 1140 mm | kus | 18 |  | 0 |  |  |  | základní | 0 | 0 | 0 | 0 | 0 | 0 | 16 | K | 2 | ROZPOCET | 0 | 0 | 0 | 0 | 0 | 1 | 0 | 16 | -893434556
83 | K | 735159220 | Montáž otopných těles panelových dvouřadých mimo těles délky do 1500 mm | kus | 11 |  | 0 |  |  |  | základní | 0 | 0 | 0 | 0 | 0 | 0 | 16 | K | 2 | ROZPOCET | 0 | 0 | 0 | 0 | 0 | 1 | 0 | 16 | 418692052
84 | K | 735159230 | Montáž otopných těles panelových dvouřadých mimo těles délky do 1980 mm | kus | 7 |  | 0 |  |  |  | základní | 0 | 0 | 0 | 0 | 0 | 0 | 16 | K | 2 | ROZPOCET | 0 | 0 | 0 | 0 | 0 | 1 | 0 | 16 | 1713171676
85 | K | 735412251 | Konvektor lavicový výšky 150 mm šířky 180 mm délky 2600 mm výkon 1980 W | soubor | 2 |  | 0 |  |  |  | základní | 0 | 0 | 0.027 | 0.054 | 0 | 0 | 16 | K | 2 | ROZPOCET | 0 | 0 | 0 | 0 | 0 | 1 | 0 | 16 | 114254951
86 | K | 735412253 | Konvektor lavicový výšky 150 mm šířky 180 mm délky 3000 mm výkon 2209 W | soubor | 1 |  | 0 |  |  |  | základní | 0 | 0 | 0.0315 | 0.0315 | 0 | 0 | 16 | K | 2 | ROZPOCET | 0 | 0 | 0 | 0 | 0 | 1 | 0 | 16 | 100148102
87 | K | 735419126 | Montáž konvektoru délka do 3000 mm | soubor | 3 |  | 0 |  |  |  | základní | 0 | 0 | 0.00334 | 0.01002 | 0 | 0 | 16 | K | 2 | ROZPOCET | 0 | 0 | 0 | 0 | 0 | 1 | 0 | 16 | 724086188
88 | K | 998735203 | Přesun hmot procentní pro otopná tělesa v objektech v do 24 m | % | 3305.742 |  | 0 |  |  |  | základní | 0 | 0 | 0 | 0 | 0 | 0 | 16 | K | 2 | ROZPOCET | 0 | 0 | 0 | 0 | 0 | 1 | 0 | 16 | -1733831908
89 | K | 998735293 | Příplatek k přesunu hmot procentní 735 za zvětšený přesun do 500 m | % | 3305.742 |  | 0 |  |  |  | základní | 0 | 0 | 0 | 0 | 0 | 0 | 16 | K | 2 | ROZPOCET | 0 | 0 | 0 | 0 | 0 | 1 | 0 | 16 | -1073183385
| D | HZS | Hodinové zúčtovací sazby |  |  |  | 0 | [5 empty] | 0 |  | 0 |  | 0 | 4 | D | 0 | ROZPOCET | [6 empty] | 0
90 | K | HZS1291 | Hodinová zúčtovací sazba pomocný stavební dělník | hod | 30 |  | 0 |  |  |  | základní | 0 | 0 | 0 | 0 | 0 | 0 | 262144 | K | 1 | ROZPOCET | 0 | 0 | 0 | 0 | 0 | 1 | 0 | 262144 | -1046190555
91 | K | HZS2212 | Hodinová zúčtovací sazba topenář - vypuštění, zpětné napuštění a odvzdušnění systému ÚT, topná zkouška | hod | 50 |  | 0 |  |  |  | základní | 0 | 0 | 0 | 0 | 0 | 0 | 262144 | K | 1 | ROZPOCET | 0 | 0 | 0 | 0 | 0 | 1 | 0 | 262144 | 349062606
92 | K | HZS4211 | Hodinová zúčtovací sazba revizní technik specialista - kominík | hod | 4 |  | 0 |  |  |  | základní | 0 | 0 | 0 | 0 | 0 | 0 | 262144 | K | 1 | ROZPOCET | 0 | 0 | 0 | 0 | 0 | 1 | 0 | 262144 | -1642619171
93 | K | HZS4213 | Hodinová zúčtovací sazba revizní technik - uvedení zařízení do provozu (kotle, regulace), měření spalin, měření kvality vody | hod | 5 |  | 0 |  |  |  | základní | 0 | 0 | 0 | 0 | 0 | 0 | 262144 | K | 1 | ROZPOCET | 0 | 0 | 0 | 0 | 0 | 1 | 0 | 262144 | 1278218786
| D | VRN | Vedlejší rozpočtové náklady |  |  |  | 0 | [5 empty] | 0 |  | 0 |  | 0 | 5 | D | 0 | ROZPOCET | [6 empty] | 0
| D | VRN3 | Zařízení staveniště |  |  |  | 0 | [5 empty] | 0 |  | 0 |  | 0 | 5 | D | 1 | ROZPOCET | [6 empty] | 0
94 | K | 030001000 | Zařízení staveniště | … | 1 |  | 0 |  |  |  | základní | 0 | 0 | 0 | 0 | 0 | 0 | 4 | K | 2 | ROZPOCET | 0 | 0 | 0 | 0 | 0 | 1 | 0 | 4 | 716940864
| D | VRN4 | Inženýrská činnost |  |  |  | 0 | [5 empty] | 0 |  | 0 |  | 0 | 5 | D | 1 | ROZPOCET | [6 empty] | 0
95 | K | 045002000 | Kompletační a koordinační činnost | hod | 30 |  | 0 |  |  |  | základní | 0 | 0 | 0 | 0 | 0 | 0 | 4 | K | 2 | ROZPOCET | 0 | 0 | 0 | 0 | 0 | 1 | 0 | 4 | -806362107
| D | VRN5 | Finanční náklady |  |  |  | 0 | [5 empty] | 0 |  | 0 |  | 0 | 5 | D | 1 | ROZPOCET | [6 empty] | 0
96 | K | 052002000 | Finanční rezerva | soub. | 1 |  | 0 |  |  |  | základní | 0 | 0 | 0 | 0 | 0 | 0 | 4 | K | 2 | ROZPOCET | 0 | 0 | 0 | 0 | 0 | 1 | 0 | 4 | 458895890
| D | VRN8 | Přesun stavebních kapacit |  |  |  | 0 | [5 empty] | 0 |  | 0 |  | 0 | 5 | D | 1 | ROZPOCET | [6 empty] | 0
97 | K | 081002000 | Doprava zaměstnanců | soub. | 30 |  | 0 |  |  |  | základní | 0 | 0 | 0 | 0 | 0 | 0 | 4 | K | 2 | ROZPOCET | 0 | 0 | 0 | 0 | 0 | 1 | 0 | 4 | 854595094
| D | VRN9 | Ostatní náklady |  |  |  | 0 | [5 empty] | 0 |  | 0 |  | 0 | 5 | D | 1 | ROZPOCET | [6 empty] | 0
98 | K | 090001000 | Ostatní náklady-pomocné lešení, pronájem, manipulace | soubor | 1 |  | 0 |  |  |  | základní | 0 | 0 | 0 | 0 | 0 | 0 | 4 | K | 2 | ROZPOCET | 0 | 0 | 0 | 0 | 0 | 1 | 0 | 4 | -1887228350

## 2018-34-05 - Vzduchotechnika
[9 empty] | >> skryté sloupce << | [9 empty] | {b7b89869-9342-459d-a960-24846634352e}
2
| KRYCÍ LIST SOUPISU PRACÍ | [8 empty] | v --- níže se nacházejí doplnkové a pomocné údaje k sestavám --- v | [8 empty] | False
Stavba:
Administrativní a skladová hala
Objekt:
2018/34-05 - Vzduchotechnika
| KSO: |  |  |  |  | CC-CZ:
| Místo: |  | Terezín |  |  | Datum: | 30. 9. 2019
| Zadavatel: |  |  |  |  | IČ:
|  | CHLOP s.r.o., Terezín č.p. 393 |  |  |  | DIČ:
| Zhotovitel: |  |  |  |  | IČ: | 0
[6 empty] | DIČ: | 0
| Projektant: |  |  |  |  | IČ:
|  | PK Polerecký, spol. s r.o. |  |  |  | DIČ:
| Zpracovatel: |  |  |  |  | IČ: | 65060865
|  | Roman Šácha |  |  |  | DIČ: | CZ460128473
Poznámka:
| Cena bez DPH | [5 empty] | 0
|  |  | Základ daně |  |  | Sazba daně | Výše daně
| DPH | základní | 0 |  |  | 21% | 0
|  | snížená | 0 |  |  | 15% | 0
|  | zákl. přenesená | 0 |  |  | 21% | 0
|  | sníž. přenesená | 0 |  |  | 15% | 0
|  | nulová | 0 |  |  | 0% | 0
| Cena s DPH |  |  | v | CZK |  | 0
| Projektant |  |  | Zpracovatel
| Datum a podpis: |  | Razítko | Datum a podpis: |  |  | Razítko
| Objednavatel |  |  | Zhotovitel
| Datum a podpis: |  | Razítko | Datum a podpis: |  |  | Razítko
REKAPITULACE ČLENĚNÍ SOUPISU PRACÍ
Stavba:
Administrativní a skladová hala
Objekt:
2018/34-05 - Vzduchotechnika
Místo: |  |  | Terezín |  |  | Datum: | 30. 9. 2019
Zadavatel: |  |  | CHLOP s.r.o., Terezín č.p. 393 |  |  | Projektant: | PK Polerecký, spol. s r.o.
Zhotovitel: | [5 empty] | Zpracovatel: | Roman Šácha
Kód dílu - Popis | [6 empty] | Cena celkem [CZK]
Náklady ze soupisu prací | [6 empty] | 0 | [12 empty] | -1
| PSV - Práce a dodávky PSV | [5 empty] | 0
| 751 - Vzduchotechnika | [5 empty] | 0
SOUPIS PRACÍ
Stavba:
Administrativní a skladová hala
Objekt:
2018/34-05 - Vzduchotechnika
Místo: |  |  | Terezín |  |  | Datum: | 30. 9. 2019
Zadavatel: |  |  | CHLOP s.r.o., Terezín č.p. 393 |  |  | Projektant: | PK Polerecký, spol. s r.o.
Zhotovitel: | [5 empty] | Zpracovatel: | Roman Šácha
PČ | Typ | Kód | Popis | MJ | Množství | J.cena [CZK] | Cena celkem [CZK] | Cenová soustava |  |  | DPH | J. Nh [h] | Nh celkem [h] | J. hmotnost [t] | Hmotnost celkem [t] | J. suť [t] | Suť Celkem [t]
Náklady soupisu celkem | [6 empty] | 0 | [5 empty] | 0 |  | 0 |  | 0 |  | D | -1 | [7 empty] | 0
| D | PSV | Práce a dodávky PSV |  |  |  | 0 | [5 empty] | 0 |  | 0 |  | 0 | 2 | D | 0 | ROZPOCET | [6 empty] | 0
| D | 751 | Vzduchotechnika |  |  |  | 0 | [5 empty] | 0 |  | 0 |  | 0 | 2 | D | 1 | ROZPOCET | [6 empty] | 0
1 | K | 1.1. | Filtr 2/2/60/25/ W | ks | 1 |  | 0 |  |  |  | základní | 0 | 0 | 0 | 0 | 0 | 0 | 16 | K | 2 | ROZPOCET | 0 | 0 | 0 | 0 | 0 | 1 | 0 | 16 | -2020699455
2 | K | 1.2. | Opláštění filtru (venkovní provedení) | ks | 1 |  | 0 |  |  |  | základní | 0 | 0 | 0 | 0 | 0 | 0 | 16 | K | 2 | ROZPOCET | 0 | 0 | 0 | 0 | 0 | 1 | 0 | 16 | 1169064365
3 | K | 1.3. | Radiální ventilátor F10T Cu se zpětně zakřivenými lopatkami | ks | 1 |  | 0 |  |  |  | základní | 0 | 0 | 0 | 0 | 0 | 0 | 16 | K | 2 | ROZPOCET | 0 | 0 | 0 | 0 | 0 | 1 | 0 | 16 | -473684396
4 | K | 1.4. | Trubkový dopravník s motorem | ks | 1 |  | 0 |  |  |  | základní | 0 | 0 | 0 | 0 | 0 | 0 | 16 | K | 2 | ROZPOCET | 0 | 0 | 0 | 0 | 0 | 1 | 0 | 16 | 1505918735
5 | K | 1.5. | Rotační podavač RP1 50/20-8 včetně převodovky a motoru | ks | 1 |  | 0 |  |  |  | základní | 0 | 0 | 0 | 0 | 0 | 0 | 16 | K | 2 | ROZPOCET | 0 | 0 | 0 | 0 | 0 | 1 | 0 | 16 | 1428462927
6 | K | 1.6. | Explozní kanál 1 ve 2m | ks | 2 |  | 0 |  |  |  | základní | 0 | 0 | 0 | 0 | 0 | 0 | 16 | K | 2 | ROZPOCET | 0 | 0 | 0 | 0 | 0 | 1 | 0 | 16 | -349025413
7 | K | 1.7. | Stolička pod ventilátor | ks | 1 |  | 0 |  |  |  | základní | 0 | 0 | 0 | 0 | 0 | 0 | 16 | K | 2 | ROZPOCET | 0 | 0 | 0 | 0 | 0 | 1 | 0 | 16 | -593297639
8 | K | 1.8. | Odsávací potrubí od strojů | kpl | 1 |  | 0 |  |  |  | základní | 0 | 0 | 0 | 0 | 0 | 0 | 16 | K | 2 | ROZPOCET | 0 | 0 | 0 | 0 | 0 | 1 | 0 | 16 | 1513575416
9 | K | 2.1. | Odsávací rameno ORIGINAL L = 2 m | ks | 1 |  | 0 |  |  |  | základní | 0 | 0 | 0 | 0 | 0 | 0 | 16 | K | 2 | ROZPOCET | 0 | 0 | 0 | 0 | 0 | 1 | 0 | 16 | 421081428
10 | K | 2.2. | Odsávací ventilátor 50 Hz | ks | 1 |  | 0 |  |  |  | základní | 0 | 0 | 0 | 0 | 0 | 0 | 16 | K | 2 | ROZPOCET | 0 | 0 | 0 | 0 | 0 | 1 | 0 | 16 | 1957037562
11 | K | 2.3. | Modulový filtrační systém (MFS) včetně konzole | ks | 1 |  | 0 |  |  |  | základní | 0 | 0 | 0 | 0 | 0 | 0 | 16 | K | 2 | ROZPOCET | 0 | 0 | 0 | 0 | 0 | 1 | 0 | 16 | 1567527990
12 | K | 2.4. | Elektrická příslušenství | ks | 1 |  | 0 |  |  |  | základní | 0 | 0 | 0 | 0 | 0 | 0 | 16 | K | 2 | ROZPOCET | 0 | 0 | 0 | 0 | 0 | 1 | 0 | 16 | 685530175
13 | K | 2.5. | Výfukové potrubí kruhové &160 – 30% tvarovek | m | 2 |  | 0 |  |  |  | základní | 0 | 0 | 0 | 0 | 0 | 0 | 16 | K | 2 | ROZPOCET | 0 | 0 | 0 | 0 | 0 | 1 | 0 | 16 | -1056046269
14 | K | 3.1. | Potrubní ventilátor s doběhem TD 800/200 T | ks | 1 |  | 0 |  |  |  | základní | 0 | 0 | 0 | 0 | 0 | 0 | 16 | K | 2 | ROZPOCET | 0 | 0 | 0 | 0 | 0 | 1 | 0 | 16 | 1341453637
21 | K | 3.10.1 | Kruhové potrubí včetně tvarovek D250 - 20% tvarovek | m | 1 |  | 0 |  |  |  | základní | 0 | 0 | 0 | 0 | 0 | 0 | 16 | K | 2 | ROZPOCET | 0 | 0 | 0 | 0 | 0 | 1 | 0 | 16 | 484692352
22 | K | 3.10.2. | Kruhové potrubí včetně tvarovek D200 - 10% tvarovek | m | 12 |  | 0 |  |  |  | základní | 0 | 0 | 0 | 0 | 0 | 0 | 16 | K | 2 | ROZPOCET | 0 | 0 | 0 | 0 | 0 | 1 | 0 | 16 | 1168896320
23 | K | 3.12. | Ohebné flexopotrubí &200 | m | 2 |  | 0 |  |  |  | základní | 0 | 0 | 0 | 0 | 0 | 0 | 16 | K | 2 | ROZPOCET | 0 | 0 | 0 | 0 | 0 | 1 | 0 | 16 | 1399845989
15 | K | 3.2. | Venkovní přetlaková žaluzie 250-W | ks | 1 |  | 0 |  |  |  | základní | 0 | 0 | 0 | 0 | 0 | 0 | 16 | K | 2 | ROZPOCET | 0 | 0 | 0 | 0 | 0 | 1 | 0 | 16 | 741380402
16 | K | 3.3. | Jednořadá vyústka s regulací pro kruhové potrubí 625x75 | ks | 2 |  | 0 |  |  |  | základní | 0 | 0 | 0 | 0 | 0 | 0 | 16 | K | 2 | ROZPOCET | 0 | 0 | 0 | 0 | 0 | 1 | 0 | 16 | 1993816479
17 | K | 3.4. | Jednořadá vyústka s regulací pro kruhové potrubí 425x75 | ks | 1 |  | 0 |  |  |  | základní | 0 | 0 | 0 | 0 | 0 | 0 | 16 | K | 2 | ROZPOCET | 0 | 0 | 0 | 0 | 0 | 1 | 0 | 16 | 923624810
18 | K | 3.5. | Jednořadá vyústka s regulací pro kruhové potrubí 325x75 | ks | 2 |  | 0 |  |  |  | základní | 0 | 0 | 0 | 0 | 0 | 0 | 16 | K | 2 | ROZPOCET | 0 | 0 | 0 | 0 | 0 | 1 | 0 | 16 | 1772072980
19 | K | 3.6. | Jednořadá vyústka s regulací pro kruhové potrubí 225x75 | ks | 1 |  | 0 |  |  |  | základní | 0 | 0 | 0 | 0 | 0 | 0 | 16 | K | 2 | ROZPOCET | 0 | 0 | 0 | 0 | 0 | 1 | 0 | 16 | 1198271173
20 | K | 3.7. | Dveřní mřížka oboustranná 500x150 | ks | 3 |  | 0 |  |  |  | základní | 0 | 0 | 0 | 0 | 0 | 0 | 16 | K | 2 | ROZPOCET | 0 | 0 | 0 | 0 | 0 | 1 | 0 | 16 | 2137756050
24 | K | 4.1. | Malý axiální ventilátor CZ IPX4 | ks | 2 |  | 0 |  |  |  | základní | 0 | 0 | 0 | 0 | 0 | 0 | 16 | K | 2 | ROZPOCET | 0 | 0 | 0 | 0 | 0 | 1 | 0 | 16 | -273437545
25 | K | 4.2. | Malý axiální ventilátor s doběhem 120 PT | ks | 2 |  | 0 |  |  |  | základní | 0 | 0 | 0 | 0 | 0 | 0 | 16 | K | 2 | ROZPOCET | 0 | 0 | 0 | 0 | 0 | 1 | 0 | 16 | 181280258
26 | K | 4.3. | Malý axiální ventilátor s doběhem 100 PT | ks | 1 |  | 0 |  |  |  | základní | 0 | 0 | 0 | 0 | 0 | 0 | 16 | K | 2 | ROZPOCET | 0 | 0 | 0 | 0 | 0 | 1 | 0 | 16 | 1967407525
27 | K | 4.4. | Protidešťová žaluzie 160-W | ks | 2 |  | 0 |  |  |  | základní | 0 | 0 | 0 | 0 | 0 | 0 | 16 | K | 2 | ROZPOCET | 0 | 0 | 0 | 0 | 0 | 1 | 0 | 16 | 239634150
28 | K | 4.5. | Venkovní protidešťová mřížka &125 | ks | 2 |  | 0 |  |  |  | základní | 0 | 0 | 0 | 0 | 0 | 0 | 16 | K | 2 | ROZPOCET | 0 | 0 | 0 | 0 | 0 | 1 | 0 | 16 | 1516824395
29 | K | 4.6. | Venkovní protidešťová mřížka &100 | ks | 1 |  | 0 |  |  |  | základní | 0 | 0 | 0 | 0 | 0 | 0 | 16 | K | 2 | ROZPOCET | 0 | 0 | 0 | 0 | 0 | 1 | 0 | 16 | 478591711
30 | K | 4.7. | Dveřní mřížka oboustranná 500x150 | ks | 4 |  | 0 |  |  |  | základní | 0 | 0 | 0 | 0 | 0 | 0 | 16 | K | 2 | ROZPOCET | 0 | 0 | 0 | 0 | 0 | 1 | 0 | 16 | 1401671560
31 | K | 4.8.1. | Trouba D160 | m | 1 |  | 0 |  |  |  | základní | 0 | 0 | 0 | 0 | 0 | 0 | 16 | K | 2 | ROZPOCET | 0 | 0 | 0 | 0 | 0 | 1 | 0 | 16 | 831589553
32 | K | 4.8.2. | Trouba D125 | m | 1 |  | 0 |  |  |  | základní | 0 | 0 | 0 | 0 | 0 | 0 | 16 | K | 2 | ROZPOCET | 0 | 0 | 0 | 0 | 0 | 1 | 0 | 16 | 39862058
33 | K | 4.8.3. | Trouba D100 | m | 1 |  | 0 |  |  |  | základní | 0 | 0 | 0 | 0 | 0 | 0 | 16 | K | 2 | ROZPOCET | 0 | 0 | 0 | 0 | 0 | 1 | 0 | 16 | -644052447
34 | K | 5.1. | Malý axiální ventilátor s doběhem 120 PT | ks | 6 |  | 0 |  |  |  | základní | 0 | 0 | 0 | 0 | 0 | 0 | 16 | K | 2 | ROZPOCET | 0 | 0 | 0 | 0 | 0 | 1 | 0 | 16 | -1865739093
35 | K | 5.2. | Venkovní protidešťová mřížka &125 | ks | 6 |  | 0 |  |  |  | základní | 0 | 0 | 0 | 0 | 0 | 0 | 16 | K | 2 | ROZPOCET | 0 | 0 | 0 | 0 | 0 | 1 | 0 | 16 | 745696087
36 | K | 5.3. | Trouba D125 | m | 6 |  | 0 |  |  |  | základní | 0 | 0 | 0 | 0 | 0 | 0 | 16 | K | 2 | ROZPOCET | 0 | 0 | 0 | 0 | 0 | 1 | 0 | 16 | -739393757
37 | K | 5.4. | Dveřní mřížka oboustranná 500x150 | ks | 4 |  | 0 |  |  |  | základní | 0 | 0 | 0 | 0 | 0 | 0 | 16 | K | 2 | ROZPOCET | 0 | 0 | 0 | 0 | 0 | 1 | 0 | 16 | 1318370781
38 | K | 6.1. | Venkovní kondenzační jednotka AT-E Qch=14,0 kW, Pel=4,7 W, U=230 V, jištění 1x 25 A | ks | 1 |  | 0 |  |  |  | základní | 0 | 0 | 0 | 0 | 0 | 0 | 16 | K | 2 | ROZPOCET | 0 | 0 | 0 | 0 | 0 | 1 | 0 | 16 | 1030756888
50 | K | 6.10. | Sada konzol pod venkovní jednotku | ks | 1 |  | 0 |  |  |  | základní | 0 | 0 | 0 | 0 | 0 | 0 | 16 | K | 2 | ROZPOCET | 0 | 0 | 0 | 0 | 0 | 1 | 0 | 16 | 501615134
39 | K | 6.2. | Vnitřní kazetová jednotka SM 404 MUT-E | ks | 4 |  | 0 |  |  |  | základní | 0 | 0 | 0 | 0 | 0 | 0 | 16 | K | 2 | ROZPOCET | 0 | 0 | 0 | 0 | 0 | 1 | 0 | 16 | 242337993
40 | K | 6.3. | Systém zajištění rovnoměrné teploty RBC DTWP 101E | ks | 1 |  | 0 |  |  |  | základní | 0 | 0 | 0 | 0 | 0 | 0 | 16 | K | 2 | ROZPOCET | 0 | 0 | 0 | 0 | 0 | 1 | 0 | 16 | 1537524256
41 | K | 6.4. | Kabelový ovladač RBC AMT 32E | ks | 1 |  | 0 |  |  |  | základní | 0 | 0 | 0 | 0 | 0 | 0 | 16 | K | 2 | ROZPOCET | 0 | 0 | 0 | 0 | 0 | 1 | 0 | 16 | 1194834353
42 | K | 6.5. | Rozbočovač RBC TWP 101E | ks | 3 |  | 0 |  |  |  | základní | 0 | 0 | 0 | 0 | 0 | 0 | 16 | K | 2 | ROZPOCET | 0 | 0 | 0 | 0 | 0 | 1 | 0 | 16 | -172919511
43 | K | 6.6.1. | Cu dvoutrubkové izolované vedení chladiva D26,8/D12,7 | m | 20 |  | 0 |  |  |  | základní | 0 | 0 | 0 | 0 | 0 | 0 | 16 | K | 2 | ROZPOCET | 0 | 0 | 0 | 0 | 0 | 1 | 0 | 16 | 2146836837
44 | K | 6.6.2. | Cu dvoutrubkové izolované vedení chladiva D15,9/D9,5 | m | 6 |  | 0 |  |  |  | základní | 0 | 0 | 0 | 0 | 0 | 0 | 16 | K | 2 | ROZPOCET | 0 | 0 | 0 | 0 | 0 | 1 | 0 | 16 | 2085794105
45 | K | 6.6.3. | Cu dvoutrubkové izolované vedení chladiva D12,7/D6,4 | m | 12 |  | 0 |  |  |  | základní | 0 | 0 | 0 | 0 | 0 | 0 | 16 | K | 2 | ROZPOCET | 0 | 0 | 0 | 0 | 0 | 1 | 0 | 16 | -1147517352
46 | K | 6.7. | Komunikační kabely | m | 38 |  | 0 |  |  |  | základní | 0 | 0 | 0 | 0 | 0 | 0 | 16 | K | 2 | ROZPOCET | 0 | 0 | 0 | 0 | 0 | 1 | 0 | 16 | 312249753
47 | K | 6.8.1. | Plastové potrubí na odvod kondenzátu včetně tvarovek DN 40 | m | 8 |  | 0 |  |  |  | základní | 0 | 0 | 0 | 0 | 0 | 0 | 16 | K | 2 | ROZPOCET | 0 | 0 | 0 | 0 | 0 | 1 | 0 | 16 | 1508464164
48 | K | 6.8.2. | Plastové potrubí na odvod kondenzátu včetně tvarovek DN 25 | m | 6 |  | 0 |  |  |  | základní | 0 | 0 | 0 | 0 | 0 | 0 | 16 | K | 2 | ROZPOCET | 0 | 0 | 0 | 0 | 0 | 1 | 0 | 16 | 1296728848
49 | K | 6.8.3. | Plastové potrubí na odvod kondenzátu včetně tvarovek DN 20 | m | 10 |  | 0 |  |  |  | základní | 0 | 0 | 0 | 0 | 0 | 0 | 16 | K | 2 | ROZPOCET | 0 | 0 | 0 | 0 | 0 | 1 | 0 | 16 | 85326702
51 | K | 7.1. | Venkovní kondenzační jednotka AT8-E Qch=20,0 kW, Pel=7,2 W, U=400 V, jištění 3x 20 A | ks | 1 |  | 0 |  |  |  | základní | 0 | 0 | 0 | 0 | 0 | 0 | 16 | K | 2 | ROZPOCET | 0 | 0 | 0 | 0 | 0 | 1 | 0 | 16 | 757762263
62 | K | 7.10. | Vířivý anemostat FD-Q-Z-H-M / 500 / 0 | ks | 8 |  | 0 |  |  |  | základní | 0 | 0 | 0 | 0 | 0 | 0 | 16 | K | 2 | ROZPOCET | 0 | 0 | 0 | 0 | 0 | 1 | 0 | 16 | 2108864512
63 | K | 7.11. | Dýza s dalekým dosahem DUK-V-K-0 / 200 / 0 | ks | 6 |  | 0 |  |  |  | základní | 0 | 0 | 0 | 0 | 0 | 0 | 16 | K | 2 | ROZPOCET | 0 | 0 | 0 | 0 | 0 | 1 | 0 | 16 | -1091459552
64 | K | 7.12. | Regulační klapka ruční 710x225/200 | ks | 2 |  | 0 |  |  |  | základní | 0 | 0 | 0 | 0 | 0 | 0 | 16 | K | 2 | ROZPOCET | 0 | 0 | 0 | 0 | 0 | 1 | 0 | 16 | 1130033834
65 | K | 7.14. | Potrubní ventilátor RM 200L | ks | 1 |  | 0 |  |  |  | základní | 0 | 0 | 0 | 0 | 0 | 0 | 16 | K | 2 | ROZPOCET | 0 | 0 | 0 | 0 | 0 | 1 | 0 | 16 | -464523121
66 | K | 7.15. | Protidešťová žaluzie PRG 250-W | ks | 1 |  | 0 |  |  |  | základní | 0 | 0 | 0 | 0 | 0 | 0 | 16 | K | 2 | ROZPOCET | 0 | 0 | 0 | 0 | 0 | 1 | 0 | 16 | 63968086
67 | K | 7.16.1. | Čtyřhranné VZT potrubí skupiny I. z pozinkovaného plechudo obvodu 3500 – 80% tvarovek | m | 3 |  | 0 |  |  |  | základní | 0 | 0 | 0 | 0 | 0 | 0 | 16 | K | 2 | ROZPOCET | 0 | 0 | 0 | 0 | 0 | 1 | 0 | 16 | -801541494
68 | K | 7.16.2. | Čtyřhranné VZT potrubí skupiny I. z pozinkovaného plechudo obvodu 1890 – 30% tvarovek | m | 20 |  | 0 |  |  |  | základní | 0 | 0 | 0 | 0 | 0 | 0 | 16 | K | 2 | ROZPOCET | 0 | 0 | 0 | 0 | 0 | 1 | 0 | 16 | -1799564593
69 | K | 7.16.3. | Čtyřhranné VZT potrubí skupiny I. z pozinkovaného plechudo obvodu 1500 – 60% tvarovek | m | 6 |  | 0 |  |  |  | základní | 0 | 0 | 0 | 0 | 0 | 0 | 16 | K | 2 | ROZPOCET | 0 | 0 | 0 | 0 | 0 | 1 | 0 | 16 | -623484660
70 | K | 7.17.1. | Kruhové potrubí včetně tvarovek D250 - 25% tvarovek | m | 1 |  | 0 |  |  |  | základní | 0 | 0 | 0 | 0 | 0 | 0 | 16 | K | 2 | ROZPOCET | 0 | 0 | 0 | 0 | 0 | 1 | 0 | 16 | 1878585087
71 | K | 7.17.2. | Kruhové potrubí včetně tvarovek D200 - 100% tvarovek | m | 1 |  | 0 |  |  |  | základní | 0 | 0 | 0 | 0 | 0 | 0 | 16 | K | 2 | ROZPOCET | 0 | 0 | 0 | 0 | 0 | 1 | 0 | 16 | 193628005
72 | K | 7.17.3. | Kruhové potrubí včetně tvarovek D125 - 10% tvarovek | m | 3 |  | 0 |  |  |  | základní | 0 | 0 | 0 | 0 | 0 | 0 | 16 | K | 2 | ROZPOCET | 0 | 0 | 0 | 0 | 0 | 1 | 0 | 16 | 1658393094
73 | K | 7.18.1. | Ohebná zvukově izolovaná VZT hadice D200 | m | 10 |  | 0 |  |  |  | základní | 0 | 0 | 0 | 0 | 0 | 0 | 16 | K | 2 | ROZPOCET | 0 | 0 | 0 | 0 | 0 | 1 | 0 | 16 | 1797092470
74 | K | 7.18.2. | Ohebná zvukově izolovaná VZT hadice D125 | m | 6 |  | 0 |  |  |  | základní | 0 | 0 | 0 | 0 | 0 | 0 | 16 | K | 2 | ROZPOCET | 0 | 0 | 0 | 0 | 0 | 1 | 0 | 16 | -1835204262
75 | K | 7.19. | Tepelná izolace polepem tl. 20 mm | m2 | 60 |  | 0 |  |  |  | základní | 0 | 0 | 0 | 0 | 0 | 0 | 16 | K | 2 | ROZPOCET | 0 | 0 | 0 | 0 | 0 | 1 | 0 | 16 | -877207675
52 | K | 7.2. | Vnitřní mezistropní jednotka BTP-E Qch=10,0 kW, Qt=11,2 kW | ks | 2 |  | 0 |  |  |  | základní | 0 | 0 | 0 | 0 | 0 | 0 | 16 | K | 2 | ROZPOCET | 0 | 0 | 0 | 0 | 0 | 1 | 0 | 16 | 1487281761
53 | K | 7.3. | Zajištění rovnoměrné teploty RBC TWP 101E | ks | 1 |  | 0 |  |  |  | základní | 0 | 0 | 0 | 0 | 0 | 0 | 16 | K | 2 | ROZPOCET | 0 | 0 | 0 | 0 | 0 | 1 | 0 | 16 | 1737292342
54 | K | 7.4. | Kabelový ovladač RBC AMT 32E | ks | 1 |  | 0 |  |  |  | základní | 0 | 0 | 0 | 0 | 0 | 0 | 16 | K | 2 | ROZPOCET | 0 | 0 | 0 | 0 | 0 | 1 | 0 | 16 | -1255110194
55 | K | 7.5. | Rozbočovač RBC TWP 101E | ks | 1 |  | 0 |  |  |  | základní | 0 | 0 | 0 | 0 | 0 | 0 | 16 | K | 2 | ROZPOCET | 0 | 0 | 0 | 0 | 0 | 1 | 0 | 16 | -1654405309
56 | K | 7.6.1. | Cu dvoutrubkové izolované vedení chladiva D26,8/D12,7 | m | 5 |  | 0 |  |  |  | základní | 0 | 0 | 0 | 0 | 0 | 0 | 16 | K | 2 | ROZPOCET | 0 | 0 | 0 | 0 | 0 | 1 | 0 | 16 | 2030482521
57 | K | 7.6.2. | Cu dvoutrubkové izolované vedení chladiva D15,9/D9,5 | m | 5 |  | 0 |  |  |  | základní | 0 | 0 | 0 | 0 | 0 | 0 | 16 | K | 2 | ROZPOCET | 0 | 0 | 0 | 0 | 0 | 1 | 0 | 16 | 770469662
58 | K | 7.7. | Komunikační kabely | m | 10 |  | 0 |  |  |  | základní | 0 | 0 | 0 | 0 | 0 | 0 | 16 | K | 2 | ROZPOCET | 0 | 0 | 0 | 0 | 0 | 1 | 0 | 16 | 1571419729
59 | K | 7.8.1. | Plastové potrubí na odvod kondenzátu včetně tvarovek DN 40 | m | 6 |  | 0 |  |  |  | základní | 0 | 0 | 0 | 0 | 0 | 0 | 16 | K | 2 | ROZPOCET | 0 | 0 | 0 | 0 | 0 | 1 | 0 | 16 | 1043437849
60 | K | 7.8.2. | Plastové potrubí na odvod kondenzátu včetně tvarovek DN 25 | m | 4 |  | 0 |  |  |  | základní | 0 | 0 | 0 | 0 | 0 | 0 | 16 | K | 2 | ROZPOCET | 0 | 0 | 0 | 0 | 0 | 1 | 0 | 16 | -1934847714
61 | K | 7.9. | Sada konzol pod venkovní jednotku | ks | 1 |  | 0 |  |  |  | základní | 0 | 0 | 0 | 0 | 0 | 0 | 16 | K | 2 | ROZPOCET | 0 | 0 | 0 | 0 | 0 | 1 | 0 | 16 | -1403916159
76 | K | 8.1. | Doprava | kpl | 1 |  | 0 |  |  |  | základní | 0 | 0 | 0 | 0 | 0 | 0 | 16 | K | 2 | ROZPOCET | 0 | 0 | 0 | 0 | 0 | 1 | 0 | 16 | -59836595
77 | K | 8.2. | Montáž | kpl | 1 |  | 0 |  |  |  | základní | 0 | 0 | 0 | 0 | 0 | 0 | 16 | K | 2 | ROZPOCET | 0 | 0 | 0 | 0 | 0 | 1 | 0 | 16 | -1052228161
78 | K | 8.3. | Komplexní zkoušky, zaregulování | kpl | 1 |  | 0 |  |  |  | základní | 0 | 0 | 0 | 0 | 0 | 0 | 16 | K | 2 | ROZPOCET | 0 | 0 | 0 | 0 | 0 | 1 | 0 | 16 | 1264019344

## 2018-34-06 - Elektroinsta...
[9 empty] | >> skryté sloupce << | [9 empty] | {4802e4f4-2169-4fa7-bf9d-5d0cb702c5fc}
2
| KRYCÍ LIST SOUPISU PRACÍ | [8 empty] | v --- níže se nacházejí doplnkové a pomocné údaje k sestavám --- v | [8 empty] | False
Stavba:
Administrativní a skladová hala
Objekt:
2018/34-06 - Elektroinstalace
| KSO: |  |  |  |  | CC-CZ:
| Místo: |  | Terezín |  |  | Datum: | 30. 9. 2019
| Zadavatel: |  |  |  |  | IČ:
|  | CHLOP s.r.o., Terezín č.p. 393 |  |  |  | DIČ:
| Zhotovitel: |  |  |  |  | IČ: | 0
[6 empty] | DIČ: | 0
| Projektant: |  |  |  |  | IČ:
|  | PK Polerecký, spol. s r.o. |  |  |  | DIČ:
| Zpracovatel: |  |  |  |  | IČ: | 65060865
|  | Roman Šácha |  |  |  | DIČ: | CZ460128473
Poznámka:
| Cena bez DPH | [5 empty] | 0
|  |  | Základ daně |  |  | Sazba daně | Výše daně
| DPH | základní | 0 |  |  | 21% | 0
|  | snížená | 0 |  |  | 15% | 0
|  | zákl. přenesená | 0 |  |  | 21% | 0
|  | sníž. přenesená | 0 |  |  | 15% | 0
|  | nulová | 0 |  |  | 0% | 0
| Cena s DPH |  |  | v | CZK |  | 0
| Projektant |  |  | Zpracovatel
| Datum a podpis: |  | Razítko | Datum a podpis: |  |  | Razítko
| Objednavatel |  |  | Zhotovitel
| Datum a podpis: |  | Razítko | Datum a podpis: |  |  | Razítko
REKAPITULACE ČLENĚNÍ SOUPISU PRACÍ
Stavba:
Administrativní a skladová hala
Objekt:
2018/34-06 - Elektroinstalace
Místo: |  |  | Terezín |  |  | Datum: | 30. 9. 2019
Zadavatel: |  |  | CHLOP s.r.o., Terezín č.p. 393 |  |  | Projektant: | PK Polerecký, spol. s r.o.
Zhotovitel: | [5 empty] | Zpracovatel: | Roman Šácha
Kód dílu - Popis | [6 empty] | Cena celkem [CZK]
Náklady ze soupisu prací | [6 empty] | 0 | [12 empty] | -1
| M - Práce a dodávky M | [5 empty] | 0
| 21-M - Elektromontáže | [5 empty] | 0
| D1 - ELEKTROINSTALACE | [5 empty] | 0
| D2 - OCHRANA PROTI BLESKU | [5 empty] | 0
| D3 - POPLACHOVÝ ZABEZPEČOVACÍ SYSTÉM | [5 empty] | 0
| D4 - STRUKTUROVANÁ KABELÁŽ | [5 empty] | 0
| D5 - OSTATNÍ NÁKLADY | [5 empty] | 0
SOUPIS PRACÍ
Stavba:
Administrativní a skladová hala
Objekt:
2018/34-06 - Elektroinstalace
Místo: |  |  | Terezín |  |  | Datum: | 30. 9. 2019
Zadavatel: |  |  | CHLOP s.r.o., Terezín č.p. 393 |  |  | Projektant: | PK Polerecký, spol. s r.o.
Zhotovitel: | [5 empty] | Zpracovatel: | Roman Šácha
PČ | Typ | Kód | Popis | MJ | Množství | J.cena [CZK] | Cena celkem [CZK] | Cenová soustava |  |  | DPH | J. Nh [h] | Nh celkem [h] | J. hmotnost [t] | Hmotnost celkem [t] | J. suť [t] | Suť Celkem [t]
Náklady soupisu celkem | [6 empty] | 0 | [5 empty] | 0 |  | 0 |  | 0 |  | D | -1 | [7 empty] | 0
| D | M | Práce a dodávky M |  |  |  | 0 | [5 empty] | 0 |  | 0 |  | 0 | 3 | D | 0 | ROZPOCET | [6 empty] | 0
| D | 21-M | Elektromontáže |  |  |  | 0 | [5 empty] | 0 |  | 0 |  | 0 | 3 | D | 1 | ROZPOCET | [6 empty] | 0
| D | D1 | ELEKTROINSTALACE |  |  |  | 0 | [5 empty] | 0 |  | 0 |  | 0 | 1 | D | 2 | ROZPOCET | [6 empty] | 0
1 | K | Pol1 | držák svazkovací OBO GRIP 2031 M vč. kotvy OBO GRIP 2031 M | ks | 200 |  | 0 |  |  |  | základní | 0 | 0 | 0 | 0 | 0 | 0 | 64 | K | 3 | ROZPOCET | 0 | 0 | 0 | 0 | 0 | 1 | 0 | 64 | 1348595754
2 | K | Pol2 | lišta elektroinstalační 40x20 včetně příslušenství LHD 40x20 | ks | 350 |  | 0 |  |  |  | základní | 0 | 0 | 0 | 0 | 0 | 0 | 64 | K | 3 | ROZPOCET | 0 | 0 | 0 | 0 | 0 | 1 | 0 | 64 | -1120903633
3 | K | Pol3 | ocelová trubka pozinkovaná, vnitřní průměr 20mm včetně vývodky 6016 ZNM + 4816/P | m | 100 |  | 0 |  |  |  | základní | 0 | 0 | 0 | 0 | 0 | 0 | 64 | K | 3 | ROZPOCET | 0 | 0 | 0 | 0 | 0 | 1 | 0 | 64 | -51985845
4 | K | Pol4 | ocelová trubka pozinkovaná, vnitřní průměr 25mm včetně vývodky 6021 ZNM + 4821/P | m | 100 |  | 0 |  |  |  | základní | 0 | 0 | 0 | 0 | 0 | 0 | 64 | K | 3 | ROZPOCET | 0 | 0 | 0 | 0 | 0 | 1 | 0 | 64 | -652913282
5 | K | Pol5 | příchytka pro ocelové trubky s průměrem 19 - 23mm 5220 ZNM | ks | 200 |  | 0 |  |  |  | základní | 0 | 0 | 0 | 0 | 0 | 0 | 64 | K | 3 | ROZPOCET | 0 | 0 | 0 | 0 | 0 | 1 | 0 | 64 | 1147740201
6 | K | Pol6 | příchytka pro ocelové trubky s průměrem 24 - 28mm 5225 ZNM | ks | 200 |  | 0 |  |  |  | základní | 0 | 0 | 0 | 0 | 0 | 0 | 64 | K | 3 | ROZPOCET | 0 | 0 | 0 | 0 | 0 | 1 | 0 | 64 | 229671101
7 | K | Pol7 | kabelový žlab drátěný 50x50mm, pozinkovaná ocel M2 50/50 ARK 221110 | m | 180 |  | 0 |  |  |  | základní | 0 | 0 | 0 | 0 | 0 | 0 | 64 | K | 3 | ROZPOCET | 0 | 0 | 0 | 0 | 0 | 1 | 0 | 64 | 1186248477
8 | K | Pol8 | kabelový žlab drátěný 100x50mm, pozinkovaná ocel M2 100/50 ARK 221120 | m | 100 |  | 0 |  |  |  | základní | 0 | 0 | 0 | 0 | 0 | 0 | 64 | K | 3 | ROZPOCET | 0 | 0 | 0 | 0 | 0 | 1 | 0 | 64 | -981212535
9 | K | Pol9 | kabelový žlab drátěný 150x50mm, pozinkovaná ocel M2 150/50 ARK 221130 | m | 55 |  | 0 |  |  |  | základní | 0 | 0 | 0 | 0 | 0 | 0 | 64 | K | 3 | ROZPOCET | 0 | 0 | 0 | 0 | 0 | 1 | 0 | 64 | -1035184330
10 | K | Pol10 | spojka žlabu SZM1 ARK 223010 | ks | 330 |  | 0 |  |  |  | základní | 0 | 0 | 0 | 0 | 0 | 0 | 64 | K | 3 | ROZPOCET | 0 | 0 | 0 | 0 | 0 | 1 | 0 | 64 | -1860627111
11 | K | Pol11 | spojka uzemňovací SUM1 ARK 223070 | ks | 200 |  | 0 |  |  |  | základní | 0 | 0 | 0 | 0 | 0 | 0 | 64 | K | 3 | ROZPOCET | 0 | 0 | 0 | 0 | 0 | 1 | 0 | 64 | -2030931285
12 | K | Pol12 | držák rozvodné krabice DZM ARK 224010 | ks | 40 |  | 0 |  |  |  | základní | 0 | 0 | 0 | 0 | 0 | 0 | 64 | K | 3 | ROZPOCET | 0 | 0 | 0 | 0 | 0 | 1 | 0 | 64 | 854245554
13 | K | Pol13 | nosník na stěnu 50mm NZM ARK 225005 | ks | 180 |  | 0 |  |  |  | základní | 0 | 0 | 0 | 0 | 0 | 0 | 64 | K | 3 | ROZPOCET | 0 | 0 | 0 | 0 | 0 | 1 | 0 | 64 | -87838500
14 | K | Pol14 | nosník na stěnu 100mm NZM ARK 225010 | ks | 100 |  | 0 |  |  |  | základní | 0 | 0 | 0 | 0 | 0 | 0 | 64 | K | 3 | ROZPOCET | 0 | 0 | 0 | 0 | 0 | 1 | 0 | 64 | -896875316
15 | K | Pol15 | nosník na stěnu 150mm NZM ARK 225015 | ks | 60 |  | 0 |  |  |  | základní | 0 | 0 | 0 | 0 | 0 | 0 | 64 | K | 3 | ROZPOCET | 0 | 0 | 0 | 0 | 0 | 1 | 0 | 64 | -975468527
16 | K | Pol16 | nosník na stěnu a strop 100mm NZMC 100 | ks | 120 |  | 0 |  |  |  | základní | 0 | 0 | 0 | 0 | 0 | 0 | 64 | K | 3 | ROZPOCET | 0 | 0 | 0 | 0 | 0 | 1 | 0 | 64 | -785163307
17 | K | Pol17 | nosník na stěnu a strop 200mm NZMC 200 | ks | 150 |  | 0 |  |  |  | základní | 0 | 0 | 0 | 0 | 0 | 0 | 64 | K | 3 | ROZPOCET | 0 | 0 | 0 | 0 | 0 | 1 | 0 | 64 | 1130998746
18 | K | Pol18 | kotva M8x85 ARK 219075 | ks | 1300 |  | 0 |  |  |  | základní | 0 | 0 | 0 | 0 | 0 | 0 | 64 | K | 3 | ROZPOCET | 0 | 0 | 0 | 0 | 0 | 1 | 0 | 64 | 1216526897
19 | K | Pol19 | podložka M8 velkoplošná ARK 239321 | ks | 1300 |  | 0 |  |  |  | základní | 0 | 0 | 0 | 0 | 0 | 0 | 64 | K | 3 | ROZPOCET | 0 | 0 | 0 | 0 | 0 | 1 | 0 | 64 | -1869226943
20 | K | Pol20 | hmoždinka natloukací 6x45 HN6x45 | ks | 700 |  | 0 |  |  |  | základní | 0 | 0 | 0 | 0 | 0 | 0 | 64 | K | 3 | ROZPOCET | 0 | 0 | 0 | 0 | 0 | 1 | 0 | 64 | -1577479164
21 | K | Pol21 | krabice instalační na omítku100x100mm, IP55 vč. svorkovnice KRABICE 005.CS.K | ks | 40 |  | 0 |  |  |  | základní | 0 | 0 | 0 | 0 | 0 | 0 | 64 | K | 3 | ROZPOCET | 0 | 0 | 0 | 0 | 0 | 1 | 0 | 64 | 1397248901
22 | K | Pol22 | kabel CYKY-J 3x 1,5 CYKY-J 3x 1,5 | m | 2500 |  | 0 |  |  |  | základní | 0 | 0 | 0 | 0 | 0 | 0 | 64 | K | 3 | ROZPOCET | 0 | 0 | 0 | 0 | 0 | 1 | 0 | 64 | 712534706
23 | K | Pol23 | kabel CYKY-J 3x 2,5 CYKY-J 3x 2,5 | m | 1810 |  | 0 |  |  |  | základní | 0 | 0 | 0 | 0 | 0 | 0 | 64 | K | 3 | ROZPOCET | 0 | 0 | 0 | 0 | 0 | 1 | 0 | 64 | -490477677
24 | K | Pol24 | kabel CYKY-J 5x 1,5 CYKY-J 5x 1,5 | m | 300 |  | 0 |  |  |  | základní | 0 | 0 | 0 | 0 | 0 | 0 | 64 | K | 3 | ROZPOCET | 0 | 0 | 0 | 0 | 0 | 1 | 0 | 64 | 257754023
25 | K | Pol25 | kabel CYKY-J 5x 2,5 CYKY-J 5x 2,5 | m | 420 |  | 0 |  |  |  | základní | 0 | 0 | 0 | 0 | 0 | 0 | 64 | K | 3 | ROZPOCET | 0 | 0 | 0 | 0 | 0 | 1 | 0 | 64 | -674176005
26 | K | Pol26 | kabel CYKY-J 5x 4 CYKY-J 5x 4 | m | 120 |  | 0 |  |  |  | základní | 0 | 0 | 0 | 0 | 0 | 0 | 64 | K | 3 | ROZPOCET | 0 | 0 | 0 | 0 | 0 | 1 | 0 | 64 | -1430099160
27 | K | Pol27 | kabel CYKY-J 5x 6 CYKY-J 5x 6 | m | 110 |  | 0 |  |  |  | základní | 0 | 0 | 0 | 0 | 0 | 0 | 64 | K | 3 | ROZPOCET | 0 | 0 | 0 | 0 | 0 | 1 | 0 | 64 | 1456669013
28 | K | Pol28 | kabel 1-CYKY 4x35 1-CYKY 4x35 | m | 180 |  | 0 |  |  |  | základní | 0 | 0 | 0 | 0 | 0 | 0 | 64 | K | 3 | ROZPOCET | 0 | 0 | 0 | 0 | 0 | 1 | 0 | 64 | -905808643
29 | K | Pol29 | kabel PRAFlaDur 3x1,5 PRAFlaDur 3x1,5 | m | 15 |  | 0 |  |  |  | základní | 0 | 0 | 0 | 0 | 0 | 0 | 64 | K | 3 | ROZPOCET | 0 | 0 | 0 | 0 | 0 | 1 | 0 | 64 | -517412327
30 | K | Pol30 | vodič CYY 6 zelenožlutý CYY 6 ZELENOZLUTY | m | 100 |  | 0 |  |  |  | základní | 0 | 0 | 0 | 0 | 0 | 0 | 64 | K | 3 | ROZPOCET | 0 | 0 | 0 | 0 | 0 | 1 | 0 | 64 | -634750855
31 | K | Pol31 | vodič CYY 10 zelenožlutý CYY 10 ZELENOZLUTY | m | 60 |  | 0 |  |  |  | základní | 0 | 0 | 0 | 0 | 0 | 0 | 64 | K | 3 | ROZPOCET | 0 | 0 | 0 | 0 | 0 | 1 | 0 | 64 | 86737760
32 | K | Pol32 | vodič CYY 16 zelenožlutý CYY 16 ZELENOZLUTY | m | 100 |  | 0 |  |  |  | základní | 0 | 0 | 0 | 0 | 0 | 0 | 64 | K | 3 | ROZPOCET | 0 | 0 | 0 | 0 | 0 | 1 | 0 | 64 | -1555531279
33 | K | Pol33 | rozvodnice R1 dle specifikace | kpl | 1 |  | 0 |  |  |  | základní | 0 | 0 | 0 | 0 | 0 | 0 | 64 | K | 3 | ROZPOCET | 0 | 0 | 0 | 0 | 0 | 1 | 0 | 64 | -34630050
34 | K | Pol34 | rozvodnice R1.2 dle specifikace | kpl | 1 |  | 0 |  |  |  | základní | 0 | 0 | 0 | 0 | 0 | 0 | 64 | K | 3 | ROZPOCET | 0 | 0 | 0 | 0 | 0 | 1 | 0 | 64 | 1207423966
35 | K | Pol35 | rozvodnice R1.3 dle specifikace | kpl | 1 |  | 0 |  |  |  | základní | 0 | 0 | 0 | 0 | 0 | 0 | 64 | K | 3 | ROZPOCET | 0 | 0 | 0 | 0 | 0 | 1 | 0 | 64 | -37603435
36 | K | Pol36 | úprava rozvaděče v objektu parc. č. 321/8 | kpl | 1 |  | 0 |  |  |  | základní | 0 | 0 | 0 | 0 | 0 | 0 | 64 | K | 3 | ROZPOCET | 0 | 0 | 0 | 0 | 0 | 1 | 0 | 64 | 560415677
37 | K | Pol37 | zásuvka s ochranným kolíkem 2P+PE bílá včetně rámečku 5518A-A2349 B | ks | 13 |  | 0 |  |  |  | základní | 0 | 0 | 0 | 0 | 0 | 0 | 64 | K | 3 | ROZPOCET | 0 | 0 | 0 | 0 | 0 | 1 | 0 | 64 | 1273270689
38 | K | Pol38 | zásuvka dvojnásobná s ochrannými kolíky 2x(2P+PE) bílá 5513A-C02357 B | ks | 37 |  | 0 |  |  |  | základní | 0 | 0 | 0 | 0 | 0 | 0 | 64 | K | 3 | ROZPOCET | 0 | 0 | 0 | 0 | 0 | 1 | 0 | 64 | 1898273055
39 | K | Pol39 | zásuvka dvojnásobná s ochranou proti přepětí, s ochrannými kolíky 2x(2P+PE) bílá 5593A-C02357 B | ks | 11 |  | 0 |  |  |  | základní | 0 | 0 | 0 | 0 | 0 | 0 | 64 | K | 3 | ROZPOCET | 0 | 0 | 0 | 0 | 0 | 1 | 0 | 64 | 234073176
40 | K | Pol40 | spínač jednopólový č. 1 kompletní | ks | 21 |  | 0 |  |  |  | základní | 0 | 0 | 0 | 0 | 0 | 0 | 64 | K | 3 | ROZPOCET | 0 | 0 | 0 | 0 | 0 | 1 | 0 | 64 | 132804308
41 | K | Pol41 | přepínač sériový č.5 kompletní | ks | 8 |  | 0 |  |  |  | základní | 0 | 0 | 0 | 0 | 0 | 0 | 64 | K | 3 | ROZPOCET | 0 | 0 | 0 | 0 | 0 | 1 | 0 | 64 | 1663046207
42 | K | Pol42 | přepínač střídavý č. 6 kompletní | ks | 6 |  | 0 |  |  |  | základní | 0 | 0 | 0 | 0 | 0 | 0 | 64 | K | 3 | ROZPOCET | 0 | 0 | 0 | 0 | 0 | 1 | 0 | 64 | -448435049
43 | K | Pol43 | ovladač zapínací č. 1/0 kompletní | ks | 3 |  | 0 |  |  |  | základní | 0 | 0 | 0 | 0 | 0 | 0 | 64 | K | 3 | ROZPOCET | 0 | 0 | 0 | 0 | 0 | 1 | 0 | 64 | 906641828
44 | K | Pol44 | stropní detektor pohybu pro spínání osvětlení 3299-22103 | ks | 7 |  | 0 |  |  |  | základní | 0 | 0 | 0 | 0 | 0 | 0 | 64 | K | 3 | ROZPOCET | 0 | 0 | 0 | 0 | 0 | 1 | 0 | 64 | 1683525952
45 | K | Pol45 | tlačítko TOTAL STOP TITAN M22-PV/KC11/IY | ks | 1 |  | 0 |  |  |  | základní | 0 | 0 | 0 | 0 | 0 | 0 | 64 | K | 3 | ROZPOCET | 0 | 0 | 0 | 0 | 0 | 1 | 0 | 64 | 1562461921
46 | K | Pol46 | trasa s funkční integritou dle ČSN 73 0848 od R1 do tlačítka Total Stop | m | 6 |  | 0 |  |  |  | základní | 0 | 0 | 0 | 0 | 0 | 0 | 64 | K | 3 | ROZPOCET | 0 | 0 | 0 | 0 | 0 | 1 | 0 | 64 | -1730888739
47 | K | Pol47 | svorkovnice ekvipotenciální s krytem, montáž na povrch EPS 2 s krytem | ks | 2 |  | 0 |  |  |  | základní | 0 | 0 | 0 | 0 | 0 | 0 | 64 | K | 3 | ROZPOCET | 0 | 0 | 0 | 0 | 0 | 1 | 0 | 64 | -1650015557
48 | K | Pol48 | svorkovnice ekvipotenciální + KO100E, montáž do krabice pod omítku EPS 3 v KO100E | ks | 2 |  | 0 |  |  |  | základní | 0 | 0 | 0 | 0 | 0 | 0 | 64 | K | 3 | ROZPOCET | 0 | 0 | 0 | 0 | 0 | 1 | 0 | 64 | -1165974985
49 | K | Pol49 | zásuvka na povrch 2P+PE IP54 16A 5518N-C02540 B | ks | 19 |  | 0 |  |  |  | základní | 0 | 0 | 0 | 0 | 0 | 0 | 64 | K | 3 | ROZPOCET | 0 | 0 | 0 | 0 | 0 | 1 | 0 | 64 | -646194567
50 | K | Pol50 | spínač jednopólový na povrch IP54 3558N-C01510 B | ks | 8 |  | 0 |  |  |  | základní | 0 | 0 | 0 | 0 | 0 | 0 | 64 | K | 3 | ROZPOCET | 0 | 0 | 0 | 0 | 0 | 1 | 0 | 64 | -1683437132
51 | K | Pol51 | svorkovnice s krytem pro připojení bojleru 3938A-A106 B | ks | 1 |  | 0 |  |  |  | základní | 0 | 0 | 0 | 0 | 0 | 0 | 64 | K | 3 | ROZPOCET | 0 | 0 | 0 | 0 | 0 | 1 | 0 | 64 | -1775802789
52 | K | Pol52 | zásuvka 400V 16A IP67 3P+N+PE s blokovaným vypínačem 416MVS6W | ks | 5 |  | 0 |  |  |  | základní | 0 | 0 | 0 | 0 | 0 | 0 | 64 | K | 3 | ROZPOCET | 0 | 0 | 0 | 0 | 0 | 1 | 0 | 64 | 1453823508
53 | K | Pol53 | zásuvka 400V 16A IP67 3P+N+PE 416ERS6W | ks | 3 |  | 0 |  |  |  | základní | 0 | 0 | 0 | 0 | 0 | 0 | 64 | K | 3 | ROZPOCET | 0 | 0 | 0 | 0 | 0 | 1 | 0 | 64 | -2013373056
54 | K | Pol54 | ostatní montážní materiál (upevňovací a spojovací materiál, svorky,….) | kpl | 1 |  | 0 |  |  |  | základní | 0 | 0 | 0 | 0 | 0 | 0 | 64 | K | 3 | ROZPOCET | 0 | 0 | 0 | 0 | 0 | 1 | 0 | 64 | -1915751379
55 | K | Pol55 | Svítidlo 2.5 ft 6500/840 svítidlo interiérové přisazené nebo závěsné s modulem LED 2x3250 lm, spektrum 840, těleso bílé barvy RAL 9003, difuzor s vícevrstvou mikropyramidovou optikou MPR 2.5 ft 6500/840 | ks | 69 |  | 0 |  |  |  | základní | 0 | 0 | 0 | 0 | 0 | 0 | 64 | K | 3 | ROZPOCET | 0 | 0 | 0 | 0 | 0 | 1 | 0 | 64 | -1232921995
56 | K | Pol56 | Svítidlo MPR 2.4 ft 5200/840 svítidlo interiérové přisazené nebo závěsné s modulem LED 2x2600 lm, spektrum 840, těleso bílé barvy RAL 9003, difuzor s vícevrstvou mikropyramidovou optikou MPR 2.4 ft 5200/840 | ks | 2 |  | 0 |  |  |  | základní | 0 | 0 | 0 | 0 | 0 | 0 | 64 | K | 3 | ROZPOCET | 0 | 0 | 0 | 0 | 0 | 1 | 0 | 64 | -607213245
57 | K | Pol57 | Svítidlo 2,4 ft 6400/840 svítidlo interiérové přisazené s modulem LED 2x3200 lm, spektrum 840 2,4 ft 6400/840 | ks | 7 |  | 0 |  |  |  | základní | 0 | 0 | 0 | 0 | 0 | 0 | 64 | K | 3 | ROZPOCET | 0 | 0 | 0 | 0 | 0 | 1 | 0 | 64 | 178504794
58 | K | Pol58 | Svítidlo 1,4 ft 4400/840 svítidlo interiérové přisazené s modulem LED 1x4400 lm, spektrum 840 1,4 ft 4400/840 | ks | 13 |  | 0 |  |  |  | základní | 0 | 0 | 0 | 0 | 0 | 0 | 64 | K | 3 | ROZPOCET | 0 | 0 | 0 | 0 | 0 | 1 | 0 | 64 | -321070116
59 | K | Pol59 | Svítidlo 2400/840 svítidlo interiérové přisazené s modulem LED 2400 lm, spektrum 840 2400/840 | ks | 14 |  | 0 |  |  |  | základní | 0 | 0 | 0 | 0 | 0 | 0 | 64 | K | 3 | ROZPOCET | 0 | 0 | 0 | 0 | 0 | 1 | 0 | 64 | 1098309884
60 | K | Pol60 | Svítidlo 2,4ft PC Al 6400/840 svítidlo průmyslové s modulem LED 2x4000 lm, spektrum 840, Al chladiče 2,4ft PC Al 6400/840 | ks | 34 |  | 0 |  |  |  | základní | 0 | 0 | 0 | 0 | 0 | 0 | 64 | K | 3 | ROZPOCET | 0 | 0 | 0 | 0 | 0 | 1 | 0 | 64 | -194406251
61 | K | Pol61 | Svítidlo 2,5ft PC Al 8000/840 svítidlo průmyslové s modulem LED 2x3200 lm, spektrum 840, Al chladiče 2,5ft PC Al 8000/840 | ks | 9 |  | 0 |  |  |  | základní | 0 | 0 | 0 | 0 | 0 | 0 | 64 | K | 3 | ROZPOCET | 0 | 0 | 0 | 0 | 0 | 1 | 0 | 64 | -1125817828
62 | K | Pol62 | nouzové svítidlo svítící při výpadku 1h LED 1h | ks | 10 |  | 0 |  |  |  | základní | 0 | 0 | 0 | 0 | 0 | 0 | 64 | K | 3 | ROZPOCET | 0 | 0 | 0 | 0 | 0 | 1 | 0 | 64 | 1924803341
63 | K | Pol63 | venkovní nástěnné svítidlo, IP44 SMD LED reflektor 30W | ks | 2 |  | 0 |  |  |  | základní | 0 | 0 | 0 | 0 | 0 | 0 | 64 | K | 3 | ROZPOCET | 0 | 0 | 0 | 0 | 0 | 1 | 0 | 64 | 1059123361
64 | K | Pol64 | venkovní nástěnné svítidlo s pohybovým senzorem, IP44 SMD S LED reflektor se senzorem 30W | ks | 1 |  | 0 |  |  |  | základní | 0 | 0 | 0 | 0 | 0 | 0 | 64 | K | 3 | ROZPOCET | 0 | 0 | 0 | 0 | 0 | 1 | 0 | 64 | 614156160
65 | K | Pol65 | sekání drážky 30x30mm betonové a cihlové zdivo zdivo | m | 300 |  | 0 |  |  |  | základní | 0 | 0 | 0 | 0 | 0 | 0 | 64 | K | 3 | ROZPOCET | 0 | 0 | 0 | 0 | 0 | 1 | 0 | 64 | 1093596619
66 | K | Pol65a | Prostupy mezi požárními úseky - protipožární hmota CP 673 + minerální vlna | kus | 10 |  | 0 |  |  |  | základní | 0 | 0 | 0 | 0 | 0 | 0 | 64 | K | 3 | ROZPOCET | 0 | 0 | 0 | 0 | 0 | 1 | 0 | 64 | 1308946123
67 | K | Pol66 | průvrty zdivem | ks | 40 |  | 0 |  |  |  | základní | 0 | 0 | 0 | 0 | 0 | 0 | 64 | K | 3 | ROZPOCET | 0 | 0 | 0 | 0 | 0 | 1 | 0 | 64 | -564215430
68 | K | Pol67 | průvrt stropem - jádrové vrtání 150mm | ks | 6 |  | 0 |  |  |  | základní | 0 | 0 | 0 | 0 | 0 | 0 | 64 | K | 3 | ROZPOCET | 0 | 0 | 0 | 0 | 0 | 1 | 0 | 64 | 85878414
69 | K | Pol68 | průvrt zdivem - jádrové vrtání 150mm | ks | 2 |  | 0 |  |  |  | základní | 0 | 0 | 0 | 0 | 0 | 0 | 64 | K | 3 | ROZPOCET | 0 | 0 | 0 | 0 | 0 | 1 | 0 | 64 | 960380760
70 | K | Pol69 | sádra stavební (balení 30kg) | bal | 10 |  | 0 |  |  |  | základní | 0 | 0 | 0 | 0 | 0 | 0 | 64 | K | 3 | ROZPOCET | 0 | 0 | 0 | 0 | 0 | 1 | 0 | 64 | -1643615934
71 | K | Pol70 | vytyčení venkovního silového vedení vn v přehledném terénu | km | 0.15 |  | 0 |  |  |  | základní | 0 | 0 | 0 | 0 | 0 | 0 | 64 | K | 3 | ROZPOCET | 0 | 0 | 0 | 0 | 0 | 1 | 0 | 64 | -936205551
72 | K | Pol71 | jáma pro stožár venkovního osvětlení | ks | 7 |  | 0 |  |  |  | základní | 0 | 0 | 0 | 0 | 0 | 0 | 64 | K | 3 | ROZPOCET | 0 | 0 | 0 | 0 | 0 | 1 | 0 | 64 | -149034666
73 | K | Pol72 | betonový základ do zeminy bez bednění, uložení betonu do výkopu | ks | 7 |  | 0 |  |  |  | základní | 0 | 0 | 0 | 0 | 0 | 0 | 64 | K | 3 | ROZPOCET | 0 | 0 | 0 | 0 | 0 | 1 | 0 | 64 | -1610107787
74 | K | Pol73 | výkop kabelové rýhy 50/100cm, strojní výkop | m | 130 |  | 0 |  |  |  | základní | 0 | 0 | 0 | 0 | 0 | 0 | 64 | K | 3 | ROZPOCET | 0 | 0 | 0 | 0 | 0 | 1 | 0 | 64 | -1070077400
75 | K | Pol74 | výkop kabelové rýhy 35/100cm, strojní výkop | m | 80 |  | 0 |  |  |  | základní | 0 | 0 | 0 | 0 | 0 | 0 | 64 | K | 3 | ROZPOCET | 0 | 0 | 0 | 0 | 0 | 1 | 0 | 64 | 1207588240
76 | K | Pol75 | zřízení pískového lože 10cm, krycí deska | m | 210 |  | 0 |  |  |  | základní | 0 | 0 | 0 | 0 | 0 | 0 | 64 | K | 3 | ROZPOCET | 0 | 0 | 0 | 0 | 0 | 1 | 0 | 64 | -2011166150
77 | K | Pol76 | zához rýhy 50/100cm se zhutněním | m | 130 |  | 0 |  |  |  | základní | 0 | 0 | 0 | 0 | 0 | 0 | 64 | K | 3 | ROZPOCET | 0 | 0 | 0 | 0 | 0 | 1 | 0 | 64 | -2029772813
78 | K | Pol77 | zához rýhy 35/100cm se zhutněním | m | 80 |  | 0 |  |  |  | základní | 0 | 0 | 0 | 0 | 0 | 0 | 64 | K | 3 | ROZPOCET | 0 | 0 | 0 | 0 | 0 | 1 | 0 | 64 | -1611950529
79 | K | Pol78 | provizorní úprava terénu | m2 | 400 |  | 0 |  |  |  | základní | 0 | 0 | 0 | 0 | 0 | 0 | 64 | K | 3 | ROZPOCET | 0 | 0 | 0 | 0 | 0 | 1 | 0 | 64 | 1357433485
80 | K | Pol79 | odvoz zeminy do vzdálenosti 1km | kpl | 1 |  | 0 |  |  |  | základní | 0 | 0 | 0 | 0 | 0 | 0 | 64 | K | 3 | ROZPOCET | 0 | 0 | 0 | 0 | 0 | 1 | 0 | 64 | 1582664404
81 | K | Pol80 | poplatek za skládku | kpl | 1 |  | 0 |  |  |  | základní | 0 | 0 | 0 | 0 | 0 | 0 | 64 | K | 3 | ROZPOCET | 0 | 0 | 0 | 0 | 0 | 1 | 0 | 64 | 1111696640
82 | K | Pol81 | chránička pro uložení kabelů vrapovaná pr. 110mm | m | 330 |  | 0 |  |  |  | základní | 0 | 0 | 0 | 0 | 0 | 0 | 64 | K | 3 | ROZPOCET | 0 | 0 | 0 | 0 | 0 | 1 | 0 | 64 | -370306447
83 | K | Pol82 | chránička pro uložení kabelů vrapovaná pr. 50mm | m | 200 |  | 0 |  |  |  | základní | 0 | 0 | 0 | 0 | 0 | 0 | 64 | K | 3 | ROZPOCET | 0 | 0 | 0 | 0 | 0 | 1 | 0 | 64 | 1447627369
84 | K | Pol83 | zemnící páska FeZn - venkovní osvětlení | m | 200 |  | 0 |  |  |  | základní | 0 | 0 | 0 | 0 | 0 | 0 | 64 | K | 3 | ROZPOCET | 0 | 0 | 0 | 0 | 0 | 1 | 0 | 64 | 952712517
85 | K | Pol84 | ochranný nátěr spojů zemnění | kg | 5 |  | 0 |  |  |  | základní | 0 | 0 | 0 | 0 | 0 | 0 | 64 | K | 3 | ROZPOCET | 0 | 0 | 0 | 0 | 0 | 1 | 0 | 64 | 884879515
86 | K | Pol85 | spojovací a odbočné svorky pro FeZn | kpl | 1 |  | 0 |  |  |  | základní | 0 | 0 | 0 | 0 | 0 | 0 | 64 | K | 3 | ROZPOCET | 0 | 0 | 0 | 0 | 0 | 1 | 0 | 64 | 1756564544
87 | K | Pol86 | stožár 6m-114/76/60 třístupňový | ks | 7 |  | 0 |  |  |  | základní | 0 | 0 | 0 | 0 | 0 | 0 | 64 | K | 3 | ROZPOCET | 0 | 0 | 0 | 0 | 0 | 1 | 0 | 64 | -1137299243
88 | K | Pol87 | svorkovnice pro stožáry VO TN-S s držákem pojistky E27 | ks | 7 |  | 0 |  |  |  | základní | 0 | 0 | 0 | 0 | 0 | 0 | 64 | K | 3 | ROZPOCET | 0 | 0 | 0 | 0 | 0 | 1 | 0 | 64 | -898629598
89 | K | Pol88 | venkovní LED svítidlo včetně adaptéru na stožár, IP66 LED 12900/840 SM | ks | 7 |  | 0 |  |  |  | základní | 0 | 0 | 0 | 0 | 0 | 0 | 64 | K | 3 | ROZPOCET | 0 | 0 | 0 | 0 | 0 | 1 | 0 | 64 | -1295369402
90 | K | Pol89 | pojistka E27 | ks | 7 |  | 0 |  |  |  | základní | 0 | 0 | 0 | 0 | 0 | 0 | 64 | K | 3 | ROZPOCET | 0 | 0 | 0 | 0 | 0 | 1 | 0 | 64 | -718967399
91 | K | Pol90 | KABEL CYKY-J 3x 2,5 | m | 80 |  | 0 |  |  |  | základní | 0 | 0 | 0 | 0 | 0 | 0 | 64 | K | 3 | ROZPOCET | 0 | 0 | 0 | 0 | 0 | 1 | 0 | 64 | -195139688
92 | K | Pol91 | KABEL CYKY-J 3x 4 | m | 280 |  | 0 |  |  |  | základní | 0 | 0 | 0 | 0 | 0 | 0 | 64 | K | 3 | ROZPOCET | 0 | 0 | 0 | 0 | 0 | 1 | 0 | 64 | -128047150
93 | K | Pol92 | soumrakový spínač SRSD1NO | ks | 1 |  | 0 |  |  |  | základní | 0 | 0 | 0 | 0 | 0 | 0 | 64 | K | 3 | ROZPOCET | 0 | 0 | 0 | 0 | 0 | 1 | 0 | 64 | 98971121
94 | K | Pol93 | zaměření stavby | kpl | 1 |  | 0 |  |  |  | základní | 0 | 0 | 0 | 0 | 0 | 0 | 64 | K | 3 | ROZPOCET | 0 | 0 | 0 | 0 | 0 | 1 | 0 | 64 | 1702706486
95 | K | Pol94 | jeřáb- vyzvednutí a uložení betonových panelů | hod | 8 |  | 0 |  |  |  | základní | 0 | 0 | 0 | 0 | 0 | 0 | 64 | K | 3 | ROZPOCET | 0 | 0 | 0 | 0 | 0 | 1 | 0 | 64 | 1317667090
96 | K | Pol95 | Montážní plošina pro instalaci venkovního osvětlení na stožáry | hod | 8 |  | 0 |  |  |  | základní | 0 | 0 | 0 | 0 | 0 | 0 | 64 | K | 3 | ROZPOCET | 0 | 0 | 0 | 0 | 0 | 1 | 0 | 64 | -200831130
97 | K | Pol96 | výchozí revize elektroinstalace | kpl | 1 |  | 0 |  |  |  | základní | 0 | 0 | 0 | 0 | 0 | 0 | 64 | K | 3 | ROZPOCET | 0 | 0 | 0 | 0 | 0 | 1 | 0 | 64 | 934330530
98 | K | Pol97 | Drát AlMgSi 8 - jímací vedení | m | 150 |  | 0 |  |  |  | základní | 0 | 0 | 0 | 0 | 0 | 0 | 64 | K | 3 | ROZPOCET | 0 | 0 | 0 | 0 | 0 | 1 | 0 | 64 | -788561488
99 | K | Pol98 | Podpěra vedení pro ploché střechy se zdvojeným držákem - beton | ks | 150 |  | 0 |  |  |  | základní | 0 | 0 | 0 | 0 | 0 | 0 | 64 | K | 3 | ROZPOCET | 0 | 0 | 0 | 0 | 0 | 1 | 0 | 64 | 1374626528
100 | K | Pol99 | univerzální svorka pro spojení drát-drát | ks | 75 |  | 0 |  |  |  | základní | 0 | 0 | 0 | 0 | 0 | 0 | 64 | K | 3 | ROZPOCET | 0 | 0 | 0 | 0 | 0 | 1 | 0 | 64 | -656636121
| D | D2 | OCHRANA PROTI BLESKU |  |  |  | 0 | [5 empty] | 0 |  | 0 |  | 0 | 1 | D | 2 | ROZPOCET | [6 empty] | 0
101 | K | Pol100 | JT Jímací tyč 1000/16-10 mm včetně kotvení (podstavce), materiál Al | ks | 8 |  | 0 |  |  |  | základní | 0 | 0 | 0 | 0 | 0 | 0 | 64 | K | 3 | ROZPOCET | 0 | 0 | 0 | 0 | 0 | 1 | 0 | 64 | 2087956415
102 | K | Pol101 | JT Jímací tyč 2000/16-10 mm | ks | 1 |  | 0 |  |  |  | základní | 0 | 0 | 0 | 0 | 0 | 0 | 64 | K | 3 | ROZPOCET | 0 | 0 | 0 | 0 | 0 | 1 | 0 | 64 | 2013275984
103 | K | Pol102 | uchycení jímače na komín pomocí objímek a distančních držáků (3ks) izolační délka 445mm | kpl | 1 |  | 0 |  |  |  | základní | 0 | 0 | 0 | 0 | 0 | 0 | 64 | K | 3 | ROZPOCET | 0 | 0 | 0 | 0 | 0 | 1 | 0 | 64 | 1693328620
104 | K | Pol103 | Svorka pro připojení JT k vedení | ks | 18 |  | 0 |  |  |  | základní | 0 | 0 | 0 | 0 | 0 | 0 | 64 | K | 3 | ROZPOCET | 0 | 0 | 0 | 0 | 0 | 1 | 0 | 64 | -2046234357
105 | K | Pol104 | Svorka připojovací | ks | 9 |  | 0 |  |  |  | základní | 0 | 0 | 0 | 0 | 0 | 0 | 64 | K | 3 | ROZPOCET | 0 | 0 | 0 | 0 | 0 | 1 | 0 | 64 | 141777047
106 | K | Pol105 | Svorka SO okapová | ks | 10 |  | 0 |  |  |  | základní | 0 | 0 | 0 | 0 | 0 | 0 | 64 | K | 3 | ROZPOCET | 0 | 0 | 0 | 0 | 0 | 1 | 0 | 64 | -1423101361
107 | K | Pol106 | Drát AlMgSi 8 - svody | m | 140 |  | 0 |  |  |  | základní | 0 | 0 | 0 | 0 | 0 | 0 | 64 | K | 3 | ROZPOCET | 0 | 0 | 0 | 0 | 0 | 1 | 0 | 64 | 808195125
108 | K | Pol107 | Podpěra drátu do zdiva | ks | 130 |  | 0 |  |  |  | základní | 0 | 0 | 0 | 0 | 0 | 0 | 64 | K | 3 | ROZPOCET | 0 | 0 | 0 | 0 | 0 | 1 | 0 | 64 | 687476853
109 | K | Pol108 | Svorka připojovací | ks | 10 |  | 0 |  |  |  | základní | 0 | 0 | 0 | 0 | 0 | 0 | 64 | K | 3 | ROZPOCET | 0 | 0 | 0 | 0 | 0 | 1 | 0 | 64 | 824382216
110 | K | Pol109 | Zkušební svorka SZ | ks | 10 |  | 0 |  |  |  | základní | 0 | 0 | 0 | 0 | 0 | 0 | 64 | K | 3 | ROZPOCET | 0 | 0 | 0 | 0 | 0 | 1 | 0 | 64 | -474927362
111 | K | Pol110 | Zaváděcí tyč FeZn 16/10 s izolací | ks | 10 |  | 0 |  |  |  | základní | 0 | 0 | 0 | 0 | 0 | 0 | 64 | K | 3 | ROZPOCET | 0 | 0 | 0 | 0 | 0 | 1 | 0 | 64 | -1319704526
112 | K | Pol111 | Podpěra zaváděcí tyče | ks | 20 |  | 0 |  |  |  | základní | 0 | 0 | 0 | 0 | 0 | 0 | 64 | K | 3 | ROZPOCET | 0 | 0 | 0 | 0 | 0 | 1 | 0 | 64 | 690767029
113 | K | Pol112 | Označovací štítek pro svod ke ZS | ks | 10 |  | 0 |  |  |  | základní | 0 | 0 | 0 | 0 | 0 | 0 | 64 | K | 3 | ROZPOCET | 0 | 0 | 0 | 0 | 0 | 1 | 0 | 64 | 2031822524
114 | K | Pol113 | Pásek FeZn 30x4 | m | 100 |  | 0 |  |  |  | základní | 0 | 0 | 0 | 0 | 0 | 0 | 64 | K | 3 | ROZPOCET | 0 | 0 | 0 | 0 | 0 | 1 | 0 | 64 | -1468569980
115 | K | Pol114 | Drát FeZn 10 | m | 30 |  | 0 |  |  |  | základní | 0 | 0 | 0 | 0 | 0 | 0 | 64 | K | 3 | ROZPOCET | 0 | 0 | 0 | 0 | 0 | 1 | 0 | 64 | 1180733437
116 | K | Pol115 | Svorka klínová pásek-pásek | ks | 8 |  | 0 |  |  |  | základní | 0 | 0 | 0 | 0 | 0 | 0 | 64 | K | 3 | ROZPOCET | 0 | 0 | 0 | 0 | 0 | 1 | 0 | 64 | -827571204
117 | K | Pol116 | Svorka klínová pásek-drát | ks | 8 |  | 0 |  |  |  | základní | 0 | 0 | 0 | 0 | 0 | 0 | 64 | K | 3 | ROZPOCET | 0 | 0 | 0 | 0 | 0 | 1 | 0 | 64 | 878714378
118 | K | Pol117 | Svorka připojovací | ks | 8 |  | 0 |  |  |  | základní | 0 | 0 | 0 | 0 | 0 | 0 | 64 | K | 3 | ROZPOCET | 0 | 0 | 0 | 0 | 0 | 1 | 0 | 64 | 1828615906
119 | K | Pol118 | Drobný pomocný materiál | kpl | 1 |  | 0 |  |  |  | základní | 0 | 0 | 0 | 0 | 0 | 0 | 64 | K | 3 | ROZPOCET | 0 | 0 | 0 | 0 | 0 | 1 | 0 | 64 | -1023898356
120 | K | Pol119 | Stavební přípomoci | kpl | 1 |  | 0 |  |  |  | základní | 0 | 0 | 0 | 0 | 0 | 0 | 64 | K | 3 | ROZPOCET | 0 | 0 | 0 | 0 | 0 | 1 | 0 | 64 | 1362309060
121 | K | Pol120 | Přesun materiálu | kpl | 1 |  | 0 |  |  |  | základní | 0 | 0 | 0 | 0 | 0 | 0 | 64 | K | 3 | ROZPOCET | 0 | 0 | 0 | 0 | 0 | 1 | 0 | 64 | -1769206623
122 | K | Pol121 | Výkop rýhy 35x100 volný terén | m | 90 |  | 0 |  |  |  | základní | 0 | 0 | 0 | 0 | 0 | 0 | 64 | K | 3 | ROZPOCET | 0 | 0 | 0 | 0 | 0 | 1 | 0 | 64 | 827216907
123 | K | Pol122 | Zához rýhy 35x100 se zhutněním | m | 90 |  | 0 |  |  |  | základní | 0 | 0 | 0 | 0 | 0 | 0 | 64 | K | 3 | ROZPOCET | 0 | 0 | 0 | 0 | 0 | 1 | 0 | 64 | 1855757422
124 | K | Pol123 | Konečná úprava terénu | m2 | 150 |  | 0 |  |  |  | základní | 0 | 0 | 0 | 0 | 0 | 0 | 64 | K | 3 | ROZPOCET | 0 | 0 | 0 | 0 | 0 | 1 | 0 | 64 | 1733107508
125 | K | Pol124 | Montážní plošina | hod | 36 |  | 0 |  |  |  | základní | 0 | 0 | 0 | 0 | 0 | 0 | 64 | K | 3 | ROZPOCET | 0 | 0 | 0 | 0 | 0 | 1 | 0 | 64 | 111508108
126 | K | Pol125 | měření a výchozí revize LPS | kpl | 1 |  | 0 |  |  |  | základní | 0 | 0 | 0 | 0 | 0 | 0 | 64 | K | 3 | ROZPOCET | 0 | 0 | 0 | 0 | 0 | 1 | 0 | 64 | -1607979407
| D | D3 | POPLACHOVÝ ZABEZPEČOVACÍ SYSTÉM |  |  |  | 0 | [5 empty] | 0 |  | 0 |  | 0 | 1 | D | 2 | ROZPOCET | [6 empty] | 0
127 | K | Pol126 | Ústředna s GSM komunikátorem v plastové skříni bez AKU max. 2,6Ah JA-101K | ks | 1 |  | 0 |  |  |  | základní | 0 | 0 | 0 | 0 | 0 | 0 | 64 | K | 3 | ROZPOCET | 0 | 0 | 0 | 0 | 0 | 1 | 0 | 64 | 962964290
128 | K | Pol127 | AKU 12V/2,1Ah, konektor 187, životnost až 5 let, VdS PS1221 VdS | ks | 1 |  | 0 |  |  |  | základní | 0 | 0 | 0 | 0 | 0 | 0 | 64 | K | 3 | ROZPOCET | 0 | 0 | 0 | 0 | 0 | 1 | 0 | 64 | -2040689858
129 | K | Pol128 | Volitelný plug-in modul telefonního komunikátoru JA-190X | ks | 1 |  | 0 |  |  |  | základní | 0 | 0 | 0 | 0 | 0 | 0 | 64 | K | 3 | ROZPOCET | 0 | 0 | 0 | 0 | 0 | 1 | 0 | 64 | -1809662185
130 | K | Pol129 | Sběrnicový RFID modul se čtečkou karet, LCD kláv. a prvním ovládacím segmentem JA-114E | ks | 1 |  | 0 |  |  |  | základní | 0 | 0 | 0 | 0 | 0 | 0 | 64 | K | 3 | ROZPOCET | 0 | 0 | 0 | 0 | 0 | 1 | 0 | 64 | 254220620
131 | K | Pol130 | Sběrnicový PIR detektor pohybu ECO s dosahem 12m JA-110P | ks | 3 |  | 0 |  |  |  | základní | 0 | 0 | 0 | 0 | 0 | 0 | 64 | K | 3 | ROZPOCET | 0 | 0 | 0 | 0 | 0 | 1 | 0 | 64 | 1580394133
132 | K | Pol131 | Sběrnicový duální PIR a MW detektor pohybu s dosahem 12m JA-120PW | ks | 5 |  | 0 |  |  |  | základní | 0 | 0 | 0 | 0 | 0 | 0 | 64 | K | 3 | ROZPOCET | 0 | 0 | 0 | 0 | 0 | 1 | 0 | 64 | 104916009
133 | K | Pol132 | Sběrnicová siréna venkovní - základna s elektronikou JA-111A-BASE-RB | ks | 1 |  | 0 |  |  |  | základní | 0 | 0 | 0 | 0 | 0 | 0 | 64 | K | 3 | ROZPOCET | 0 | 0 | 0 | 0 | 0 | 1 | 0 | 64 | -1553183149
134 | K | Pol133 | Bílý plastový kryt sirény JA-111A, JA-151A - červený blikač (maják) JA-1X1A-C-WH | ks | 1 |  | 0 |  |  |  | základní | 0 | 0 | 0 | 0 | 0 | 0 | 64 | K | 3 | ROZPOCET | 0 | 0 | 0 | 0 | 0 | 1 | 0 | 64 | -1888813757
135 | K | Pol134 | Modul izolátoru sběrnice k oddělení a ochraně částí vedení sběrnice JA-110T | ks | 2 |  | 0 |  |  |  | základní | 0 | 0 | 0 | 0 | 0 | 0 | 64 | K | 3 | ROZPOCET | 0 | 0 | 0 | 0 | 0 | 1 | 0 | 64 | 1438309985
136 | K | Pol135 | Vicepoziční rozbočovač sběrnice JA-110Z-D | ks | 3 |  | 0 |  |  |  | základní | 0 | 0 | 0 | 0 | 0 | 0 | 64 | K | 3 | ROZPOCET | 0 | 0 | 0 | 0 | 0 | 1 | 0 | 64 | -1552332217
137 | K | Pol136 | Víceúčelová plastová montážní krabice JA-190PL | ks | 5 |  | 0 |  |  |  | základní | 0 | 0 | 0 | 0 | 0 | 0 | 64 | K | 3 | ROZPOCET | 0 | 0 | 0 | 0 | 0 | 1 | 0 | 64 | -242530442
138 | K | Pol137 | Víceúčelová venkovní montážní krabice s krytím IP65 JA-192PL-A | ks | 5 |  | 0 |  |  |  | základní | 0 | 0 | 0 | 0 | 0 | 0 | 64 | K | 3 | ROZPOCET | 0 | 0 | 0 | 0 | 0 | 1 | 0 | 64 | 1474670905
139 | K | Pol138 | Kloubový držák pro PIR detektory typu JA-1x1P JA-191PL | ks | 8 |  | 0 |  |  |  | základní | 0 | 0 | 0 | 0 | 0 | 0 | 64 | K | 3 | ROZPOCET | 0 | 0 | 0 | 0 | 0 | 1 | 0 | 64 | -32664143
140 | K | Pol139 | lišta elektroinstalační 20x20 včetně příslušenství LHD 20x20 | m | 150 |  | 0 |  |  |  | základní | 0 | 0 | 0 | 0 | 0 | 0 | 64 | K | 3 | ROZPOCET | 0 | 0 | 0 | 0 | 0 | 1 | 0 | 64 | -286623808
141 | K | Pol140 | lišta elektroinstalační 40x20 včetně příslušenství LHD 40x20 | m | 70 |  | 0 |  |  |  | základní | 0 | 0 | 0 | 0 | 0 | 0 | 64 | K | 3 | ROZPOCET | 0 | 0 | 0 | 0 | 0 | 1 | 0 | 64 | 1943346296
142 | K | Pol141 | vodič zeleno-žlutý pr. 6mm2 CYY 6 | m | 5 |  | 0 |  |  |  | základní | 0 | 0 | 0 | 0 | 0 | 0 | 64 | K | 3 | ROZPOCET | 0 | 0 | 0 | 0 | 0 | 1 | 0 | 64 | 2038696837
143 | K | Pol142 | elektroinstalační trubka vn. Pr. 16mm 2316/LPE-2 | m | 30 |  | 0 |  |  |  | základní | 0 | 0 | 0 | 0 | 0 | 0 | 64 | K | 3 | ROZPOCET | 0 | 0 | 0 | 0 | 0 | 1 | 0 | 64 | -295700478
144 | K | Pol143 | protahovací krabice s víčkem 107x107 mm KO 100 E | ks | 3 |  | 0 |  |  |  | základní | 0 | 0 | 0 | 0 | 0 | 0 | 64 | K | 3 | ROZPOCET | 0 | 0 | 0 | 0 | 0 | 1 | 0 | 64 | 1411977132
145 | K | Pol144 | sádra stavební (balení 30kg) SADRA SEDA (30kg) | bal | 1 |  | 0 |  |  |  | základní | 0 | 0 | 0 | 0 | 0 | 0 | 64 | K | 3 | ROZPOCET | 0 | 0 | 0 | 0 | 0 | 1 | 0 | 64 | 1016271962
146 | K | Pol145 | sekání drážky 30X30mm | m | 30 |  | 0 |  |  |  | základní | 0 | 0 | 0 | 0 | 0 | 0 | 64 | K | 3 | ROZPOCET | 0 | 0 | 0 | 0 | 0 | 1 | 0 | 64 | 1723912722
147 | K | Pol146 | průvrt cihlovým zdivem | ks | 8 |  | 0 |  |  |  | základní | 0 | 0 | 0 | 0 | 0 | 0 | 64 | K | 3 | ROZPOCET | 0 | 0 | 0 | 0 | 0 | 1 | 0 | 64 | 1663226180
148 | K | Pol147 | pomocné pracovní výkony | kpl | 1 |  | 0 |  |  |  | základní | 0 | 0 | 0 | 0 | 0 | 0 | 64 | K | 3 | ROZPOCET | 0 | 0 | 0 | 0 | 0 | 1 | 0 | 64 | 192021058
149 | K | Pol148 | Oživení a nastavení systému | kpl | 1 |  | 0 |  |  |  | základní | 0 | 0 | 0 | 0 | 0 | 0 | 64 | K | 3 | ROZPOCET | 0 | 0 | 0 | 0 | 0 | 1 | 0 | 64 | 988805485
150 | K | Pol149 | Kompletační činnost a programování | kpl | 1 |  | 0 |  |  |  | základní | 0 | 0 | 0 | 0 | 0 | 0 | 64 | K | 3 | ROZPOCET | 0 | 0 | 0 | 0 | 0 | 1 | 0 | 64 | -1681300186
151 | K | Pol150 | Funkční zkoušky a zkušební provoz | kpl | 1 |  | 0 |  |  |  | základní | 0 | 0 | 0 | 0 | 0 | 0 | 64 | K | 3 | ROZPOCET | 0 | 0 | 0 | 0 | 0 | 1 | 0 | 64 | -1781195418
152 | K | Pol151 | výchozí revize | kpl | 1 |  | 0 |  |  |  | základní | 0 | 0 | 0 | 0 | 0 | 0 | 64 | K | 3 | ROZPOCET | 0 | 0 | 0 | 0 | 0 | 1 | 0 | 64 | 253316647
153 | K | Pol152 | zaškolení obsluhy | kpl | 1 |  | 0 |  |  |  | základní | 0 | 0 | 0 | 0 | 0 | 0 | 64 | K | 3 | ROZPOCET | 0 | 0 | 0 | 0 | 0 | 1 | 0 | 64 | 38289514
| D | D4 | STRUKTUROVANÁ KABELÁŽ |  |  |  | 0 | [5 empty] | 0 |  | 0 |  | 0 | 1 | D | 2 | ROZPOCET | [6 empty] | 0
154 | K | Pol153 | 19" nástěnný rozvaděč, výška 18U, hloubka 600 mm, barva šedá, prosklené dveře 18-60/60 | ks | 1 |  | 0 |  |  |  | základní | 0 | 0 | 0 | 0 | 0 | 0 | 64 | K | 3 | ROZPOCET | 0 | 0 | 0 | 0 | 0 | 1 | 0 | 64 | 519604996
155 | K | Pol154 | ventilační jednotka - 6 x EC ventilátor, s termostatem DP-VEC-06 | ks | 1 |  | 0 |  |  |  | základní | 0 | 0 | 0 | 0 | 0 | 0 | 64 | K | 3 | ROZPOCET | 0 | 0 | 0 | 0 | 0 | 1 | 0 | 64 | -189392151
156 | K | Pol155 | rám pro instalaci DP-VEN-02,3 do horního nebo spodního rámu DP-VER-031 | ks | 1 |  | 0 |  |  |  | základní | 0 | 0 | 0 | 0 | 0 | 0 | 64 | K | 3 | ROZPOCET | 0 | 0 | 0 | 0 | 0 | 1 | 0 | 64 | 1547458871
157 | K | Pol156 | Polička pevná s perforací 1U/550mm RAB-UP-550-A1 | ks | 1 |  | 0 |  |  |  | základní | 0 | 0 | 0 | 0 | 0 | 0 | 64 | K | 3 | ROZPOCET | 0 | 0 | 0 | 0 | 0 | 1 | 0 | 64 | 1055701673
158 | K | Pol157 | 19" napájecí panel, 6x UTE, přepěťová ochrana, vypinač DP-RP-06-UTESP | ks | 1 |  | 0 |  |  |  | základní | 0 | 0 | 0 | 0 | 0 | 0 | 64 | K | 3 | ROZPOCET | 0 | 0 | 0 | 0 | 0 | 1 | 0 | 64 | -1776538007
159 | K | Pol158 | 19"vyvazovací panel 1U,jednostranný plast.oka 40x50 mm, barva černá DP-VP-P1 | ks | 1 |  | 0 |  |  |  | základní | 0 | 0 | 0 | 0 | 0 | 0 | 64 | K | 3 | ROZPOCET | 0 | 0 | 0 | 0 | 0 | 1 | 0 | 64 | 2121100286
160 | K | Pol159 | Patch panel 24 port CAT 6 UTP 1U 19 PATCHP24PHZ6-EX | ks | 1 |  | 0 |  |  |  | základní | 0 | 0 | 0 | 0 | 0 | 0 | 64 | K | 3 | ROZPOCET | 0 | 0 | 0 | 0 | 0 | 1 | 0 | 64 | 1702540584
161 | K | Pol160 | kryt datové zásuvky včetně rámečku KRYT KOMUNIK.ZAS. 5014A-A100B | ks | 10 |  | 0 |  |  |  | základní | 0 | 0 | 0 | 0 | 0 | 0 | 64 | K | 3 | ROZPOCET | 0 | 0 | 0 | 0 | 0 | 1 | 0 | 64 | -1467122591
162 | K | Pol161 | keystone RJ45 cat6 TA8768UTZ-WH | ks | 20 |  | 0 |  |  |  | základní | 0 | 0 | 0 | 0 | 0 | 0 | 64 | K | 3 | ROZPOCET | 0 | 0 | 0 | 0 | 0 | 1 | 0 | 64 | 1845843772
163 | K | Pol162 | maska nosná pro 2 komunikační zásuvky NOSNA MASKA 5014A-B1018 | ks | 10 |  | 0 |  |  |  | základní | 0 | 0 | 0 | 0 | 0 | 0 | 64 | K | 3 | ROZPOCET | 0 | 0 | 0 | 0 | 0 | 1 | 0 | 64 | 1677125166
164 | K | Pol163 | krabice KU68 pro datové zásuvky KRABICE KU 68-1901 | ks | 10 |  | 0 |  |  |  | základní | 0 | 0 | 0 | 0 | 0 | 0 | 64 | K | 3 | ROZPOCET | 0 | 0 | 0 | 0 | 0 | 1 | 0 | 64 | 630339469
165 | K | Pol164 | wifi access point včetně montážního kitu WAP371 | ks | 1 |  | 0 |  |  |  | základní | 0 | 0 | 0 | 0 | 0 | 0 | 64 | K | 3 | ROZPOCET | 0 | 0 | 0 | 0 | 0 | 1 | 0 | 64 | -827757865
166 | K | Pol165 | kabel UTP Cat6 | m | 1280 |  | 0 |  |  |  | základní | 0 | 0 | 0 | 0 | 0 | 0 | 64 | K | 3 | ROZPOCET | 0 | 0 | 0 | 0 | 0 | 1 | 0 | 64 | -809182933
167 | K | Pol166 | kabelový žlab drátěný 50x50mm, žárově zinkováno M2 50/50 ARK 221110 | m | 80 |  | 0 |  |  |  | základní | 0 | 0 | 0 | 0 | 0 | 0 | 64 | K | 3 | ROZPOCET | 0 | 0 | 0 | 0 | 0 | 1 | 0 | 64 | 547344625
168 | K | Pol167 | spojka žlabu SZM1 ARK 223010 | ks | 80 |  | 0 |  |  |  | základní | 0 | 0 | 0 | 0 | 0 | 0 | 64 | K | 3 | ROZPOCET | 0 | 0 | 0 | 0 | 0 | 1 | 0 | 64 | -870801670
169 | K | Pol168 | spojka uzemňovací SUM1 ARK 223070 | ks | 60 |  | 0 |  |  |  | základní | 0 | 0 | 0 | 0 | 0 | 0 | 64 | K | 3 | ROZPOCET | 0 | 0 | 0 | 0 | 0 | 1 | 0 | 64 | -1572736288
170 | K | Pol169 | nosník na stěnu a strop 100mm NZMC 100 | ks | 60 |  | 0 |  |  |  | základní | 0 | 0 | 0 | 0 | 0 | 0 | 64 | K | 3 | ROZPOCET | 0 | 0 | 0 | 0 | 0 | 1 | 0 | 64 | 1734799714
171 | K | Pol170 | kotva M8x85 ARK 219075 | ks | 180 |  | 0 |  |  |  | základní | 0 | 0 | 0 | 0 | 0 | 0 | 64 | K | 3 | ROZPOCET | 0 | 0 | 0 | 0 | 0 | 1 | 0 | 64 | 1598302273
172 | K | Pol19 | podložka M8 velkoplošná ARK 239321 | ks | 180 |  | 0 |  |  |  | základní | 0 | 0 | 0 | 0 | 0 | 0 | 64 | K | 3 | ROZPOCET | 0 | 0 | 0 | 0 | 0 | 1 | 0 | 64 | 44813468
173 | K | Pol171 | hmoždinka natloukací 6x45 HN6x45 | ks | 100 |  | 0 |  |  |  | základní | 0 | 0 | 0 | 0 | 0 | 0 | 64 | K | 3 | ROZPOCET | 0 | 0 | 0 | 0 | 0 | 1 | 0 | 64 | -1912147115
174 | K | Pol172 | měření parametrů sítě LAN | kpl | 20 |  | 0 |  |  |  | základní | 0 | 0 | 0 | 0 | 0 | 0 | 64 | K | 3 | ROZPOCET | 0 | 0 | 0 | 0 | 0 | 1 | 0 | 64 | 707559442
175 | K | Pol173 | montážní sada do datového rozváděče | ks | 1 |  | 0 |  |  |  | základní | 0 | 0 | 0 | 0 | 0 | 0 | 64 | K | 3 | ROZPOCET | 0 | 0 | 0 | 0 | 0 | 1 | 0 | 64 | 568450039
176 | K | Pol174 | sekání drážky 30x30mm betonové a cihlové zdivo zdivo | m | 75 |  | 0 |  |  |  | základní | 0 | 0 | 0 | 0 | 0 | 0 | 64 | K | 3 | ROZPOCET | 0 | 0 | 0 | 0 | 0 | 1 | 0 | 64 | 1331421773
177 | K | Pol175 | kabelová příchytka GRIP OBO 2031 M/15 | ks | 70 |  | 0 |  |  |  | základní | 0 | 0 | 0 | 0 | 0 | 0 | 64 | K | 3 | ROZPOCET | 0 | 0 | 0 | 0 | 0 | 1 | 0 | 64 | -1807661132
178 | K | Pol176 | kotva do betonu FAZ 8/10 GS | ks | 70 |  | 0 |  |  |  | základní | 0 | 0 | 0 | 0 | 0 | 0 | 64 | K | 3 | ROZPOCET | 0 | 0 | 0 | 0 | 0 | 1 | 0 | 64 | 2095459447
179 | K | Pol177 | elektroinstalační trubka vn. Pr. 23mm 2323/LPE-2 | m | 30 |  | 0 |  |  |  | základní | 0 | 0 | 0 | 0 | 0 | 0 | 64 | K | 3 | ROZPOCET | 0 | 0 | 0 | 0 | 0 | 1 | 0 | 64 | 1486860407
180 | K | Pol178 | sádra stavební (balení 30kg) | bal | 1 |  | 0 |  |  |  | základní | 0 | 0 | 0 | 0 | 0 | 0 | 64 | K | 3 | ROZPOCET | 0 | 0 | 0 | 0 | 0 | 1 | 0 | 64 | -672955842
181 | K | Pol179 | protipožární ucpávka | ks | 5 |  | 0 |  |  |  | základní | 0 | 0 | 0 | 0 | 0 | 0 | 64 | K | 3 | ROZPOCET | 0 | 0 | 0 | 0 | 0 | 1 | 0 | 64 | 141664553
182 | K | Pol172.2 | měření parametrů sítě LAN | kpl | 20 |  | 0 |  |  |  | základní | 0 | 0 | 0 | 0 | 0 | 0 | 64 | K | 3 | ROZPOCET | 0 | 0 | 0 | 0 | 0 | 1 | 0 | 64 | -1141012185
183 | K | Pol146 | průvrt cihlovým zdivem | ks | 5 |  | 0 |  |  |  | základní | 0 | 0 | 0 | 0 | 0 | 0 | 64 | K | 3 | ROZPOCET | 0 | 0 | 0 | 0 | 0 | 1 | 0 | 64 | 587966858
184 | K | Pol180 | Jádrové vrtání pr.do 112mm železobeton do průměru armatury 14 mm | ks | 3 |  | 0 |  |  |  | základní | 0 | 0 | 0 | 0 | 0 | 0 | 64 | K | 3 | ROZPOCET | 0 | 0 | 0 | 0 | 0 | 1 | 0 | 64 | 336995163
| D | D5 | OSTATNÍ NÁKLADY |  |  |  | 0 | [5 empty] | 0 |  | 0 |  | 0 | 1 | D | 2 | ROZPOCET | [6 empty] | 0
185 | K | 185 | Zařízení staveniště | kpl | 1 |  | 0 |  |  |  | základní | 0 | 0 | 0 | 0 | 0 | 0 | 64 | K | 3 | ROZPOCET | 0 | 0 | 0 | 0 | 0 | 1 | 0 | 64 | 1349815091
186 | K | 186 | Projekt skutečného provedení | kpl | 1 |  | 0 |  |  |  | základní | 0 | 0 | 0 | 0 | 0 | 0 | 64 | K | 3 | ROZPOCET | 0 | 0 | 0 | 0 | 0 | 1 | 0 | 64 | -1078848914
187 | K | 187 | Lešení a plošiny | kpl | 1 |  | 0 |  |  |  | základní | 0 | 0 | 0 | 0 | 0 | 0 | 64 | K | 3 | ROZPOCET | 0 | 0 | 0 | 0 | 0 | 1 | 0 | 64 | 685988038
188 | K | 188 | Cestovní výlohy | kpl | 1 |  | 0 |  |  |  | základní | 0 | 0 | 0 | 0 | 0 | 0 | 64 | K | 3 | ROZPOCET | 0 | 0 | 0 | 0 | 0 | 1 | 0 | 64 | 182188788