## SO 01 - Stavební část
| List obsahuje: |  | 1) Krycí list soupisu | 2) Rekapitulace |  |  | 3) Soupis prací | Zpět na list: | Rekapitulace stavby
{26d0677a-a669-4044-89f4-e3b6b7d51b81}
2
| KRYCÍ LIST SOUPISU | [8 empty] | v --- níže se nacházejí doplnkové a pomocné údaje k sestavám --- v | [8 empty] | False
Stavba:
Rekonstrukce nákupního střediska na objekt agroturistiky v Horních Dubénkách, na pozemku p. č. st. 38
Objekt:
SO 01 - Stavební část
| KSO: |  | 801.79.1.3. |  |  | CC-CZ:
| Místo: |  | Horní Dubénky |  |  | Datum: | Vyplň údaj
| Zadavatel: |  |  |  |  | IČ: | 26959348
|  | A SCHOOL s.r.o., Příkop 4, 602 00 Brno |  |  |  | DIČ:
| Uchazeč: |  |  |  |  | IČ: | Vyplň údaj
|  | Vyplň údaj |  |  |  | DIČ: | Vyplň údaj
| Projektant: |  |  |  |  | IČ: | 27517721
|  | PROJEKT efekt s.r.o. |  |  |  | DIČ:
Poznámka:
| Cena bez DPH | [5 empty] | 0
|  |  | Základ daně |  |  | Sazba daně | Výše daně
| DPH | základní | 0 |  |  | 21% | 0
|  | snížená | 0 |  |  | 15% | 0
|  | zákl. přenesená | 0 |  |  | 21% | 0
|  | sníž. přenesená | 0 |  |  | 15% | 0
|  | nulová | 0 |  |  | 0% | 0
| Cena s DPH |  |  | v | CZK |  | 0
REKAPITULACE ČLENĚNÍ SOUPISU PRACÍ
Stavba:
Rekonstrukce nákupního střediska na objekt agroturistiky v Horních Dubénkách, na pozemku p. č. st. 38
Objekt:
SO 01 - Stavební část
Místo: |  |  | Horní Dubénky |  |  | Datum: | Vyplň údaj
Zadavatel: |  |  | A SCHOOL s.r.o., Příkop 4, 602 00 Brno |  |  | Projektant: | PROJEKT efekt s.r.o.
Uchazeč: |  |  | Vyplň údaj
Kód dílu - Popis | [6 empty] | Cena celkem [CZK]
Náklady soupisu celkem | [6 empty] | 0 | [12 empty] | -1
| HSV - Práce a dodávky HSV | [5 empty] | 0
| 1 - Zemní práce | [5 empty] | 0
| 2 - Zakládání | [5 empty] | 0
| 3 - Svislé a kompletní konstrukce | [5 empty] | 0
| 4 - Vodorovné konstrukce | [5 empty] | 0
| 6 - Úpravy povrchů, podlahy a osazování výplní | [5 empty] | 0
| 9 - Ostatní konstrukce a práce-bourání | [5 empty] | 0
| 997 - Přesun sutě | [5 empty] | 0
| 998 - Přesun hmot | [5 empty] | 0
| PSV - Práce a dodávky PSV | [5 empty] | 0
| 711 - Izolace proti vodě, vlhkosti a plynům | [5 empty] | 0
| 712 - Povlakové krytiny | [5 empty] | 0
| 713 - Izolace tepelné | [5 empty] | 0
| 731 - Ústřední vytápění - kotelny | [5 empty] | 0
| 732 - Ústřední vytápění - strojovny | [5 empty] | 0
| 733 - Ústřední vytápění - rozvodné potrubí | [5 empty] | 0
| 734 - Ústřední vytápění - armatury | [5 empty] | 0
| 735 - Ústřední vytápění - otopná tělesa | [5 empty] | 0
| 762 - Konstrukce tesařské | [5 empty] | 0
| 764 - Konstrukce klempířské | [5 empty] | 0
| 766 - Konstrukce truhlářské | [5 empty] | 0
| 767 - Konstrukce zámečnické | [5 empty] | 0
| 771 - Podlahy z dlaždic | [5 empty] | 0
| 775 - Podlahy skládané | [5 empty] | 0
| 781 - Dokončovací práce - obklady | [5 empty] | 0
| 783 - Dokončovací práce - nátěry | [5 empty] | 0
| 784 - Dokončovací práce - malby a tapety | [5 empty] | 0
| N00 - Ostatní práce a dodávky | [5 empty] | 0
SOUPIS PRACÍ
Stavba:
Rekonstrukce nákupního střediska na objekt agroturistiky v Horních Dubénkách, na pozemku p. č. st. 38
Objekt:
SO 01 - Stavební část
Místo: |  |  | Horní Dubénky |  |  | Datum: | Vyplň údaj
Zadavatel: |  |  | A SCHOOL s.r.o., Příkop 4, 602 00 Brno |  |  | Projektant: | PROJEKT efekt s.r.o.
Uchazeč: |  |  | Vyplň údaj
PČ | Typ | Kód | Popis | MJ | Množství | J.cena [CZK] | Cena celkem [CZK] | Cenová soustava |  | Poznámka | DPH | J. Nh [h] | Nh celkem [h] | J. hmotnost [t] | Hmotnost celkem [t] | J. suť [t] | Suť Celkem [t]
Náklady soupisu celkem | [6 empty] | 0 | [5 empty] | 0 |  | 327.1419 |  | 278.9856 |  | D | -1 | [10 empty] | 0
| D | HSV | Práce a dodávky HSV |  |  |  | 0 | [5 empty] | 0 |  | 308.7032 |  | 259.5078 | 1 | D | 0 |  |  |  | ROZPOCET | [6 empty] | 0
| D | 1 | Zemní práce |  |  |  | 0 | [5 empty] | 0 |  | 0 |  | 0 | 1 | D | 1 |  |  |  | ROZPOCET | [6 empty] | 0
1 | K | 132212101 | Hloubení rýh š do 600 mm ručním nebo pneum nářadím v soudržných horninách tř. 3 | m3 | 14.736 |  | 0 | CS ÚRS 2016 01 |  |  | základní |  | 0 | 0 | 0 | 0 | 0 | 4 | K | 2 |  |  |  | ROZPOCET | 0 | 0 | 0 | 0 | 0 | 1 | 0 | 4 | -1367190597
| PP |  | Hloubení zapažených i nezapažených rýh šířky do 600 mm ručním nebo pneumatickým nářadím s urovnáním dna do předepsaného profilu a spádu v horninách tř. 3 soudržných | [15 empty] | PP | 2
| VV |  | "viz v.č. D.1.01" (6,58*0,6*1*2+5,7*0,6*2) |  | 14.736 | [13 empty] | VV | 2 | 2 | True | 0 | ROZPOCET
| VV |  | Součet |  | 14.736 | [13 empty] | VV | 2 | 4 | True | 1 | ROZPOCET
2 | K | 133201101 | Hloubení šachet v hornině tř. 3 objemu do 100 m3 | m3 | 4.15 |  | 0 | CS ÚRS 2016 01 |  |  | základní |  | 0 | 0 | 0 | 0 | 0 | 4 | K | 2 |  |  |  | ROZPOCET | 0 | 0 | 0 | 0 | 0 | 1 | 0 | 4 | -1964068734
| PP |  | Hloubení zapažených i nezapažených šachet s případným nutným přemístěním výkopku ve výkopišti v hornině tř. 3 do 100 m3 | [15 empty] | PP | 2
| VV |  | "viz v.č. D.1.01" 0,5*0,5*7*1+0,5*1,2*1*4 |  | 4.15 | [13 empty] | VV | 2 | 2 | True | 0 | ROZPOCET
| VV |  | Součet |  | 4.15 | [13 empty] | VV | 2 | 4 | True | 1 | ROZPOCET
3 | K | 133201109 | Příplatek za lepivost u hloubení šachet v hornině tř. 3 | m3 | 4.15 |  | 0 | CS ÚRS 2016 01 |  |  | základní |  | 0 | 0 | 0 | 0 | 0 | 4 | K | 2 |  |  |  | ROZPOCET | 0 | 0 | 0 | 0 | 0 | 1 | 0 | 4 | 1977122054
| PP |  | Hloubení zapažených i nezapažených šachet s případným nutným přemístěním výkopku ve výkopišti v hornině tř. 3 Příplatek k cenám za lepivost horniny tř. 3 | [15 empty] | PP | 2
| VV |  | "viz v.č. D.1.01" 0,5*0,5*7*1+0,5*1,2*1*4 |  | 4.15 | [13 empty] | VV | 2 | 2 | True | 0 | ROZPOCET
| VV |  | Součet |  | 4.15 | [13 empty] | VV | 2 | 4 | True | 1 | ROZPOCET
4 | K | 161101101 | Svislé přemístění výkopku z horniny tř. 1 až 4 hl výkopu do 2,5 m | m3 | 18.886 |  | 0 | CS ÚRS 2016 01 |  |  | základní |  | 0 | 0 | 0 | 0 | 0 | 4 | K | 2 |  |  |  | ROZPOCET | 0 | 0 | 0 | 0 | 0 | 1 | 0 | 4 | -1438661471
| PP |  | Svislé přemístění výkopku bez naložení do dopravní nádoby avšak s vyprázdněním dopravní nádoby na hromadu nebo do dopravního prostředku z horniny tř. 1 až 4, při hloubce výkopu přes 1 do 2,5 m | [15 empty] | PP | 2
| VV |  | "viz v.č. D.1.01 - pro vnitřní pasy" (6,58*0,6*1*2+5,7*0,6*2) |  | 14.736 | [13 empty] | VV | 2 | 2 | True | 0 | ROZPOCET
| VV |  | "viz v.č. D.1.01 - pro vnější patky" 0,5*0,5*7*1+0,5*1,2*1*4 |  | 4.15 | [13 empty] | VV | 2 | 2 | True | 0 | ROZPOCET
| VV |  | Součet |  | 18.886 | [13 empty] | VV | 2 | 4 | True | 1 | ROZPOCET
5 | K | 162701105 | Vodorovné přemístění do 10000 m výkopku/sypaniny z horniny tř. 1 až 4 | m3 | 18.886 |  | 0 | CS ÚRS 2016 01 |  |  | základní |  | 0 | 0 | 0 | 0 | 0 | 4 | K | 2 |  |  |  | ROZPOCET | 0 | 0 | 0 | 0 | 0 | 1 | 0 | 4 | 1930297084
| PP |  | Vodorovné přemístění výkopku nebo sypaniny po suchu na obvyklém dopravním prostředku, bez naložení výkopku, avšak se složením bez rozhrnutí z horniny tř. 1 až 4 na vzdálenost přes 9 000 do 10 000 m | [15 empty] | PP | 2
| VV |  | "viz v.č. D.1.01 - pro vnitřní pasy" (6,58*0,6*1*2+5,7*0,6*2) |  | 14.736 | [13 empty] | VV | 2 | 2 | True | 0 | ROZPOCET
| VV |  | "viz v.č. D.1.01 - pro vnější patky" 0,5*0,5*7*1+0,5*1,2*1*4 |  | 4.15 | [13 empty] | VV | 2 | 2 | True | 0 | ROZPOCET
| VV |  | Součet |  | 18.886 | [13 empty] | VV | 2 | 4 | True | 1 | ROZPOCET
6 | K | 162701109 | Příplatek k vodorovnému přemístění výkopku/sypaniny z horniny tř. 1 až 4 ZKD 1000 m přes 10000 m | m3 | 472.15 |  | 0 | CS ÚRS 2016 01 |  |  | základní |  | 0 | 0 | 0 | 0 | 0 | 4 | K | 2 |  |  |  | ROZPOCET | 0 | 0 | 0 | 0 | 0 | 1 | 0 | 4 | -564163357
| PP |  | Vodorovné přemístění výkopku nebo sypaniny po suchu na obvyklém dopravním prostředku, bez naložení výkopku, avšak se složením bez rozhrnutí z horniny tř. 1 až 4 na vzdálenost Příplatek k ceně za každých dalších i započatých 1 000 m | [15 empty] | PP | 2
| VV |  | "viz v.č. D.1.01 - pro vnitřní pasy" (6,58*0,6*1*2+5,7*0,6*2)*25 |  | 368.4 | [13 empty] | VV | 2 | 2 | True | 0 | ROZPOCET
| VV |  | "viz v.č. D.1.01 - pro vnější patky" (0,5*0,5*7*1+0,5*1,2*1*4)*25 |  | 103.75 | [13 empty] | VV | 2 | 2 | True | 0 | ROZPOCET
| VV |  | Součet |  | 472.15 | [13 empty] | VV | 2 | 4 | True | 1 | ROZPOCET
7 | K | 167101101 | Nakládání výkopku z hornin tř. 1 až 4 do 100 m3 | m3 | 18.886 |  | 0 | CS ÚRS 2016 01 |  |  | základní |  | 0 | 0 | 0 | 0 | 0 | 4 | K | 2 |  |  |  | ROZPOCET | 0 | 0 | 0 | 0 | 0 | 1 | 0 | 4 | 672252986
| PP |  | Nakládání, skládání a překládání neulehlého výkopku nebo sypaniny nakládání, množství do 100 m3, z hornin tř. 1 až 4 | [15 empty] | PP | 2
| VV |  | "viz v.č. D.1.01 - pro vnitřní pasy" (6,58*0,6*1*2+5,7*0,6*2) |  | 14.736 | [13 empty] | VV | 2 | 2 | True | 0 | ROZPOCET
| VV |  | "viz v.č. D.1.01 - pro vnější patky" (0,5*0,5*7*1+0,5*1,2*1*4) |  | 4.15 | [13 empty] | VV | 2 | 2 | True | 0 | ROZPOCET
| VV |  | Součet |  | 18.886 | [13 empty] | VV | 2 | 4 | True | 1 | ROZPOCET
8 | K | 171201211 | Poplatek za uložení odpadu ze sypaniny na skládce (skládkovné) | t | 31.162 |  | 0 | CS ÚRS 2016 01 |  |  | základní |  | 0 | 0 | 0 | 0 | 0 | 4 | K | 2 |  |  |  | ROZPOCET | 0 | 0 | 0 | 0 | 0 | 1 | 0 | 4 | -645892573
| PP |  | Uložení sypaniny poplatek za uložení sypaniny na skládce ( skládkovné ) | [15 empty] | PP | 2
| VV |  | "viz v.č. D.1.01 - pro vnitřní pasy" (6,58*0,6*1*2+5,7*0,6*2)*1,65 |  | 24.314 | [13 empty] | VV | 2 | 2 | True | 0 | ROZPOCET
| VV |  | "viz v.č. D.1.01 - pro vnější patky" (0,5*0,5*7*1+0,5*1,2*1*4)*1,65 |  | 6.848 | [13 empty] | VV | 2 | 2 | True | 0 | ROZPOCET
| VV |  | Součet |  | 31.162 | [13 empty] | VV | 2 | 4 | True | 1 | ROZPOCET
| D | 2 | Zakládání |  |  |  | 0 | [5 empty] | 0 |  | 46.3726 |  | 0 | 1 | D | 1 |  |  |  | ROZPOCET | [6 empty] | 0
9 | K | 213311113 | Polštáře zhutněné pod základy z kameniva drceného frakce 16 až 63 mm | m3 | 1.906 |  | 0 | CS ÚRS 2016 01 |  |  | základní |  | 0 | 2.16 | 4.117 | 0 | 0 | 4 | K | 2 |  |  |  | ROZPOCET | 0 | 0 | 0 | 0 | 0 | 1 | 0 | 4 | -299708607
| PP |  | Polštáře zhutněné pod základy z kameniva hrubého drceného, frakce 16 - 63 mm | [15 empty] | PP | 2
| VV |  | "viz v.č. D.1.01 - pod patky" (0,5*0,5*7*0,1+0,5*1,2*0,1*4)*1,04 |  | 0.432 | [13 empty] | VV | 2 | 2 | True | 0 | ROZPOCET
| VV |  | "viz v.č. D.1.01 - pod pasy" (6,58*0,6*0,1*2+5,7*0,6*0,1*2) |  | 1.474 | [13 empty] | VV | 2 | 2 | True | 0 | ROZPOCET
| VV |  | Součet |  | 1.906 | [13 empty] | VV | 2 | 4 | True | 1 | ROZPOCET
10 | K | 274313711 | Základové pásy z betonu tř. C 20/25 | m3 | 13.262 |  | 0 | CS ÚRS 2016 01 |  |  | základní |  | 0 | 2.4533 | 32.5355 | 0 | 0 | 4 | K | 2 |  |  |  | ROZPOCET | 0 | 0 | 0 | 0 | 0 | 1 | 0 | 4 | 1390588188
| PP |  | Základy z betonu prostého pasy betonu kamenem neprokládaného tř. C 20/25 | [15 empty] | PP | 2
| VV |  | "viz v.č. D.1.01" (6,58*0,6*0,9*2+5,7*0,6*0,9*2) |  | 13.262 | [13 empty] | VV | 2 | 2 | True | 0 | ROZPOCET
| VV |  | Součet |  | 13.262 | [13 empty] | VV | 2 | 4 | True | 1 | ROZPOCET
11 | K | 274361821 | Výztuž základových pásů betonářskou ocelí 10 505 (R) | t | 0.024 |  | 0 | CS ÚRS 2016 01 |  |  | základní |  | 0 | 1.0602 | 0.025444 | 0 | 0 | 4 | K | 2 |  |  |  | ROZPOCET | 0 | 0 | 0 | 0 | 0 | 1 | 0 | 4 | -1919030100
| PP |  | Výztuž základů pasů z betonářské oceli 10 505 (R) nebo BSt 500 | [15 empty] | PP | 2
| VV |  | "viz v.č. D.1.01 - trny pro propojení desky nové a stávající" (6,58*2+5,7*2)/0,5*0,5*0,888*0,001*1,1 |  | 0.024 | [13 empty] | VV | 2 | 2 | True | 0 | ROZPOCET
| VV |  | Součet |  | 0.024 | [13 empty] | VV | 2 | 4 | True | 1 | ROZPOCET
12 | K | 275321411 | Základové patky ze ŽB bez zvýšených nároků na prostředí tř. C 20/25 | m3 | 3.884 |  | 0 | CS ÚRS 2016 01 |  |  | základní |  | 0 | 2.4533 | 9.5286 | 0 | 0 | 4 | K | 2 |  |  |  | ROZPOCET | 0 | 0 | 0 | 0 | 0 | 1 | 0 | 4 | -1579832835
| PP |  | Základy z betonu železového (bez výztuže) patky z betonu bez zvýšených nároků na prostředí tř. C 20/25 | [15 empty] | PP | 2
| VV |  | "viz v.č. D.1.01" (0,5*0,5*7*0,9+0,5*1,2*0,9*4)*1,04 |  | 3.884 | [13 empty] | VV | 2 | 2 | True | 0 | ROZPOCET
| VV |  | Součet |  | 3.884 | [13 empty] | VV | 2 | 4 | True | 1 | ROZPOCET
13 | K | 275351215 | Zřízení bednění stěn základových patek | m2 | 6.9 |  | 0 | CS ÚRS 2016 01 |  |  | základní |  | 0 | 0.00103 | 0.007107 | 0 | 0 | 4 | K | 2 |  |  |  | ROZPOCET | 0 | 0 | 0 | 0 | 0 | 1 | 0 | 4 | 1098854862
| PP |  | Bednění základových stěn patek svislé nebo šikmé (odkloněné), půdorysně přímé nebo zalomené ve volných nebo zapažených jámách, rýhách, šachtách, včetně případných vzpěr zřízení | [15 empty] | PP | 2
| VV |  | "viz v.č. D.1.01" (0,5*4*7*0,25+(0,5*2+1,2*2)*0,25*4) |  | 6.9 | [13 empty] | VV | 2 | 2 | True | 0 | ROZPOCET
| VV |  | Součet |  | 6.9 | [13 empty] | VV | 2 | 4 | True | 1 | ROZPOCET
14 | K | 275351216 | Odstranění bednění stěn základových patek | m2 | 6.9 |  | 0 | CS ÚRS 2016 01 |  |  | základní |  | 0 | 0 | 0 | 0 | 0 | 4 | K | 2 |  |  |  | ROZPOCET | 0 | 0 | 0 | 0 | 0 | 1 | 0 | 4 | 1709764660
| PP |  | Bednění základových stěn patek svislé nebo šikmé (odkloněné), půdorysně přímé nebo zalomené ve volných nebo zapažených jámách, rýhách, šachtách, včetně případných vzpěr odstranění | [15 empty] | PP | 2
| VV |  | "viz v.č. D.1.01" (0,5*4*7*0,25+(0,5*2+1,2*2)*0,25*4) |  | 6.9 | [13 empty] | VV | 2 | 2 | True | 0 | ROZPOCET
| VV |  | Součet |  | 6.9 | [13 empty] | VV | 2 | 4 | True | 1 | ROZPOCET
15 | K | 275361821 | Výztuž základových patek betonářskou ocelí 10 505 (R) | t | 0.15 |  | 0 | CS ÚRS 2016 01 |  |  | základní |  | 0 | 1.0602 | 0.15903 | 0 | 0 | 4 | K | 2 |  |  |  | ROZPOCET | 0 | 0 | 0 | 0 | 0 | 1 | 0 | 4 | 943374666
| PP |  | Výztuž základů patek z betonářské oceli 10 505 (R) | [15 empty] | PP | 2
| VV |  | "viz v.č. D.1.01 - 10 kg/1 kotevní prvek" (1*7+2*4)*10*0,001 |  | 0.15 | [13 empty] | VV | 2 | 2 | True | 0 | ROZPOCET
| VV |  | Součet |  | 0.15 | [13 empty] | VV | 2 | 4 | True | 1 | ROZPOCET
| D | 3 | Svislé a kompletní konstrukce |  |  |  | 0 | [5 empty] | 0 |  | 70.7855 |  | 0 | 1 | D | 1 |  |  |  | ROZPOCET | [6 empty] | 0
16 | K | 1 | Zdivo nosné tl 300 mm z pórobetonových přesných hladkých tvárnic hmotnosti 500 kg/m3, jedná se o zazdívky otvorů | m3 | 50.314 |  | 0 |  |  |  | základní |  | 0 | 0.70297 | 35.3692 | 0 | 0 | 4 | K | 2 |  |  |  | ROZPOCET | 0 | 0 | 0 | 0 | 0 | 1 | 0 | 4 | -1592822081
| PP |  | Zdivo z pórobetonových přesných tvárnic nosné z tvárnic hladkých jakékoli pevnosti na tenké maltové lože, tloušťka zdiva 300 mm, objemová hmotnost 500 kg/m3, jedná se o zazdívky otvorů | [15 empty] | PP | 2
| VV |  | "viz v.č. D.1.3.02, D.1.3.06 - východ" (3,6*1,85+1,3*1,85+0,9*1,35+2,4*0,5+0,5*1,85+0,7*1,85+1*1,85+1,2*1,85+1,3*2,5+2,3*1,85)*0,3 |  | 7.583 | [13 empty] | VV | 2 | 2 | True | 0 | ROZPOCET
| VV |  | "viz v.č. D.1.3.02, D.1.3.07 - západ" (0,9*0,55*2+0,88*0,9*8-0,88*0,6*2-0,5*0,6*3+1,5*0,55+0,9*0,55+1,3*0,55+0,9*0,55*2+1,5*0,55+1,4*2,6)*0,3 |  | 3.858 | [13 empty] | VV | 2 | 2 | True | 0 | ROZPOCET
| VV |  | "viz v.č. D.1.3.02, D.1.3.07 - západ - pokračování" (2,94*3+1,75*3+2,1*3)*0,3 |  | 6.111 | [13 empty] | VV | 2 | 2 | True | 0 | ROZPOCET
| VV |  | "viz v.č. D.1.3.02 - vnitřní zdivo - zazdívky otvorů" 1,1*2,1*5*0,3 |  | 3.465 | [13 empty] | VV | 2 | 2 | True | 0 | ROZPOCET
| VV |  | "viz v.č. D.1.3.02 - vnitřní zdivo mezi byty" (6,6*3,13*3+5,7*3,13*2)*0,3 |  | 29.297 | [13 empty] | VV | 2 | 2 | True | 0 | ROZPOCET
| VV |  | Součet |  | 50.314 | [13 empty] | VV | 2 | 4 | True | 1 | ROZPOCET
17 | K | 311321411 | Nosná zeď ze ŽB tř. C 25/30 bez výztuže | m3 | 0.361 |  | 0 | CS ÚRS 2016 01 |  |  | základní |  | 0 | 2.4533 | 0.88564 | 0 | 0 | 4 | K | 2 |  |  |  | ROZPOCET | 0 | 0 | 0 | 0 | 0 | 1 | 0 | 4 | 1312286086
| PP |  | Nadzákladové zdi z betonu železového (bez výztuže) nosné bez zvláštních nároků na vliv prostředí (X0, XC) tř. C 25/30 | [15 empty] | PP | 2
| VV |  | "viz v.č. D.1.3.02 pod překlady" 0,34*0,34*(8+6+16)*0,1*1,04 |  | 0.361 | [13 empty] | VV | 2 | 2 | True | 0 | ROZPOCET
| VV |  | Součet |  | 0.361 | [13 empty] | VV | 2 | 4 | True | 1 | ROZPOCET
18 | K | 311351101 | Zřízení jednostranného bednění zdí nosných | m2 | 3.06 |  | 0 | CS ÚRS 2016 01 |  |  | základní |  | 0 | 0.00187 | 0.0057222 | 0 | 0 | 4 | K | 2 |  |  |  | ROZPOCET | 0 | 0 | 0 | 0 | 0 | 1 | 0 | 4 | 35719114
| PP |  | Bednění nadzákladových zdí nosných svislé nebo šikmé (odkloněné), půdorysně přímé nebo zalomené ve volném prostranství, ve volných nebo zapažených jamách, rýhách, šachtách, včetně případných vzpěr, jednostranné zřízení | [15 empty] | PP | 2
| VV |  | "viz v.č. D.1.3.02 pod překlady" 0,34*3*(8+6+16)*0,1 |  | 3.06 | [13 empty] | VV | 2 | 2 | True | 0 | ROZPOCET
| VV |  | Součet |  | 3.06 | [13 empty] | VV | 2 | 4 | True | 1 | ROZPOCET
19 | K | 311351102 | Odstranění jednostranného bednění zdí nosných | m2 | 3.06 |  | 0 | CS ÚRS 2016 01 |  |  | základní |  | 0 | 0 | 0 | 0 | 0 | 4 | K | 2 |  |  |  | ROZPOCET | 0 | 0 | 0 | 0 | 0 | 1 | 0 | 4 | -729371868
| PP |  | Bednění nadzákladových zdí nosných svislé nebo šikmé (odkloněné), půdorysně přímé nebo zalomené ve volném prostranství, ve volných nebo zapažených jamách, rýhách, šachtách, včetně případných vzpěr, jednostranné odstranění | [15 empty] | PP | 2
| VV |  | "viz v.č. D.1.3.02 pod překlady" 0,34*3*(8+6+16)*0,1 |  | 3.06 | [13 empty] | VV | 2 | 2 | True | 0 | ROZPOCET
| VV |  | Součet |  | 3.06 | [13 empty] | VV | 2 | 4 | True | 1 | ROZPOCET
20 | K | 311362021 | Výztuž nosných zdí svařovanými sítěmi Kari | t | 0.019 |  | 0 | CS ÚRS 2016 01 |  |  | základní |  | 0 | 1.0531 | 0.020008 | 0 | 0 | 4 | K | 2 |  |  |  | ROZPOCET | 0 | 0 | 0 | 0 | 0 | 1 | 0 | 4 | 1430636562
| PP |  | Výztuž nadzákladových zdí nosných svislých nebo odkloněných od svislice, rovných nebo oblých ze svařovaných sítí z drátů typu KARI | [15 empty] | PP | 2
| VV |  | "viz v.č. D.1.3.02 pod překlady" 0,34*0,34*(8+6+16)*4,44*0,001*1,25 |  | 0.019 | [13 empty] | VV | 2 | 2 | True | 0 | ROZPOCET
| VV |  | Součet |  | 0.019 | [13 empty] | VV | 2 | 4 | True | 1 | ROZPOCET
21 | K | 2 | Překlady ploché z pórobetonu š 125 mm pro světlost otvoru do 900 mm | kus | 21 |  | 0 |  |  |  | základní |  | 0 | 0.01807 | 0.37947 | 0 | 0 | 4 | K | 2 |  |  |  | ROZPOCET | 0 | 0 | 0 | 0 | 0 | 1 | 0 | 4 | 619165893
| PP |  | Překlady ploché prefabrikované z pórobetonu osazené do tenkého maltového lože, včetně slepení dvou překladů vedle sebe po celé délce boční plochy, šířky překladu 125 mm, světlost otvoru do 900 mm | [15 empty] | PP | 2
| VV |  | "viz v.č. D.1.3.02 - v příčkách nad dveřmi 700/1970 a 800/1970 mm" 12+9 |  | 21 | [13 empty] | VV | 2 | 2 | True | 0 | ROZPOCET
| VV |  | Součet |  | 21 | [13 empty] | VV | 2 | 4 | True | 1 | ROZPOCET
22 | K | 3 | Překlady ploché z pórobetonu š 125 mm pro světlost otvoru do 1250 mm | kus | 7 |  | 0 |  |  |  | základní |  | 0 | 0.02443 | 0.17101 | 0 | 0 | 4 | K | 2 |  |  |  | ROZPOCET | 0 | 0 | 0 | 0 | 0 | 1 | 0 | 4 | 497247956
| PP |  | Překlady ploché prefabrikované z pórobetonu osazené do tenkého maltového lože, včetně slepení dvou překladů vedle sebe po celé délce boční plochy, šířky překladu 125 mm, světlost otvoru přes 1100 do 1250 mm | [15 empty] | PP | 2
| VV |  | "viz v.č. D.1.3.02 - v příčkách nad dveřmi 700/1970 a 800/1970 mm" 7 |  | 7 | [13 empty] | VV | 2 | 2 | True | 0 | ROZPOCET
| VV |  | Součet |  | 7 | [13 empty] | VV | 2 | 4 | True | 1 | ROZPOCET
23 | K | 4 | Překlady nosné z pórobetonu ve zdech tl 300 mm pro světlost otvoru do 1100 mm | kus | 2 |  | 0 |  |  |  | základní |  | 0 | 0.09713 | 0.19426 | 0 | 0 | 4 | K | 2 |  |  |  | ROZPOCET | 0 | 0 | 0 | 0 | 0 | 1 | 0 | 4 | -167529368
| PP |  | Překlady nosné prefabrikované z pórobetonu osazené do tenkého maltového lože, ve zdech tloušťky 300 mm, pro světlost otvoru přes 900 do 1100 mm | [15 empty] | PP | 2
| VV |  | "viz v.č. D.1.3.02, D.1.3.07 - západ" 1+1 |  | 2 | [13 empty] | VV | 2 | 2 | True | 0 | ROZPOCET
| VV |  | Součet |  | 2 | [13 empty] | VV | 2 | 4 | True | 1 | ROZPOCET
24 | K | 5 | Překlady nosné z pórobetonu ve zdech tl 300 mm pro světlost otvoru do 1350 mm | kus | 1 |  | 0 |  |  |  | základní |  | 0 | 0.11258 | 0.11258 | 0 | 0 | 4 | K | 2 |  |  |  | ROZPOCET | 0 | 0 | 0 | 0 | 0 | 1 | 0 | 4 | -1168318006
| PP |  | Překlady nosné prefabrikované z pórobetonu osazené do tenkého maltového lože, ve zdech tloušťky 300 mm, pro světlost otvoru přes 1100 do 1350 mm | [15 empty] | PP | 2
| VV |  | "viz v.č. D.1.3.02, D.1.3.07 - západ" 1 |  | 1 | [13 empty] | VV | 2 | 2 | True | 0 | ROZPOCET
| VV |  | Součet |  | 1 | [13 empty] | VV | 2 | 4 | True | 1 | ROZPOCET
25 | K | 6 | Překlady nosné z pórobetonu ve zdech tl 300 mm pro světlost otvoru do 1750 mm | kus | 1 |  | 0 |  |  |  | základní |  | 0 | 0.14562 | 0.14562 | 0 | 0 | 4 | K | 2 |  |  |  | ROZPOCET | 0 | 0 | 0 | 0 | 0 | 1 | 0 | 4 | -1546778564
| PP |  | Překlady nosné prefabrikované z pórobetonu osazené do tenkého maltového lože, ve zdech tloušťky 300 mm, pro světlost otvoru přes 1500 do 1750 mm | [15 empty] | PP | 2
| VV |  | "viz v.č. D.1.3.02, D.1.3.07 - západ" 1 |  | 1 | [13 empty] | VV | 2 | 2 | True | 0 | ROZPOCET
| VV |  | Součet |  | 1 | [13 empty] | VV | 2 | 4 | True | 1 | ROZPOCET
26 | K | 317944321 | Válcované nosníky do č.12 dodatečně osazované do připravených otvorů | t | 0.129 |  | 0 | CS ÚRS 2016 01 |  |  | základní |  | 0 | 1.09 | 0.14061 | 0 | 0 | 4 | K | 2 |  |  |  | ROZPOCET | 0 | 0 | 0 | 0 | 0 | 1 | 0 | 4 | -547999994
| PP |  | Válcované nosníky dodatečně osazované do připravených otvorů bez zazdění hlav do č. 12 | [15 empty] | PP | 2
| VV |  | "viz v.č. D.1.3.02, D.1.3.07 - západ - I č.120" 1,4*2*11,1*0,001 |  | 0.031 | [13 empty] | VV | 2 | 2 | True | 0 | ROZPOCET
| VV |  | "viz v.č. D.1.3.02, D.1.3.07 - sever - I č.120" 1,8*2*11,1*0,001 |  | 0.04 | [13 empty] | VV | 2 | 2 | True | 0 | ROZPOCET
| VV |  | "viz v.č. D.1.3.02, D.1.3.06 - jih - I č.120" 1,3*2*2*11,1*0,001 |  | 0.058 | [13 empty] | VV | 2 | 2 | True | 0 | ROZPOCET
| VV |  | Součet |  | 0.129 | [13 empty] | VV | 2 | 4 | True | 1 | ROZPOCET
27 | K | 317944323 | Válcované nosníky č.14 až 22 dodatečně osazované do připravených otvorů | t | 0.666 |  | 0 | CS ÚRS 2016 01 |  |  | základní |  | 0 | 1.09 | 0.72594 | 0 | 0 | 4 | K | 2 |  |  |  | ROZPOCET | 0 | 0 | 0 | 0 | 0 | 1 | 0 | 4 | -1456014078
| PP |  | Válcované nosníky dodatečně osazované do připravených otvorů bez zazdění hlav č. 14 až 22 | [15 empty] | PP | 2
| VV |  | "viz v.č. D.1.3.02, D.1.3.07 - západ - I č.160" 2,8*2*2*17,9*0,001 |  | 0.2 | [13 empty] | VV | 2 | 2 | True | 0 | ROZPOCET
| VV |  | "viz v.č. D.1.3.02, D.1.3.07 - sever - I č.160" (3,5*2+3*2)*17,9*0,001 |  | 0.233 | [13 empty] | VV | 2 | 2 | True | 0 | ROZPOCET
| VV |  | "viz v.č. D.1.3.02, D.1.3.06 - jih - I č.160" (3,5*2+3*2)*17,9*0,001 |  | 0.233 | [13 empty] | VV | 2 | 2 | True | 0 | ROZPOCET
| VV |  | Součet |  | 0.666 | [13 empty] | VV | 2 | 4 | True | 1 | ROZPOCET
28 | K | 7 | Příčky tl 75 mm z pórobetonových přesných hladkých příčkovek objemové hmotnosti 500 kg/m3 | m2 | 15.65 |  | 0 |  |  |  | základní |  | 0 | 0.05217 | 0.81646 | 0 | 0 | 4 | K | 2 |  |  |  | ROZPOCET | 0 | 0 | 0 | 0 | 0 | 1 | 0 | 4 | 289359850
| PP |  | Příčky z pórobetonových přesných příčkovek hladkých, objemové hmotnosti 500 kg/m3 na tenké maltové lože, tloušťky příčky 75 mm | [15 empty] | PP | 2
| VV |  | "viz v.č. D.1.2.02 - příčky v koupelnách" 1*3,13*5 |  | 15.65 | [13 empty] | VV | 2 | 2 | True | 0 | ROZPOCET
| VV |  | Součet |  | 15.65 | [13 empty] | VV | 2 | 4 | True | 1 | ROZPOCET
29 | K | 8 | Příčky tl 125 mm z pórobetonových přesných hladkých příčkovek objemové hmotnosti 500 kg/m3 | m2 | 347.934 |  | 0 |  |  |  | základní |  | 0 | 0.08707 | 30.2946 | 0 | 0 | 4 | K | 2 |  |  |  | ROZPOCET | 0 | 0 | 0 | 0 | 0 | 1 | 0 | 4 | -1855263351
| PP |  | Příčky z pórobetonových přesných příčkovek hladkých, objemové hmotnosti 500 kg/m3 na tenké maltové lože, tloušťky příčky 125 mm | [15 empty] | PP | 2
| VV |  | "viz v.č. D.1.2.02 - příčky" (1,77)*3,13+(3,8+0,6+1,85+6,6)*3,13+(0,2+7,9+8,7+6,6)*3,13+(0,9+2,5+3,6+6,7+8,7+1,6)*3,13+(0,8+5,7+3,8+2,8)*3,13 |  | 235.126 | [13 empty] | VV | 2 | 2 | True | 0 | ROZPOCET
| VV |  | "viz v.č. D.1.2.02 - příčky" (3+4+0,6+5,7*2)*3,13+(4,4+0,6+5,7+4,1)*3,13+(3+4,5+4+5,7+0,6)*3,13 |  | 161.508 | [13 empty] | VV | 2 | 2 | True | 0 | ROZPOCET
| VV |  | "viz v.č. D.1.2.02 - příčky - odečet otvorů" -(0,7*2*12+0,8*2*9+1,25*2*7) |  | -48.7 | [13 empty] | VV | 2 | 2 | True | 0 | ROZPOCET
| VV |  | Součet |  | 347.934 | [13 empty] | VV | 2 | 4 | True | 1 | ROZPOCET
30 | K | 9 | Příčky tl 150 mm z pórobetonových přesných hladkých příčkovek objemové hmotnosti 500 kg/m3 | m2 | 10.266 |  | 0 |  |  |  | základní |  | 0 | 0.10422 | 1.0699 | 0 | 0 | 4 | K | 2 |  |  |  | ROZPOCET | 0 | 0 | 0 | 0 | 0 | 1 | 0 | 4 | 554891019
| PP |  | Příčky z pórobetonových přesných příčkovek hladkých, objemové hmotnosti 500 kg/m3 na tenké maltové lože, tloušťky příčky 150 mm | [15 empty] | PP | 2
| VV |  | "viz v.č. D.1.3.02 - oddělení schodišť venkovních" 3,28*3,13 |  | 10.266 | [13 empty] | VV | 2 | 2 | True | 0 | ROZPOCET
| VV |  | Součet |  | 10.266 | [13 empty] | VV | 2 | 4 | True | 1 | ROZPOCET
31 | K | 342291121 | Ukotvení příček k cihelným konstrukcím plochými kotvami | m | 131.46 |  | 0 | CS ÚRS 2016 01 |  |  | základní |  | 0 | 0.00014 | 0.018404 | 0 | 0 | 4 | K | 2 |  |  |  | ROZPOCET | 0 | 0 | 0 | 0 | 0 | 1 | 0 | 4 | -1116476008
| PP |  | Ukotvení příček plochými kotvami, do konstrukce cihelné | [15 empty] | PP | 2
| VV |  | "viz v.č. D.1.2.02" (2+7+7+8+4+5+4+5)*3,13 |  | 131.46 | [13 empty] | VV | 2 | 2 | True | 0 | ROZPOCET
| VV |  | Součet |  | 131.46 | [13 empty] | VV | 2 | 4 | True | 1 | ROZPOCET
32 | K | 346244371 | Zazdívka o tl 140 mm rýh, nik nebo kapes z cihel pálených | m2 | 1.08 |  | 0 | CS ÚRS 2016 01 |  |  | základní |  | 0 | 0.25365 | 0.27394 | 0 | 0 | 4 | K | 2 |  |  |  | ROZPOCET | 0 | 0 | 0 | 0 | 0 | 1 | 0 | 4 | 1681145647
| PP |  | Zazdívka rýh, potrubí, nik (výklenků) nebo kapes z pálených cihel na maltu tl. 140 mm | [15 empty] | PP | 2
| VV |  | "viz v.č. D.1.2.02 - kapsy pro ocelové profily stropu v skladu a úklidové komoře" 0,3*0,3*(6+6) |  | 1.08 | [13 empty] | VV | 2 | 2 | True | 0 | ROZPOCET
| VV |  | Součet |  | 1.08 | [13 empty] | VV | 2 | 4 | True | 1 | ROZPOCET
33 | K | 346481111 | Zaplentování rýh, potrubí, výklenků nebo nik ve stěnách rabicovým pletivem | m2 | 20.646 |  | 0 | CS ÚRS 2016 01 |  |  | základní |  | 0 | 0.00785 | 0.16207 | 0 | 0 | 4 | K | 2 |  |  |  | ROZPOCET | 0 | 0 | 0 | 0 | 0 | 1 | 0 | 4 | -115775472
| PP |  | Zaplentování rýh, potrubí, válcovaných nosníků, výklenků nebo nik jakéhokoliv tvaru, na maltu ve stěnách nebo před stěnami rabicovým pletivem | [15 empty] | PP | 2
| VV |  | "viz v.č. D.1.3.02, D.1.3.07 - západ" (3+3+3+1,3)*(0,2+0,34+0,2) |  | 7.622 | [13 empty] | VV | 2 | 2 | True | 0 | ROZPOCET
| VV |  | "viz v.č. D.1.3.02, D.1.3.07 - sever" (3,5+3+2)*(0,2+0,34+0,2) |  | 6.29 | [13 empty] | VV | 2 | 2 | True | 0 | ROZPOCET
| VV |  | "viz v.č. D.1.3.02, D.1.3.06 - jih" (3,5+3+1,3*2)*(0,2+0,34+0,2) |  | 6.734 | [13 empty] | VV | 2 | 2 | True | 0 | ROZPOCET
| VV |  | Součet |  | 20.646 | [13 empty] | VV | 2 | 4 | True | 1 | ROZPOCET
| D | 4 | Vodorovné konstrukce |  |  |  | 0 | [5 empty] | 0 |  | 2.6059 |  | 0 | 1 | D | 1 |  |  |  | ROZPOCET | [6 empty] | 0
34 | K | 411321313 | Stropy deskové ze ŽB tř. C 16/20 | m3 | 0.841 |  | 0 | CS ÚRS 2016 01 |  |  | základní |  | 0 | 2.2565 | 1.8977 | 0 | 0 | 4 | K | 2 |  |  |  | ROZPOCET | 0 | 0 | 0 | 0 | 0 | 1 | 0 | 4 | -1133269565
| PP |  | Stropy z betonu železového (bez výztuže) stropů deskových, plochých střech, desek balkonových, desek hřibových stropů včetně hlavic hřibových sloupů tř. C 16/20 | [15 empty] | PP | 2
| VV |  | "viz v.č. D.1.2.02 - zastropení pod skladem a úklidovou komorou" 4,57*1,77*0,1*1,04 |  | 0.841 | [13 empty] | VV | 2 | 2 | True | 0 | ROZPOCET
| VV |  | Součet |  | 0.841 | [13 empty] | VV | 2 | 4 | True | 1 | ROZPOCET
35 | K | 411354203 | Bednění stropů ztracené z hraněných trapézových vln v 40 mm plech lesklý tl 0,75 mm | m2 | 8.089 |  | 0 | CS ÚRS 2016 01 |  |  | základní |  | 0 | 0.00812 | 0.065683 | 0 | 0 | 4 | K | 2 |  |  |  | ROZPOCET | 0 | 0 | 0 | 0 | 0 | 1 | 0 | 4 | 390181240
| PP |  | Bednění stropů ztracené ocelové žebrované ze širokých tenkostěnných ohýbaných profilů (hraněných trapézových vln), bez úpravy povrchu otevřeného podhledu, bez podpěrné konstrukce, s osazením nasucho na zdech do připravených ozubů, popř. na rovných zdech, trámech, průvlacích, do traverz -4271 s povrchem lesklým, výšky vln 40 mm, tl. plechu 0,75 mm | [15 empty] | PP | 2
| VV |  | "viz v.č. D.1.2.02 - zastropení pod skladem a úklidovou komorou" 4,57*1,77 |  | 8.089 | [13 empty] | VV | 2 | 2 | True | 0 | ROZPOCET
| VV |  | Součet |  | 8.089 | [13 empty] | VV | 2 | 4 | True | 1 | ROZPOCET
36 | K | 411362021 | Výztuž stropů svařovanými sítěmi Kari | t | 0.045 |  | 0 | CS ÚRS 2016 01 |  |  | základní |  | 0 | 1.0531 | 0.047388 | 0 | 0 | 4 | K | 2 |  |  |  | ROZPOCET | 0 | 0 | 0 | 0 | 0 | 1 | 0 | 4 | -1110935677
| PP |  | Výztuž stropů prostě uložených, vetknutých, spojitých, deskových, trámových (žebrových, kazetových), s keramickými a jinými vložkami, konsolových nebo balkonových, hřibových včetně hlavic hřibových sloupů, plochých střech a pro zavěšení železobetonových podhledů ze svařovaných sítí z drátů typu KARI | [15 empty] | PP | 2
| VV |  | "viz v.č. D.1.2.02 - zastropení pod skladem a úklidovou komorou - KARI 6/6-100/100" 4,57*1,77*4,44*0,001*1,25 |  | 0.045 | [13 empty] | VV | 2 | 2 | True | 0 | ROZPOCET
| VV |  | Součet |  | 0.045 | [13 empty] | VV | 2 | 4 | True | 1 | ROZPOCET
37 | K | 411388531 | Zabetonování otvorů pl do 1 m2 ve stropech | m3 | 0.188 |  | 0 | CS ÚRS 2016 01 |  |  | základní |  | 0 | 2.3428 | 0.44044 | 0 | 0 | 4 | K | 2 |  |  |  | ROZPOCET | 0 | 0 | 0 | 0 | 0 | 1 | 0 | 4 | 1749967750
| PP |  | Zabetonování otvorů ve stropech nebo v klenbách včetně lešení, bednění, odbednění a výztuže (materiál v ceně) ve stropech železobetonových tvárnicových a prefabrikovaných | [15 empty] | PP | 2
| VV |  | "viz v.č. D.1.2.02 - zabetonování stávajícího otvoru" 0,85*0,85*0,25*1,04 |  | 0.188 | [13 empty] | VV | 2 | 2 | True | 0 | ROZPOCET
| VV |  | Součet |  | 0.188 | [13 empty] | VV | 2 | 4 | True | 1 | ROZPOCET
38 | K | 413941121 | Osazování ocelových válcovaných nosníků stropů I, IE, U, UE nebo L do č.12 | t | 0.138 |  | 0 | CS ÚRS 2016 01 |  |  | základní |  | 0 | 0.01954 | 0.0026965 | 0 | 0 | 4 | K | 2 |  |  |  | ROZPOCET | 0 | 0 | 0 | 0 | 0 | 1 | 0 | 4 | 1580047563
| PP |  | Osazování ocelových válcových nosníků ve stropech I nebo IE nebo U nebo UE nebo L do č.12 nebo výšky do 120 mm | [15 empty] | PP | 2
| VV |  | "viz v.č. D.1.2.02 - 6xI č. 100 pro zastropení pod skladem a úklidovou komorou" 6*2,07*11,1*0,001 |  | 0.138 | [13 empty] | VV | 2 | 2 | True | 0 | ROZPOCET
| VV |  | Součet |  | 0.138 | [13 empty] | VV | 2 | 4 | True | 1 | ROZPOCET
39 | M | 10 | tyč ocelová I, značka oceli S 235 JR, označení průřezu 100 | t | 0.152 |  | 0 |  |  |  | základní |  | 0 | 1 | 0.152 | 0 | 0 | 8 | M | 2 |  |  |  | ROZPOCET | 0 | 0 | 0 | 0 | 0 | 1 | 0 | 4 | -58746312
| PP |  | tyče ocelové střední průřezu I do 160 mm značka oceli S 235 JR (11 375) označení průřezu 120 | [15 empty] | PP | 2
| P |  | Poznámka k položce: Hmotnost: 11,1 kg/m | [15 empty] | P | 2
| VV |  | "viz v.č. D.1.2.02 - 6xI č. 100 pro zastropení pod skladem a úklidovou komorou" 6*2,07*11,1*0,001*1,1 |  | 0.152 | [13 empty] | VV | 2 | 2 | True | 0 | ROZPOCET
| VV |  | Součet |  | 0.152 | [13 empty] | VV | 2 | 4 | True | 1 | ROZPOCET
| D | 6 | Úpravy povrchů, podlahy a osazování výplní |  |  |  | 0 | [5 empty] | 0 |  | 188.8471 |  | 0 | 1 | D | 1 |  |  |  | ROZPOCET | [6 empty] | 0
40 | K | 611131301 | Cementový postřik vnitřních stropů nanášený celoplošně strojně | m2 | 364 |  | 0 | CS ÚRS 2016 01 |  |  | základní |  | 0 | 0.00735 | 2.6754 | 0 | 0 | 4 | K | 2 |  |  |  | ROZPOCET | 0 | 0 | 0 | 0 | 0 | 1 | 0 | 4 | -642535304
| PP |  | Podkladní a spojovací vrstva vnitřních omítaných ploch cementový postřik nanášený strojně celoplošně stropů | [15 empty] | PP | 2
| VV |  | "viz v.č. .D.1.3.02" (6+2,3)+(2,1+9,5+23+4,9+6,9)+(2,3+22,9+9+4,3+5,5+12,2)+(12,1+12,3+4+3,2+2,2+24,6)+(4,2+4,1+20,8+12,6)+(12,7+10,7+7,1+4,5+22,6) |  | 268.6 | [13 empty] | VV | 2 | 2 | True | 0 | ROZPOCET
| VV |  | "viz v.č. .D.1.3.02-pokračování" (10+5,5+7,1+19,5)+(21,2+7+4,5+12,6+8) |  | 95.4 | [13 empty] | VV | 2 | 2 | True | 0 | ROZPOCET
| VV |  | Součet |  | 364 | [13 empty] | VV | 2 | 4 | True | 1 | ROZPOCET
41 | K | 611142001 | Potažení vnitřních stropů sklovláknitým pletivem vtlačeným do tenkovrstvé hmoty | m2 | 364 |  | 0 | CS ÚRS 2016 01 |  |  | základní |  | 0 | 0.00489 | 1.78 | 0 | 0 | 4 | K | 2 |  |  |  | ROZPOCET | 0 | 0 | 0 | 0 | 0 | 1 | 0 | 4 | 1547011632
| PP |  | Potažení vnitřních ploch pletivem v ploše nebo pruzích, na plném podkladu sklovláknitým vtlačením do tmelu stropů | [15 empty] | PP | 2
| VV |  | "viz v.č.D.1.3.02" (6+2,3)+(2,1+9,5+23+4,9+6,9)+(2,3+22,9+9+4,3+5,5+12,2)+(12,1+12,3+4+3,2+2,2+24,6)+(4,2+4,1+20,8+12,6)+(12,7+10,7+7,1+4,5+22,6) |  | 268.6 | [13 empty] | VV | 2 | 2 | True | 0 | ROZPOCET
| VV |  | "viz v.č. .D.1.3.02-pokračování" (10+5,5+7,1+19,5)+(21,2+7+4,5+12,6+8) |  | 95.4 | [13 empty] | VV | 2 | 2 | True | 0 | ROZPOCET
| VV |  | Součet |  | 364 | [13 empty] | VV | 2 | 4 | True | 1 | ROZPOCET
42 | K | 611321341 | Vápenocementová omítka štuková dvouvrstvá vnitřních stropů rovných nanášená strojně | m2 | 364 |  | 0 | CS ÚRS 2016 01 |  |  | základní |  | 0 | 0.01628 | 5.9259 | 0 | 0 | 4 | K | 2 |  |  |  | ROZPOCET | 0 | 0 | 0 | 0 | 0 | 1 | 0 | 4 | -1060717519
| PP |  | Omítka vápenocementová vnitřních ploch nanášená strojně dvouvrstvá, tloušťky jádrové omítky do 10 mm a tloušťky štuku do 3 mm štuková vodorovných konstrukcí stropů rovných | [15 empty] | PP | 2
| VV |  | "viz v.č.D.1.3.02" (6+2,3)+(2,1+9,5+23+4,9+6,9)+(2,3+22,9+9+4,3+5,5+12,2)+(12,1+12,3+4+3,2+2,2+24,6)+(4,2+4,1+20,8+12,6)+(12,7+10,7+7,1+4,5+22,6) |  | 268.6 | [13 empty] | VV | 2 | 2 | True | 0 | ROZPOCET
| VV |  | "viz v.č. .D.1.3.02-pokračování" (10+5,5+7,1+19,5)+(21,2+7+4,5+12,6+8) |  | 95.4 | [13 empty] | VV | 2 | 2 | True | 0 | ROZPOCET
| VV |  | Součet |  | 364 | [13 empty] | VV | 2 | 4 | True | 1 | ROZPOCET
43 | K | 611321391 | Příplatek k vápenocementové omítce vnitřních stropů za každých dalších 5 mm tloušťky strojně | m2 | 728 |  | 0 | CS ÚRS 2016 01 |  |  | základní |  | 0 | 0.0068 | 4.9504 | 0 | 0 | 4 | K | 2 |  |  |  | ROZPOCET | 0 | 0 | 0 | 0 | 0 | 1 | 0 | 4 | 1046895848
| PP |  | Omítka vápenocementová vnitřních ploch nanášená strojně Příplatek k cenám za každých dalších i započatých 5 mm tloušťky omítky přes 10 mm stropů | [15 empty] | PP | 2
| VV |  | "viz v.č.D.1.3.02" ((6+2,3)+(2,1+9,5+23+4,9+6,9)+(2,3+22,9+9+4,3+5,5+12,2)+(12,1+12,3+4+3,2+2,2+24,6)+(4,2+4,1+20,8+12,6)+(12,7+10,7+7,1+4,5+22,6))*2 |  | 537.2 | [13 empty] | VV | 2 | 2 | True | 0 | ROZPOCET
| VV |  | "viz v.č. .D.1.3.02-pokračování" ((10+5,5+7,1+19,5)+(21,2+7+4,5+12,6+8))*2 |  | 190.8 | [13 empty] | VV | 2 | 2 | True | 0 | ROZPOCET
| VV |  | Součet |  | 728 | [13 empty] | VV | 2 | 4 | True | 1 | ROZPOCET
44 | K | 612131301 | Cementový postřik vnitřních stěn nanášený celoplošně strojně | m2 | 1337.153 |  | 0 | CS ÚRS 2016 01 |  |  | základní |  | 0 | 0.00735 | 9.8281 | 0 | 0 | 4 | K | 2 |  |  |  | ROZPOCET | 0 | 0 | 0 | 0 | 0 | 1 | 0 | 4 | -2115618071
| PP |  | Podkladní a spojovací vrstva vnitřních omítaných ploch cementový postřik nanášený strojně celoplošně stěn | [15 empty] | PP | 2
| VV |  | "viz v.č. .D.1.3.02" 480,1*3,13-0,7*2*2*12-0,8*2*2*9-1,25*2*2*7 |  | 1405.313 | [13 empty] | VV | 2 | 2 | True | 0 | ROZPOCET
| VV |  | "viz v.č. .D.1.3.02 - odečet vnějších otvorů" -(0,9*2,5*2+2,5*2*4+3*1,6*2+1,5*1,6+1*2,5*3+2,335*2+1,5*2+1,5*1,5+1,35*1,5+1,27*1,35+2,5*2,1*2) |  | -68.16 | [13 empty] | VV | 2 | 2 | True | 0 | ROZPOCET
| VV |  | Součet |  | 1337.153 | [13 empty] | VV | 2 | 4 | True | 1 | ROZPOCET
45 | K | 612142001 | Potažení vnitřních stěn sklovláknitým pletivem vtlačeným do tenkovrstvé hmoty | m2 | 1147.179 |  | 0 | CS ÚRS 2016 01 |  |  | základní |  | 0 | 0.00489 | 5.6097 | 0 | 0 | 4 | K | 2 |  |  |  | ROZPOCET | 0 | 0 | 0 | 0 | 0 | 1 | 0 | 4 | 514066263
| PP |  | Potažení vnitřních ploch pletivem v ploše nebo pruzích, na plném podkladu sklovláknitým vtlačením do tmelu stěn | [15 empty] | PP | 2
| VV |  | "viz v.č. .D.1.3.02" 480,1*3,13-0,7*2*2*12-0,8*2*2*9-1,25*2*2*7 |  | 1405.313 | [13 empty] | VV | 2 | 2 | True | 0 | ROZPOCET
| VV |  | "viz v.č. .D.1.3.02 - odečet vnějších otvorů" -(0,9*2,5*2+2,5*2*4+3*1,6*2+1,5*1,6+1*2,5*3+2,335*2+1,5*2+1,5*1,5+1,35*1,5+1,27*1,35+2,5*2,1*2) |  | -68.16 | [13 empty] | VV | 2 | 2 | True | 0 | ROZPOCET
| VV |  | "ODEČET - viz v.č. .D.1.3.02, výpočet viz položka Montáž obkladaček vnitřních pravoúhlých pórovinových do 22 ks/m2 lepených flex. lep." -189,974 |  | -189.974 | [13 empty] | VV | 2 | 2 | True | 0 | ROZPOCET
| VV |  | Součet |  | 1147.179 | [13 empty] | VV | 2 | 4 | True | 1 | ROZPOCET
46 | K | 612321321 | Vápenocementová omítka hladká jednovrstvá vnitřních stěn nanášená strojně | m2 | 189.974 |  | 0 | CS ÚRS 2016 01 |  |  | základní |  | 0 | 0.0132 | 2.5077 | 0 | 0 | 4 | K | 2 |  |  |  | ROZPOCET | 0 | 0 | 0 | 0 | 0 | 1 | 0 | 4 | 852161824
| PP |  | Omítka vápenocementová vnitřních ploch nanášená strojně jednovrstvá, tloušťky do 10 mm hladká svislých konstrukcí stěn | [15 empty] | PP | 2
| VV |  | "viz v.č. .D.1.3.02, výpočet viz položka Montáž obkladaček vnitřních pravoúhlých pórovinových do 22 ks/m2 lepených flex. lep." 189,974 |  | 189.974 | [13 empty] | VV | 2 | 2 | True | 0 | ROZPOCET
| VV |  | Součet |  | 189.974 | [13 empty] | VV | 2 | 4 | True | 1 | ROZPOCET
47 | K | 612321341 | Vápenocementová omítka štuková dvouvrstvá vnitřních stěn nanášená strojně | m2 | 1147.179 |  | 0 | CS ÚRS 2016 01 |  |  | základní |  | 0 | 0.01628 | 18.6761 | 0 | 0 | 4 | K | 2 |  |  |  | ROZPOCET | 0 | 0 | 0 | 0 | 0 | 1 | 0 | 4 | -408319195
| PP |  | Omítka vápenocementová vnitřních ploch nanášená strojně dvouvrstvá, tloušťky jádrové omítky do 10 mm a tloušťky štuku do 3 mm štuková svislých konstrukcí stěn | [15 empty] | PP | 2
| VV |  | "viz v.č. .D.1.3.02" 480,1*3,13-0,7*2*2*12-0,8*2*2*9-1,25*2*2*7 |  | 1405.313 | [13 empty] | VV | 2 | 2 | True | 0 | ROZPOCET
| VV |  | "viz v.č. .D.1.3.02 - odečet vnějších otvorů" -(0,9*2,5*2+2,5*2*4+3*1,6*2+1,5*1,6+1*2,5*3+2,335*2+1,5*2+1,5*1,5+1,35*1,5+1,27*1,35+2,5*2,1*2) |  | -68.16 | [13 empty] | VV | 2 | 2 | True | 0 | ROZPOCET
| VV |  | "ODEČET - viz v.č. .D.1.3.02, výpočet viz položka Montáž obkladaček vnitřních pravoúhlých pórovinových do 22 ks/m2 lepených flex. lep." -189,974 |  | -189.974 | [13 empty] | VV | 2 | 2 | True | 0 | ROZPOCET
| VV |  | Součet |  | 1147.179 | [13 empty] | VV | 2 | 4 | True | 1 | ROZPOCET
48 | K | 612321391 | Příplatek k vápenocementové omítce vnitřních stěn za každých dalších 5 mm tloušťky strojně | m2 | 2294.359 |  | 0 | CS ÚRS 2016 01 |  |  | základní |  | 0 | 0.0068 | 15.6016 | 0 | 0 | 4 | K | 2 |  |  |  | ROZPOCET | 0 | 0 | 0 | 0 | 0 | 1 | 0 | 4 | 1172111446
| PP |  | Omítka vápenocementová vnitřních ploch nanášená strojně Příplatek k cenám za každých dalších i započatých 5 mm tloušťky omítky přes 10 mm stěn | [15 empty] | PP | 2
| VV |  | "viz v.č. .D.1.3.02" (480,1*3,13-0,7*2*2*12-0,8*2*2*9-1,25*2*2*7)*2 |  | 2810.626 | [13 empty] | VV | 2 | 2 | True | 0 | ROZPOCET
| VV |  | "viz v.č. .D.1.3.02 - odečet vnějších otvorů" -(0,9*2,5*2+2,5*2*4+3*1,6*2+1,5*1,6+1*2,5*3+2,335*2+1,5*2+1,5*1,5+1,35*1,5+1,27*1,35+2,5*2,1*2)*2 |  | -136.319 | [13 empty] | VV | 2 | 2 | True | 0 | ROZPOCET
| VV |  | "ODEČET - viz v.č. .D.1.3.02, výpočet viz položka Montáž obkladaček vnitřních pravoúhlých pórovinových do 22 ks/m2 lepených flex. lep." -189,974*2 |  | -379.948 | [13 empty] | VV | 2 | 2 | True | 0 | ROZPOCET
| VV |  | Součet |  | 2294.359 | [13 empty] | VV | 2 | 4 | True | 1 | ROZPOCET
49 | K | 612325302 | Vápenocementová štuková omítka ostění nebo nadpraží | m2 | 40.457 |  | 0 | CS ÚRS 2016 01 |  |  | základní |  | 0 | 0.03358 | 1.3585 | 0 | 0 | 4 | K | 2 |  |  |  | ROZPOCET | 0 | 0 | 0 | 0 | 0 | 1 | 0 | 4 | -273763105
| PP |  | Vápenocementová nebo vápenná omítka ostění nebo nadpraží štuková, omítka tl. 30 mm, včetně postřiku pod omítku | [15 empty] | PP | 2
| VV |  | "viz v.č. .D.1.3.02" (1*3+2,5*2*3+2,5*4+2*2*4+2,335+2*2+1,5+2*2+3*2+1,6*2*2+1,5+1,6*2+0,9*2+2,5*2*2)*0,3 |  | 25.421 | [13 empty] | VV | 2 | 2 | True | 0 | ROZPOCET
| VV |  | "viz v.č. .D.1.3.02" (1*3+2,4*2*3+1+2,6*2+1,5*3+1,35+1,5*2+1,27+1,5*2+2,5*2+2,1*2*2)*0,3 |  | 15.036 | [13 empty] | VV | 2 | 2 | True | 0 | ROZPOCET
| VV |  | Součet |  | 40.457 | [13 empty] | VV | 2 | 4 | True | 1 | ROZPOCET
50 | K | 619991001 | Zakrytí podlah fólií přilepenou lepící páskou | m2 | 364 |  | 0 | CS ÚRS 2016 01 |  |  | základní |  | 0 | 0.00012 | 0.04368 | 0 | 0 | 4 | K | 2 |  |  |  | ROZPOCET | 0 | 0 | 0 | 0 | 0 | 1 | 0 | 4 | -1773856286
| PP |  | Zakrytí vnitřních ploch před znečištěním včetně pozdějšího odkrytí podlah fólií přilepenou lepící páskou | [15 empty] | PP | 2
| VV |  | "viz v.č. .D.1.3.02" (6+2,3)+(2,1+9,5+23+4,9+6,9)+(2,3+22,9+9+4,3+5,5+12,2)+(12,1+12,3+4+3,2+2,2+24,6)+(4,2+4,1+20,8+12,6)+(12,7+10,7+7,1+4,5+22,6) |  | 268.6 | [13 empty] | VV | 2 | 2 | True | 0 | ROZPOCET
| VV |  | "viz v.č. .D.1.3.02-pokračování" (10+5,5+7,1+19,5)+(21,2+7+4,5+12,6+8) |  | 95.4 | [13 empty] | VV | 2 | 2 | True | 0 | ROZPOCET
| VV |  | Součet |  | 364 | [13 empty] | VV | 2 | 4 | True | 1 | ROZPOCET
51 | K | 619991011 | Obalení konstrukcí a prvků fólií přilepenou lepící páskou | m2 | 32 |  | 0 | CS ÚRS 2016 01 |  |  | základní |  | 0 | 0.00024 | 0.00768 | 0 | 0 | 4 | K | 2 |  |  |  | ROZPOCET | 0 | 0 | 0 | 0 | 0 | 1 | 0 | 4 | 1265678945
| PP |  | Zakrytí vnitřních ploch před znečištěním včetně pozdějšího odkrytí konstrukcí a prvků obalením fólií a přelepením páskou | [15 empty] | PP | 2
| VV |  | "viz v.č. D.1.3.02 - různé konstrukce" 32 |  | 32 | [13 empty] | VV | 2 | 2 | True | 0 | ROZPOCET
| VV |  | Součet |  | 32 | [13 empty] | VV | 2 | 4 | True | 1 | ROZPOCET
52 | K | 619991021 | Oblepení rámů a keramických soklů lepící páskou | m | 512.5 |  | 0 | CS ÚRS 2016 01 |  |  | základní |  | 0 | 0 | 0 | 0 | 0 | 4 | K | 2 |  |  |  | ROZPOCET | 0 | 0 | 0 | 0 | 0 | 1 | 0 | 4 | -504153774
| PP |  | Zakrytí vnitřních ploch před znečištěním včetně pozdějšího odkrytí rámů oken a dveří, keramických soklů oblepením malířskou páskou | [15 empty] | PP | 2
| VV |  | "viz v.č. D.1.3.02 - odměřeno v CADu" 512,5 |  | 512.5 | [13 empty] | VV | 2 | 2 | True | 0 | ROZPOCET
| VV |  | Součet |  | 512.5 | [13 empty] | VV | 2 | 4 | True | 1 | ROZPOCET
53 | K | 11 | Zateplovací systém ETICS, fasáda, EPS 100 F tl.160 mm se silikonovou fasádní omítkou zrno 2 mm, lepidlo | m2 | 473.018 |  | 0 |  |  |  | základní |  | 0 | 0 | 0 | 0 | 0 | 4 | K | 2 |  |  |  | ROZPOCET | 0 | 0 | 0 | 0 | 0 | 1 | 0 | 4 | -1989709038
| PP |  | Zateplovací systém ETICS, fasáda, EPS 100 F tl.160 mm se silikonovou fasádní omítkou zrno 2 mm, lepidlo, součástí položky je dodávka a montáž veškerých vyráběných komponent zateplovacího systému (zakládací lišty, rohové lišty, napojovací parapetní lišty, hmoždinky s ocelovým trnem v počtu 10 ks/m2, okapničky s integrovanou síťovinou, rohové profily, tepelný izolant dle PD, perlinka do lepidla, komprimační pásky, pojistné hydroizolační pásky, penetrace, probarvená silikonová fasádní omítka zrno 2 mm, apod.), přesun hmot, specifikace zateplovacího systému a jeho komponent-viz textová a výkresová část PD | [15 empty] | PP | 2
| VV |  | "viz v.č. D.1.3.06 - východ" (29,5*4,1-1*2,5*3-2,5*2*2-2,335*2-1,5*2)+1,35*6,1+29,5*1,3 |  | 142.365 | [13 empty] | VV | 2 | 2 | True | 0 | ROZPOCET
| VV |  | "viz v.č. D.1.3.06 - jih" 74-0,9*2,5*2-3*1,6-2,5*2 |  | 59.7 | [13 empty] | VV | 2 | 2 | True | 0 | ROZPOCET
| VV |  | "viz v.č. D.1.3.07 - západ" (30,7*3,9-1,5*1,5-1*2,4*3-1,35*1,5-1,25*1,5-2,5*2,1)+(2,23*6+4,255+2,9+2,87+3,05)*3,13-1*2,6+2,23*(4,255+2,75+2,72+2,75) |  | 209.153 | [13 empty] | VV | 2 | 2 | True | 0 | ROZPOCET
| VV |  | "viz v.č. D.1.3.07 - sever" 74-3*1,6-2,5*2-1,5*1,6 |  | 61.8 | [13 empty] | VV | 2 | 2 | True | 0 | ROZPOCET
| VV |  | Součet |  | 473.018 | [13 empty] | VV | 2 | 4 | True | 1 | ROZPOCET
54 | K | 12 | Zateplovací systém ETICS, sokl, EPS PERIMETR tl. 100 mm s mozaikovou omítkou, lepidlo | m2 | 52.53 |  | 0 |  |  |  | základní |  | 0 | 0 | 0 | 0 | 0 | 4 | K | 2 |  |  |  | ROZPOCET | 0 | 0 | 0 | 0 | 0 | 1 | 0 | 4 | -1855440371
| PP |  | Zateplovací systém ETICS, sokl, EPS PERIMETR tl. 100 mm s mozaikovou omítkou, lepidlo, součástí položky je dodávka a montáž veškerých vyráběných komponent zateplovacího systému (zakládací lišty, rohové lišty, napojovací parapetní lišty, hmoždinky s ocelovým trnem v počtu 10 ks/m2, okapničky s integrovanou síťovinou, rohové profily, tepelný izolant dle PD, perlinka do lepidla, komprimační pásky, pojistné hydroizolační pásky, penetrace, mozaiková omítka, apod.), přesun hmot, specifikace zateplovacího systému a jeho komponent-viz textová a výkresová část PD | [15 empty] | PP | 2
| VV |  | "viz v.č. D.1.3.06 - jih" 8,5 |  | 8.5 | [13 empty] | VV | 2 | 2 | True | 0 | ROZPOCET
| VV |  | "viz v.č. D.1.3.07 - západ" 33-0,9*0,55*6 |  | 30.03 | [13 empty] | VV | 2 | 2 | True | 0 | ROZPOCET
| VV |  | "viz v.č. D.1.3.07 - sever" 14 |  | 14 | [13 empty] | VV | 2 | 2 | True | 0 | ROZPOCET
| VV |  | Součet |  | 52.53 | [13 empty] | VV | 2 | 4 | True | 1 | ROZPOCET
55 | K | 621142001 | Potažení vnějších podhledů sklovláknitým pletivem vtlačeným do tenkovrstvé hmoty | m2 | 33.824 |  | 0 | CS ÚRS 2016 01 |  |  | základní |  | 0 | 0.00489 | 0.1654 | 0 | 0 | 4 | K | 2 |  |  |  | ROZPOCET | 0 | 0 | 0 | 0 | 0 | 1 | 0 | 4 | -1415057697
| PP |  | Potažení vnějších ploch pletivem v ploše nebo pruzích, na plném podkladu sklovláknitým vtlačením do tmelu podhledů | [15 empty] | PP | 2
| VV |  | "viz v.č. D.1.3.02, D.1.3.06, D.1.3.07 - boky ostění KZS u výplní otvorů - východ" (1*3+2,5*2*3+2,5*2*2+2*2*2+2,335*2+2*2+1,5*2+2*2)*0,2 |  | 10.334 | [13 empty] | VV | 2 | 2 | True | 0 | ROZPOCET
| VV |  | "viz v.č. D.1.3.02, D.1.3.06, D.1.3.07 - boky ostění KZS u výplní otvorů - sever" (3*2+1,6*2+2,5*2+2*2+1,5*2+1,6*2)*0,2 |  | 4.88 | [13 empty] | VV | 2 | 2 | True | 0 | ROZPOCET
| VV |  | "viz v.č. D.1.3.02, D.1.3.06, D.1.3.07 - boky ostění KZS u výplní otvorů - jih" (3*2+1,6*2+2,5*2+2*2+0,9*2*2+2,5*2*2)*0,2 |  | 6.36 | [13 empty] | VV | 2 | 2 | True | 0 | ROZPOCET
| VV |  | "viz v.č. D.1.3.02, D.1.3.06, D.1.3.07 - ostění KZS - západ" (1*3+2,4*2*3+1+2,6*2+1,5*4+2,5*2+2,1*2+1,35*2+1,5*2+1,3*2+1,5*2+2,5*2+2,1*2)*0,2+2,6*0,15 |  | 12.25 | [13 empty] | VV | 2 | 2 | True | 0 | ROZPOCET
| VV |  | Součet |  | 33.824 | [13 empty] | VV | 2 | 4 | True | 1 | ROZPOCET
56 | K | 621531021 | Tenkovrstvá silikonová zrnitá omítka tl. 2,0 mm včetně penetrace vnějších podhledů | m2 | 33.824 |  | 0 | CS ÚRS 2016 01 |  |  | základní |  | 0 | 0.00348 | 0.11771 | 0 | 0 | 4 | K | 2 |  |  |  | ROZPOCET | 0 | 0 | 0 | 0 | 0 | 1 | 0 | 4 | -287306178
| PP |  | Omítka tenkovrstvá silikonová vnějších ploch probarvená, včetně penetrace podkladu zrnitá, tloušťky 2,0 mm podhledů | [15 empty] | PP | 2
| VV |  | "viz v.č. D.1.3.02, D.1.3.06, D.1.3.07 - boky ostění KZS u výplní otvorů - východ" (1*3+2,5*2*3+2,5*2*2+2*2*2+2,335*2+2*2+1,5*2+2*2)*0,2 |  | 10.334 | [13 empty] | VV | 2 | 2 | True | 0 | ROZPOCET
| VV |  | "viz v.č. D.1.3.02, D.1.3.06, D.1.3.07 - boky ostění KZS u výplní otvorů - sever" (3*2+1,6*2+2,5*2+2*2+1,5*2+1,6*2)*0,2 |  | 4.88 | [13 empty] | VV | 2 | 2 | True | 0 | ROZPOCET
| VV |  | "viz v.č. D.1.3.02, D.1.3.06, D.1.3.07 - boky ostění KZS u výplní otvorů - jih" (3*2+1,6*2+2,5*2+2*2+0,9*2*2+2,5*2*2)*0,2 |  | 6.36 | [13 empty] | VV | 2 | 2 | True | 0 | ROZPOCET
| VV |  | "viz v.č. D.1.3.02, D.1.3.06, D.1.3.07 - ostění KZS - západ" (1*3+2,4*2*3+1+2,6*2+1,5*4+2,5*2+2,1*2+1,35*2+1,5*2+1,3*2+1,5*2+2,5*2+2,1*2)*0,2+2,6*0,15 |  | 12.25 | [13 empty] | VV | 2 | 2 | True | 0 | ROZPOCET
| VV |  | Součet |  | 33.824 | [13 empty] | VV | 2 | 4 | True | 1 | ROZPOCET
57 | K | 622135002 | Vyrovnání podkladu vnějších stěn maltou cementovou tl do 10 mm | m2 | 525.548 |  | 0 | CS ÚRS 2016 01 |  |  | základní |  | 0 | 0.0273 | 14.3475 | 0 | 0 | 4 | K | 2 |  |  |  | ROZPOCET | 0 | 0 | 0 | 0 | 0 | 1 | 0 | 4 | 1885695686
| PP |  | Vyrovnání nerovností podkladu vnějších omítaných ploch maltou, tloušťky do 10 mm cementovou stěn | [15 empty] | PP | 2
| VV |  | "viz v.č. D.1.3.06 - východ" (29,5*4,1-1*2,5*3-2,5*2*2-2,335*2-1,5*2)+1,35*6,1+29,5*1,3 |  | 142.365 | [13 empty] | VV | 2 | 2 | True | 0 | ROZPOCET
| VV |  | "viz v.č. D.1.3.06 - jih" 74-0,9*2,5*2-3*1,6-2,5*2+8,5 |  | 68.2 | [13 empty] | VV | 2 | 2 | True | 0 | ROZPOCET
| VV |  | "viz v.č. D.1.3.07 - Z" (30,7*3,9-1,5*1,5-1*2,4*3-1,35*1,5-1,25*1,5-2,5*2,1)+(2,23*6+4,255+2,9+2,87+3,05)*3,13-1*2,6+2,23*(4,255+2,75+2,72+2,75)+30,03 |  | 239.183 | [13 empty] | VV | 2 | 2 | True | 0 | ROZPOCET
| VV |  | "viz v.č. D.1.3.07 - sever" 74-3*1,6-2,5*2-1,5*1,6+14 |  | 75.8 | [13 empty] | VV | 2 | 2 | True | 0 | ROZPOCET
| VV |  | Součet |  | 525.548 | [13 empty] | VV | 2 | 4 | True | 1 | ROZPOCET
58 | K | 622135092 | Příplatek k vyrovnání vnějších stěn maltou cementovou za každých dalších 5 mm tl | m2 | 2102.194 |  | 0 | CS ÚRS 2016 01 |  |  | základní |  | 0 | 0.0105 | 22.073 | 0 | 0 | 4 | K | 2 |  |  |  | ROZPOCET | 0 | 0 | 0 | 0 | 0 | 1 | 0 | 4 | -2115892541
| PP |  | Vyrovnání nerovností podkladu vnějších omítaných ploch tmelem, tloušťky do 2 mm Příplatek k ceně za každých dalších 5 mm tloušťky podkladní vrstvy přes 10 mm maltou cementovou stěn | [15 empty] | PP | 2
| VV |  | "viz v.č. D.1.3.06 - východ" ((29,5*4,1-1*2,5*3-2,5*2*2-2,335*2-1,5*2)+1,35*6,1+29,5*1,3)*4 |  | 569.46 | [13 empty] | VV | 2 | 2 | True | 0 | ROZPOCET
| VV |  | "viz v.č. D.1.3.06 - jih" (74-0,9*2,5*2-3*1,6-2,5*2+8,5)*4 |  | 272.8 | [13 empty] | VV | 2 | 2 | True | 0 | ROZPOCET
| VV |  | "viz v.č.D.1.3.07-Z"((30,7*3,9-1,5*1,5-1*2,4*3-1,35*1,5-1,25*1,5-2,5*2,1)+(2,23*6+4,255+2,9+2,87+3,05)*3,13-1*2,6+2,23*(4,255+2,75+2,72+2,75)+30,03)*4 |  | 956.734 | [13 empty] | VV | 2 | 2 | True | 0 | ROZPOCET
| VV |  | "viz v.č. D.1.3.07 - sever" (74-3*1,6-2,5*2-1,5*1,6+14)*4 |  | 303.2 | [13 empty] | VV | 2 | 2 | True | 0 | ROZPOCET
| VV |  | Součet |  | 2102.194 | [13 empty] | VV | 2 | 4 | True | 1 | ROZPOCET
59 | K | 622143004 | Montáž omítkových samolepících začišťovacích profilů (APU lišt) | m | 269.77 |  | 0 | CS ÚRS 2016 01 |  |  | základní |  | 0 | 0 | 0 | 0 | 0 | 4 | K | 2 |  |  |  | ROZPOCET | 0 | 0 | 0 | 0 | 0 | 1 | 0 | 4 | 1726201120
| PP |  | Montáž omítkových profilů plastových nebo pozinkovaných, upevněných vtlačením do podkladní vrstvy nebo přibitím začišťovacích samolepících (APU lišty) | [15 empty] | PP | 2
| VV |  | "viz v.č. D.1.3.02, D.1.3.06, D.1.3.07 - východ - zvenku a zevnitř" (1*3+2,5*2*3+2,5*2+2*2*2+2,335+2*2+1,5+2*2)*2 |  | 85.67 | [13 empty] | VV | 2 | 2 | True | 0 | ROZPOCET
| VV |  | "viz v.č. D.1.3.02, D.1.3.06, D.1.3.07 - sever - zvenku a zevnitř" (3+1,6*2+2,5+2*2+1,5+1,6*2)*2 |  | 34.8 | [13 empty] | VV | 2 | 2 | True | 0 | ROZPOCET
| VV |  | "viz v.č. D.1.3.02, D.1.3.06, D.1.3.07 - jih - zvenku a zevnitř" (3+1,6*2+2,5+2*2+0,9*2+2,5*2*2)*2 |  | 49 | [13 empty] | VV | 2 | 2 | True | 0 | ROZPOCET
| VV |  | "viz v.č. D.1.3.02, D.1.3.06, D.1.3.07 - západ - zvenku a zevnitř" (1*3+2,4*2*3+1+2,6*2+1,5*3+2,5+2,1*2+1,35+1,5*2+1,3+1,5*2+2,5+2,1*2)*2 |  | 100.3 | [13 empty] | VV | 2 | 2 | True | 0 | ROZPOCET
| VV |  | Součet |  | 269.77 | [13 empty] | VV | 2 | 4 | True | 1 | ROZPOCET
60 | M | 13 | okenní a dveřní připojovací profil ETICS - 2D | m | 296.747 |  | 0 |  |  |  | základní |  | 0 | 0 | 0 | 0 | 0 | 8 | M | 2 |  |  |  | ROZPOCET | 0 | 0 | 0 | 0 | 0 | 1 | 0 | 4 | -195337135
| PP |  | okenní a dveřní připojovací profil ETICS - 2D | [15 empty] | PP | 2
| VV |  | "viz v.č. D.1.3.02, D.1.3.06, D.1.3.07 , výpočet viz položka Montáž omítkových samolepících začišťovacích profilů (APU lišt)" 269,77*1,1 |  | 296.747 | [13 empty] | VV | 2 | 2 | True | 0 | ROZPOCET
| VV |  | Součet |  | 296.747 | [13 empty] | VV | 2 | 4 | True | 1 | ROZPOCET
61 | K | 622142001 | Potažení vnějších stěn sklovláknitým pletivem vtlačeným do tenkovrstvé hmoty | m2 | 19.2 |  | 0 | CS ÚRS 2016 01 |  |  | základní |  | 0 | 0.00489 | 0.093888 | 0 | 0 | 4 | K | 2 |  |  |  | ROZPOCET | 0 | 0 | 0 | 0 | 0 | 1 | 0 | 4 | 378583197
| PP |  | Potažení vnějších ploch pletivem v ploše nebo pruzích, na plném podkladu sklovláknitým vtlačením do tmelu stěn | [15 empty] | PP | 2
| VV |  | "viz v.č. D.1.3.02, D.1.3.06, D.1.3.07 - západ - dělící zeď mezi venkovními schodišti" 3,2*3*2 |  | 19.2 | [13 empty] | VV | 2 | 2 | True | 0 | ROZPOCET
| VV |  | Součet |  | 19.2 | [13 empty] | VV | 2 | 4 | True | 1 | ROZPOCET
62 | K | 622541021 | Tenkovrstvá silikonsilikátová zrnitá omítka tl. 2,0 mm včetně penetrace vnějších stěn | m2 | 19.2 |  | 0 | CS ÚRS 2016 01 |  |  | základní |  | 0 | 0.00348 | 0.066816 | 0 | 0 | 4 | K | 2 |  |  |  | ROZPOCET | 0 | 0 | 0 | 0 | 0 | 1 | 0 | 4 | -545298844
| PP |  | Omítka tenkovrstvá silikonsilikátová vnějších ploch hydrofobní, se samočistícím účinkem probarvená, včetně penetrace podkladu zrnitá, tloušťky 2,0 mm stěn | [15 empty] | PP | 2
| VV |  | "viz v.č. D.1.3.02, D.1.3.06, D.1.3.07 - západ - dělící zeď mezi venkovními schodišti" 3,2*3*2 |  | 19.2 | [13 empty] | VV | 2 | 2 | True | 0 | ROZPOCET
| VV |  | Součet |  | 19.2 | [13 empty] | VV | 2 | 4 | True | 1 | ROZPOCET
63 | K | 629991001 | Zakrytí podélných ploch fólií volně položenou | m2 | 201.6 |  | 0 | CS ÚRS 2016 01 |  |  | základní |  | 0 | 0.00012 | 0.024192 | 0 | 0 | 4 | K | 2 |  |  |  | ROZPOCET | 0 | 0 | 0 | 0 | 0 | 1 | 0 | 4 | 1540860457
| PP |  | Zakrytí vnějších ploch před znečištěním včetně pozdějšího odkrytí ploch podélných rovných (např. chodníků) fólií položenou volně | [15 empty] | PP | 2
| VV |  | "viz v.č. D.1.3.02" (34,7*2+15,7*2)*2 |  | 201.6 | [13 empty] | VV | 2 | 2 | True | 0 | ROZPOCET
| VV |  | Součet |  | 201.6 | [13 empty] | VV | 2 | 4 | True | 1 | ROZPOCET
64 | K | 629991012 | Zakrytí výplní otvorů fólií přilepenou na začišťovací lišty | m2 | 156.39 |  | 0 | CS ÚRS 2016 01 |  |  | základní |  | 0 | 0.00012 | 0.018767 | 0 | 0 | 4 | K | 2 |  |  |  | ROZPOCET | 0 | 0 | 0 | 0 | 0 | 1 | 0 | 4 | -428991466
| PP |  | Zakrytí vnějších ploch před znečištěním včetně pozdějšího odkrytí výplní otvorů a svislých ploch fólií přilepenou na začišťovací lištu | [15 empty] | PP | 2
| VV |  | "viz v.č. D.1.3.02, D.1.3.06, D.1.3.07 - východ - zvenku a zevnitř" (1*2,5*3+2,5*2*2+2,335*2+1,5*2)*2 |  | 50.34 | [13 empty] | VV | 2 | 2 | True | 0 | ROZPOCET
| VV |  | "viz v.č. D.1.3.02, D.1.3.06, D.1.3.07 - sever - zvenku a zevnitř" (3*1,6+2,5*2+1,5*1,6)*2 |  | 24.4 | [13 empty] | VV | 2 | 2 | True | 0 | ROZPOCET
| VV |  | "viz v.č. D.1.3.02, D.1.3.06, D.1.3.07 - jih - zvenku a zevnitř" (3*1,6+2,5*2+0,9*2,5*2)*2 |  | 28.6 | [13 empty] | VV | 2 | 2 | True | 0 | ROZPOCET
| VV |  | "viz v.č. D.1.3.02, D.1.3.06, D.1.3.07 - západ - zvenku a zevnitř" (1*2,4*3+1*2,6+1,5*1,5+2,5*2,1+1,35*1,5+1,3*1,5+2,5*2,1)*2 |  | 53.05 | [13 empty] | VV | 2 | 2 | True | 0 | ROZPOCET
| VV |  | Součet |  | 156.39 | [13 empty] | VV | 2 | 4 | True | 1 | ROZPOCET
65 | K | 629995101 | Očištění vnějších ploch tlakovou vodou | m2 | 525.548 |  | 0 | CS ÚRS 2016 01 |  |  | základní |  | 0 | 0 | 0 | 0 | 0 | 4 | K | 2 |  |  |  | ROZPOCET | 0 | 0 | 0 | 0 | 0 | 1 | 0 | 4 | -474324143
| PP |  | Očištění vnějších ploch tlakovou vodou omytím | [15 empty] | PP | 2
| VV |  | "viz v.č. D.1.3.06 - východ" (29,5*4,1-1*2,5*3-2,5*2*2-2,335*2-1,5*2)+1,35*6,1+29,5*1,3 |  | 142.365 | [13 empty] | VV | 2 | 2 | True | 0 | ROZPOCET
| VV |  | "viz v.č. D.1.3.06 - jih" 74-0,9*2,5*2-3*1,6-2,5*2+8,5 |  | 68.2 | [13 empty] | VV | 2 | 2 | True | 0 | ROZPOCET
| VV |  | "viz v.č. D.1.3.07 - Z" (30,7*3,9-1,5*1,5-1*2,4*3-1,35*1,5-1,25*1,5-2,5*2,1)+(2,23*6+4,255+2,9+2,87+3,05)*3,13-1*2,6+2,23*(4,255+2,75+2,72+2,75)+30,03 |  | 239.183 | [13 empty] | VV | 2 | 2 | True | 0 | ROZPOCET
| VV |  | "viz v.č. D.1.3.07 - sever" 74-3*1,6-2,5*2-1,5*1,6+14 |  | 75.8 | [13 empty] | VV | 2 | 2 | True | 0 | ROZPOCET
| VV |  | Součet |  | 525.548 | [13 empty] | VV | 2 | 4 | True | 1 | ROZPOCET
66 | K | 631312141 | Doplnění rýh v dosavadních mazaninách betonem prostým | m3 | 2.299 |  | 0 | CS ÚRS 2016 01 |  |  | základní |  | 0 | 2.2563 | 5.1873 | 0 | 0 | 4 | K | 2 |  |  |  | ROZPOCET | 0 | 0 | 0 | 0 | 0 | 1 | 0 | 4 | -741423185
| PP |  | Doplnění dosavadních mazanin prostým betonem s dodáním hmot, bez potěru, plochy jednotlivě rýh v dosavadních mazaninách | [15 empty] | PP | 2
| VV |  | "viz v.č. D.1.01 - doplnění základové desky nad pasy tl. 150 mm" (6,58*0,6*2+5,7*0,6*2)*0,15*1,04 |  | 2.299 | [13 empty] | VV | 2 | 2 | True | 0 | ROZPOCET
| VV |  | Součet |  | 2.299 | [13 empty] | VV | 2 | 4 | True | 1 | ROZPOCET
67 | K | 632450121 | Vyrovnávací cementový potěr tl do 20 mm ze suchých směsí provedený v pásu | m2 | 10.355 |  | 0 | CS ÚRS 2016 01 |  |  | základní |  | 0 | 0.042 | 0.43491 | 0 | 0 | 4 | K | 2 |  |  |  | ROZPOCET | 0 | 0 | 0 | 0 | 0 | 1 | 0 | 4 | 32904730
| PP |  | Potěr cementový vyrovnávací ze suchých směsí v pásu o průměrné (střední) tl. od 10 do 20 mm | [15 empty] | PP | 2
| VV |  | "viz v.č. D.1.3.02 - pod parapety oken" (1,5+2,5+1,35+1,27+2,5+1,5+2,5+3+2,5+1,5+2,335+2,5+3+2,5)*0,34 |  | 10.355 | [13 empty] | VV | 2 | 2 | True | 0 | ROZPOCET
| VV |  | Součet |  | 10.355 | [13 empty] | VV | 2 | 4 | True | 1 | ROZPOCET
68 | K | 632451032 | Vyrovnávací potěr tl do 30 mm z MC 15 provedený v ploše | m2 | 419.802 |  | 0 | CS ÚRS 2016 01 |  |  | základní |  | 0 | 0.07426 | 31.1745 | 0 | 0 | 4 | K | 2 |  |  |  | ROZPOCET | 0 | 0 | 0 | 0 | 0 | 1 | 0 | 4 | 1557826709
| PP |  | Potěr cementový vyrovnávací z malty (MC-15) v ploše o průměrné (střední) tl. přes 20 do 30 mm | [15 empty] | PP | 2
| VV |  | "viz v.č. D.1.3.02, D.1.3.05" (8,66*29,77+5,68*28,52) |  | 419.802 | [13 empty] | VV | 2 | 2 | True | 0 | ROZPOCET
| VV |  | Součet |  | 419.802 | [13 empty] | VV | 2 | 4 | True | 1 | ROZPOCET
69 | K | 632453352 | Potěr betonový samonivelační tl do 50 mm tř. C 30/37 | m2 | 391 |  | 0 | CS ÚRS 2016 01 |  |  | základní |  | 0 | 0.1155 | 45.1605 | 0 | 0 | 4 | K | 2 |  |  |  | ROZPOCET | 0 | 0 | 0 | 0 | 0 | 1 | 0 | 4 | 1520258529
| PP |  | Potěr betonový samonivelační litý tl. přes 40 mm do 50 mm tř. C 30/37 | [15 empty] | PP | 2
| VV |  | "viz v.č. .D.1.3.02" (6+2,3)+(2,1+9,5+23+4,9+6,9)+(2,3+22,9+9+4,3+5,5+12,2)+(12,1+12,3+4+3,2+2,2+24,6)+(4,2+4,1+20,8+12,6)+(12,7+10,7+7,1+4,5+22,6) |  | 268.6 | [13 empty] | VV | 2 | 2 | True | 0 | ROZPOCET
| VV |  | "viz v.č. .D.1.3.02-pokračování" (10+5,5+7,1+19,5)+(21,2+7+4,5+12,6+8) |  | 95.4 | [13 empty] | VV | 2 | 2 | True | 0 | ROZPOCET
| VV |  | "viz v.č. .D.1.3.02-vstupní terasy - neocelová část" 9+6+6+6 |  | 27 | [13 empty] | VV | 2 | 2 | True | 0 | ROZPOCET
| VV |  | Součet |  | 391 | [13 empty] | VV | 2 | 4 | True | 1 | ROZPOCET
70 | K | 633811111 | Broušení nerovností betonových podlah do 2 mm - stržení šlemu | m2 | 391 |  | 0 | CS ÚRS 2016 01 |  |  | základní |  | 0 | 0 | 0 | 0 | 0 | 4 | K | 2 |  |  |  | ROZPOCET | 0 | 0 | 0 | 0 | 0 | 1 | 0 | 4 | 906513739
| PP |  | Broušení betonových podlah nerovností do 2 mm (stržení šlemu) | [15 empty] | PP | 2
| VV |  | "viz v.č. .D.1.3.02" (6+2,3)+(2,1+9,5+23+4,9+6,9)+(2,3+22,9+9+4,3+5,5+12,2)+(12,1+12,3+4+3,2+2,2+24,6)+(4,2+4,1+20,8+12,6)+(12,7+10,7+7,1+4,5+22,6) |  | 268.6 | [13 empty] | VV | 2 | 2 | True | 0 | ROZPOCET
| VV |  | "viz v.č. .D.1.3.02-pokračování" (10+5,5+7,1+19,5)+(21,2+7+4,5+12,6+8) |  | 95.4 | [13 empty] | VV | 2 | 2 | True | 0 | ROZPOCET
| VV |  | "viz v.č. .D.1.3.02-vstupní terasy - neocelová část" 9+6+6+6 |  | 27 | [13 empty] | VV | 2 | 2 | True | 0 | ROZPOCET
| VV |  | Součet |  | 391 | [13 empty] | VV | 2 | 4 | True | 1 | ROZPOCET
71 | K | 633811119 | Příplatek k broušení nerovností betonových podlah ZKD 1 mm úběru | m2 | 391 |  | 0 | CS ÚRS 2016 01 |  |  | základní |  | 0 | 0 | 0 | 0 | 0 | 4 | K | 2 |  |  |  | ROZPOCET | 0 | 0 | 0 | 0 | 0 | 1 | 0 | 4 | -1395808868
| PP |  | Broušení betonových podlah Příplatek k ceně za každý další 1 mm úběru | [15 empty] | PP | 2
| VV |  | "viz v.č. .D.1.3.02" (6+2,3)+(2,1+9,5+23+4,9+6,9)+(2,3+22,9+9+4,3+5,5+12,2)+(12,1+12,3+4+3,2+2,2+24,6)+(4,2+4,1+20,8+12,6)+(12,7+10,7+7,1+4,5+22,6) |  | 268.6 | [13 empty] | VV | 2 | 2 | True | 0 | ROZPOCET
| VV |  | "viz v.č. .D.1.3.02-pokračování" (10+5,5+7,1+19,5)+(21,2+7+4,5+12,6+8) |  | 95.4 | [13 empty] | VV | 2 | 2 | True | 0 | ROZPOCET
| VV |  | "viz v.č. .D.1.3.02-vstupní terasy - neocelová část" 9+6+6+6 |  | 27 | [13 empty] | VV | 2 | 2 | True | 0 | ROZPOCET
| VV |  | Součet |  | 391 | [13 empty] | VV | 2 | 4 | True | 1 | ROZPOCET
72 | K | 633991111 | Nástřik betonových povrchů proti odpařování vody | m2 | 391 |  | 0 | CS ÚRS 2016 01 |  |  | základní |  | 0 | 0.00022 | 0.08602 | 0 | 0 | 4 | K | 2 |  |  |  | ROZPOCET | 0 | 0 | 0 | 0 | 0 | 1 | 0 | 4 | -2028875200
| PP |  | Nástřik proti odpařování vody betonových povrchů | [15 empty] | PP | 2
| VV |  | "viz v.č. .D.1.3.02" (6+2,3)+(2,1+9,5+23+4,9+6,9)+(2,3+22,9+9+4,3+5,5+12,2)+(12,1+12,3+4+3,2+2,2+24,6)+(4,2+4,1+20,8+12,6)+(12,7+10,7+7,1+4,5+22,6) |  | 268.6 | [13 empty] | VV | 2 | 2 | True | 0 | ROZPOCET
| VV |  | "viz v.č. .D.1.3.02-pokračování" (10+5,5+7,1+19,5)+(21,2+7+4,5+12,6+8) |  | 95.4 | [13 empty] | VV | 2 | 2 | True | 0 | ROZPOCET
| VV |  | "viz v.č. .D.1.3.02-vstupní terasy - neocelová část" 9+6+6+6 |  | 27 | [13 empty] | VV | 2 | 2 | True | 0 | ROZPOCET
| VV |  | Součet |  | 391 | [13 empty] | VV | 2 | 4 | True | 1 | ROZPOCET
73 | K | 632481213 | Separační vrstva z PE fólie | m2 | 391 |  | 0 | CS ÚRS 2016 01 |  |  | základní |  | 0 | 0.00012 | 0.04692 | 0 | 0 | 4 | K | 2 |  |  |  | ROZPOCET | 0 | 0 | 0 | 0 | 0 | 1 | 0 | 4 | 1972875471
| PP |  | Separační vrstva k oddělení podlahových vrstev z polyetylénové fólie | [15 empty] | PP | 2
| VV |  | "viz v.č. .D.1.3.02" (6+2,3)+(2,1+9,5+23+4,9+6,9)+(2,3+22,9+9+4,3+5,5+12,2)+(12,1+12,3+4+3,2+2,2+24,6)+(4,2+4,1+20,8+12,6)+(12,7+10,7+7,1+4,5+22,6) |  | 268.6 | [13 empty] | VV | 2 | 2 | True | 0 | ROZPOCET
| VV |  | "viz v.č. .D.1.3.02-pokračování" (10+5,5+7,1+19,5)+(21,2+7+4,5+12,6+8) |  | 95.4 | [13 empty] | VV | 2 | 2 | True | 0 | ROZPOCET
| VV |  | "viz v.č. .D.1.3.02-vstupní terasy - neocelová část" 9+6+6+6 |  | 27 | [13 empty] | VV | 2 | 2 | True | 0 | ROZPOCET
| VV |  | Součet |  | 391 | [13 empty] | VV | 2 | 4 | True | 1 | ROZPOCET
74 | K | 634112123 | Obvodová dilatace podlahovým páskem s fólií v 80 mm š 5 mm mezi stěnou a samonivelačním potěrem | m | 512.5 |  | 0 | CS ÚRS 2016 01 |  |  | základní |  | 0 | 3e-05 | 0.015375 | 0 | 0 | 4 | K | 2 |  |  |  | ROZPOCET | 0 | 0 | 0 | 0 | 0 | 1 | 0 | 4 | 912176479
| PP |  | Obvodová dilatace mezi stěnou a samonivelačním potěrem podlahovým páskem s fólií výšky 80 mm, šířky 5 mm | [15 empty] | PP | 2
| VV |  | "viz v.č. .D.1.3.02 - dilatace po obvodu místností" 512,5 |  | 512.5 | [13 empty] | VV | 2 | 2 | True | 0 | ROZPOCET
| VV |  | Součet |  | 512.5 | [13 empty] | VV | 2 | 4 | True | 1 | ROZPOCET
75 | K | 642942111 | Osazování zárubní nebo rámů dveřních kovových do 2,5 m2 na MC | kus | 28 |  | 0 | CS ÚRS 2016 01 |  |  | základní |  | 0 | 0.01698 | 0.47544 | 0 | 0 | 4 | K | 2 |  |  |  | ROZPOCET | 0 | 0 | 0 | 0 | 0 | 1 | 0 | 4 | -971721491
| PP |  | Osazování zárubní nebo rámů kovových dveřních lisovaných nebo z úhelníků bez dveřních křídel, na cementovou maltu, o ploše otvoru do 2,5 m2 | [15 empty] | PP | 2
| VV |  | "viz v.č. D.1.3.02 - vnitřní dveře" 12+9+7 |  | 28 | [13 empty] | VV | 2 | 2 | True | 0 | ROZPOCET
| VV |  | Součet |  | 28 | [13 empty] | VV | 2 | 4 | True | 1 | ROZPOCET
76 | M | 553313690 | zárubeň ocelová pro porobeton 125 700 L/P | kus | 12 |  | 0 | CS ÚRS 2016 01 |  |  | základní |  | 0 | 0.01331 | 0.15972 | 0 | 0 | 8 | M | 2 |  |  |  | ROZPOCET | 0 | 0 | 0 | 0 | 0 | 1 | 0 | 4 | 1809420159
| PP |  | Zárubně kovové zárubně ocelové pro pórobeton YH 125 700 L/P | [15 empty] | PP | 2
| VV |  | "viz v.č. D.1.3.02 - vnitřní dveře" 12 |  | 12 | [13 empty] | VV | 2 | 2 | True | 0 | ROZPOCET
| VV |  | Součet |  | 12 | [13 empty] | VV | 2 | 4 | True | 1 | ROZPOCET
77 | M | 553313710 | zárubeň ocelová pro porobeton 125 800 L/P | kus | 9 |  | 0 | CS ÚRS 2016 01 |  |  | základní |  | 0 | 0.0136 | 0.1224 | 0 | 0 | 8 | M | 2 |  |  |  | ROZPOCET | 0 | 0 | 0 | 0 | 0 | 1 | 0 | 4 | 1408553085
| PP |  | Zárubně kovové zárubně ocelové pro pórobeton YH 125 800 L/P | [15 empty] | PP | 2
| VV |  | "viz v.č. D.1.3.02 - vnitřní dveře" 9 |  | 9 | [13 empty] | VV | 2 | 2 | True | 0 | ROZPOCET
| VV |  | Součet |  | 9 | [13 empty] | VV | 2 | 4 | True | 1 | ROZPOCET
78 | M | 553313770 | zárubeň ocelová pro porobeton 125 1250 dvoukřídlá | kus | 7 |  | 0 | CS ÚRS 2016 01 |  |  | základní |  | 0 | 0.016 | 0.112 | 0 | 0 | 8 | M | 2 |  |  |  | ROZPOCET | 0 | 0 | 0 | 0 | 0 | 1 | 0 | 4 | -229659816
| PP |  | Zárubně kovové zárubně ocelové pro pórobeton YH 125 1250 dvoukřídlá | [15 empty] | PP | 2
| VV |  | "viz v.č. D.1.3.02 - vnitřní dveře" 7 |  | 7 | [13 empty] | VV | 2 | 2 | True | 0 | ROZPOCET
| VV |  | Součet |  | 7 | [13 empty] | VV | 2 | 4 | True | 1 | ROZPOCET
| D | 9 | Ostatní konstrukce a práce-bourání |  |  |  | 0 | [5 empty] | 0 |  | 0.092016 |  | 259.5078 | 1 | D | 1 |  |  |  | ROZPOCET | [6 empty] | 0
79 | K | 941211111 | Montáž lešení řadového rámového lehkého zatížení do 200 kg/m2 š do 0,9 m v do 10 m | m2 | 504.28 |  | 0 | CS ÚRS 2016 01 |  |  | základní |  | 0 | 0 | 0 | 0 | 0 | 4 | K | 2 |  |  |  | ROZPOCET | 0 | 0 | 0 | 0 | 0 | 1 | 0 | 4 | -1860354548
| PP |  | Montáž lešení řadového rámového lehkého pracovního s podlahami s provozním zatížením tř. 3 do 200 kg/m2 šířky tř. SW06 přes 0,6 do 0,9 m, výšky do 10 m | [15 empty] | PP | 2
| VV |  | "viz v.č. .D.1.3.06 - V" 33,4*4,2 |  | 140.28 | [13 empty] | VV | 2 | 2 | True | 0 | ROZPOCET
| VV |  | "viz v.č. .D.1.3.06 - J" 96 |  | 96 | [13 empty] | VV | 2 | 2 | True | 0 | ROZPOCET
| VV |  | "viz v.č. .D.1.3.07 - Z" 33,4*5 |  | 167 | [13 empty] | VV | 2 | 2 | True | 0 | ROZPOCET
| VV |  | "viz v.č. .D.1.3.07 - S" 101 |  | 101 | [13 empty] | VV | 2 | 2 | True | 0 | ROZPOCET
| VV |  | Součet |  | 504.28 | [13 empty] | VV | 2 | 4 | True | 1 | ROZPOCET
80 | K | 941211211 | Příplatek k lešení řadovému rámovému lehkému š 0,9 m v do 25 m za první a ZKD den použití | m2 | 30256.8 |  | 0 | CS ÚRS 2016 01 |  |  | základní |  | 0 | 0 | 0 | 0 | 0 | 4 | K | 2 |  |  |  | ROZPOCET | 0 | 0 | 0 | 0 | 0 | 1 | 0 | 4 | 86821939
| PP |  | Montáž lešení řadového rámového lehkého pracovního s podlahami s provozním zatížením tř. 3 do 200 kg/m2 Příplatek za první a každý další den použití lešení k ceně -1111 nebo -1112 | [15 empty] | PP | 2
| VV |  | "viz v.č. .D.1.3.06 - V" 33,4*4,2*60 |  | 8416.8 | [13 empty] | VV | 2 | 2 | True | 0 | ROZPOCET
| VV |  | "viz v.č. .D.1.3.06 - J" 96*60 |  | 5760 | [13 empty] | VV | 2 | 2 | True | 0 | ROZPOCET
| VV |  | "viz v.č. .D.1.3.07 - Z" 33,4*5*60 |  | 10020 | [13 empty] | VV | 2 | 2 | True | 0 | ROZPOCET
| VV |  | "viz v.č. .D.1.3.07 - S" 101*60 |  | 6060 | [13 empty] | VV | 2 | 2 | True | 0 | ROZPOCET
| VV |  | Součet |  | 30256.8 | [13 empty] | VV | 2 | 4 | True | 1 | ROZPOCET
81 | K | 941211811 | Demontáž lešení řadového rámového lehkého zatížení do 200 kg/m2 š do 0,9 m v do 10 m | m2 | 504.28 |  | 0 | CS ÚRS 2016 01 |  |  | základní |  | 0 | 0 | 0 | 0 | 0 | 4 | K | 2 |  |  |  | ROZPOCET | 0 | 0 | 0 | 0 | 0 | 1 | 0 | 4 | -1464838123
| PP |  | Demontáž lešení řadového rámového lehkého pracovního s provozním zatížením tř. 3 do 200 kg/m2 šířky tř. SW06 přes 0,6 do 0,9 m, výšky do 10 m | [15 empty] | PP | 2
| VV |  | "viz v.č. .D.1.3.06 - V" 33,4*4,2 |  | 140.28 | [13 empty] | VV | 2 | 2 | True | 0 | ROZPOCET
| VV |  | "viz v.č. .D.1.3.06 - J" 96 |  | 96 | [13 empty] | VV | 2 | 2 | True | 0 | ROZPOCET
| VV |  | "viz v.č. .D.1.3.07 - Z" 33,4*5 |  | 167 | [13 empty] | VV | 2 | 2 | True | 0 | ROZPOCET
| VV |  | "viz v.č. .D.1.3.07 - S" 101 |  | 101 | [13 empty] | VV | 2 | 2 | True | 0 | ROZPOCET
| VV |  | Součet |  | 504.28 | [13 empty] | VV | 2 | 4 | True | 1 | ROZPOCET
82 | K | 944511111 | Montáž ochranné sítě z textilie z umělých vláken | m2 | 504.28 |  | 0 | CS ÚRS 2016 01 |  |  | základní |  | 0 | 0 | 0 | 0 | 0 | 4 | K | 2 |  |  |  | ROZPOCET | 0 | 0 | 0 | 0 | 0 | 1 | 0 | 4 | 439813565
| PP |  | Montáž ochranné sítě zavěšené na konstrukci lešení z textilie z umělých vláken | [15 empty] | PP | 2
| VV |  | "viz v.č. .D.1.3.06 - V" 33,4*4,2 |  | 140.28 | [13 empty] | VV | 2 | 2 | True | 0 | ROZPOCET
| VV |  | "viz v.č. .D.1.3.06 - J" 96 |  | 96 | [13 empty] | VV | 2 | 2 | True | 0 | ROZPOCET
| VV |  | "viz v.č. .D.1.3.07 - Z" 33,4*5 |  | 167 | [13 empty] | VV | 2 | 2 | True | 0 | ROZPOCET
| VV |  | "viz v.č. .D.1.3.07 - S" 101 |  | 101 | [13 empty] | VV | 2 | 2 | True | 0 | ROZPOCET
| VV |  | Součet |  | 504.28 | [13 empty] | VV | 2 | 4 | True | 1 | ROZPOCET
83 | K | 944511211 | Příplatek k ochranné síti za první a ZKD den použití | m2 | 30256.8 |  | 0 | CS ÚRS 2016 01 |  |  | základní |  | 0 | 0 | 0 | 0 | 0 | 4 | K | 2 |  |  |  | ROZPOCET | 0 | 0 | 0 | 0 | 0 | 1 | 0 | 4 | -385189610
| PP |  | Montáž ochranné sítě Příplatek za první a každý další den použití sítě k ceně -1111 | [15 empty] | PP | 2
| VV |  | "viz v.č. .D.1.3.06 - V" 33,4*4,2*60 |  | 8416.8 | [13 empty] | VV | 2 | 2 | True | 0 | ROZPOCET
| VV |  | "viz v.č. .D.1.3.06 - J" 96*60 |  | 5760 | [13 empty] | VV | 2 | 2 | True | 0 | ROZPOCET
| VV |  | "viz v.č. .D.1.3.07 - Z" 33,4*5*60 |  | 10020 | [13 empty] | VV | 2 | 2 | True | 0 | ROZPOCET
| VV |  | "viz v.č. .D.1.3.07 - S" 101*60 |  | 6060 | [13 empty] | VV | 2 | 2 | True | 0 | ROZPOCET
| VV |  | Součet |  | 30256.8 | [13 empty] | VV | 2 | 4 | True | 1 | ROZPOCET
84 | K | 944511811 | Demontáž ochranné sítě z textilie z umělých vláken | m2 | 504.28 |  | 0 | CS ÚRS 2016 01 |  |  | základní |  | 0 | 0 | 0 | 0 | 0 | 4 | K | 2 |  |  |  | ROZPOCET | 0 | 0 | 0 | 0 | 0 | 1 | 0 | 4 | 400065214
| PP |  | Demontáž ochranné sítě zavěšené na konstrukci lešení z textilie z umělých vláken | [15 empty] | PP | 2
| VV |  | "viz v.č. .D.1.3.06 - V" 33,4*4,2 |  | 140.28 | [13 empty] | VV | 2 | 2 | True | 0 | ROZPOCET
| VV |  | "viz v.č. .D.1.3.06 - J" 96 |  | 96 | [13 empty] | VV | 2 | 2 | True | 0 | ROZPOCET
| VV |  | "viz v.č. .D.1.3.07 - Z" 33,4*5 |  | 167 | [13 empty] | VV | 2 | 2 | True | 0 | ROZPOCET
| VV |  | "viz v.č. .D.1.3.07 - S" 101 |  | 101 | [13 empty] | VV | 2 | 2 | True | 0 | ROZPOCET
| VV |  | Součet |  | 504.28 | [13 empty] | VV | 2 | 4 | True | 1 | ROZPOCET
85 | K | 949101111 | Lešení pomocné pro objekty pozemních staveb s lešeňovou podlahou v do 1,9 m zatížení do 150 kg/m2 | m2 | 364 |  | 0 | CS ÚRS 2016 01 |  |  | základní |  | 0 | 0.00013 | 0.04732 | 0 | 0 | 4 | K | 2 |  |  |  | ROZPOCET | 0 | 0 | 0 | 0 | 0 | 1 | 0 | 4 | 461392746
| PP |  | Lešení pomocné pracovní pro objekty pozemních staveb pro zatížení do 150 kg/m2, o výšce lešeňové podlahy do 1,9 m | [15 empty] | PP | 2
| VV |  | "viz v.č. .D.1.3.02" (6+2,3)+(2,1+9,5+23+4,9+6,9)+(2,3+22,9+9+4,3+5,5+12,2)+(12,1+12,3+4+3,2+2,2+24,6)+(4,2+4,1+20,8+12,6)+(12,7+10,7+7,1+4,5+22,6) |  | 268.6 | [13 empty] | VV | 2 | 2 | True | 0 | ROZPOCET
| VV |  | "viz v.č. .D.1.3.02-pokračování" (10+5,5+7,1+19,5)+(21,2+7+4,5+12,6+8) |  | 95.4 | [13 empty] | VV | 2 | 2 | True | 0 | ROZPOCET
| VV |  | Součet |  | 364 | [13 empty] | VV | 2 | 4 | True | 1 | ROZPOCET
86 | K | 952901111 | Vyčištění budov bytové a občanské výstavby při výšce podlaží do 4 m | m2 | 473.716 |  | 0 | CS ÚRS 2016 01 |  |  | základní |  | 0 | 4e-05 | 0.018949 | 0 | 0 | 4 | K | 2 |  |  |  | ROZPOCET | 0 | 0 | 0 | 0 | 0 | 1 | 0 | 4 | 1234605969
| PP |  | Vyčištění budov nebo objektů před předáním do užívání budov bytové nebo občanské výstavby - zametení a umytí podlah, dlažeb, obkladů, schodů v místnostech, chodbách a schodištích, vyčištění a umytí oken, dveří s rámy, zárubněmi, umytí a vyčištění jiných zasklených a natíraných ploch a zařizovacích předmětů, při světlé výšce podlaží do 4 m | [15 empty] | PP | 2
| VV |  | "viz v.č. D.1.3.02" 30,7*15,666-6,025*1,2 |  | 473.716 | [13 empty] | VV | 2 | 2 | True | 0 | ROZPOCET
| VV |  | Součet |  | 473.716 | [13 empty] | VV | 2 | 4 | True | 1 | ROZPOCET
87 | K | 962031132 | Bourání příček z cihel pálených na MVC tl do 100 mm | m2 | 12.52 |  | 0 | CS ÚRS 2016 01 |  |  | základní |  | 0 | 0 | 0 | 0.131 | 1.6401 | 4 | K | 2 |  |  |  | ROZPOCET | 0 | 0 | 0 | 0 | 0 | 1 | 0 | 4 | -1137419758
| PP |  | Bourání příček z cihel, tvárnic nebo příčkovek z cihel pálených, plných nebo dutých na maltu vápennou nebo vápenocementovou, tl. do 100 mm | [15 empty] | PP | 2
| VV |  | "viz v.č. D.1.2.02 a D.1.2.05" (2,6+1,4)*3,13 |  | 12.52 | [13 empty] | VV | 2 | 2 | True | 0 | ROZPOCET
| VV |  | Součet |  | 12.52 | [13 empty] | VV | 2 | 4 | True | 1 | ROZPOCET
88 | K | 962031133 | Bourání příček z cihel pálených na MVC tl do 150 mm | m2 | 141.43 |  | 0 | CS ÚRS 2016 01 |  |  | základní |  | 0 | 0 | 0 | 0.261 | 36.9132 | 4 | K | 2 |  |  |  | ROZPOCET | 0 | 0 | 0 | 0 | 0 | 1 | 0 | 4 | -1584980755
| PP |  | Bourání příček z cihel, tvárnic nebo příčkovek z cihel pálených, plných nebo dutých na maltu vápennou nebo vápenocementovou, tl. do 150 mm | [15 empty] | PP | 2
| VV |  | "viz v.č. D.1.2.02 a D.1.2.05" (1,92*2+3,6+6,58+2,365+6,58+6,58+5,8+1,92*2+1,29+3,15+2,6+2,283)*3,13-0,9*2-0,6*2*6-0,7*2 |  | 141.43 | [13 empty] | VV | 2 | 2 | True | 0 | ROZPOCET
| VV |  | Součet |  | 141.43 | [13 empty] | VV | 2 | 4 | True | 1 | ROZPOCET
89 | K | 962032231 | Bourání zdiva z cihel pálených nebo vápenopískových na MV nebo MVC přes 1 m3 | m3 | 11.152 |  | 0 | CS ÚRS 2016 01 |  |  | základní |  | 0 | 0 | 0 | 1.8 | 20.0736 | 4 | K | 2 |  |  |  | ROZPOCET | 0 | 0 | 0 | 0 | 0 | 1 | 0 | 4 | 2105241724
| PP |  | Bourání zdiva nadzákladového z cihel nebo tvárnic z cihel pálených nebo vápenopískových, na maltu vápennou nebo vápenocementovou, objemu přes 1 m3 | [15 empty] | PP | 2
| VV |  | "viz v.č. D.1.2.06" (2,5*2,2+3*1,8)*0,34 |  | 3.706 | [13 empty] | VV | 2 | 2 | True | 0 | ROZPOCET
| VV |  | "viz v.č. D.1.2.07" (3*1,8+2,5*2,2+2,5*2,2*2)*0,34 |  | 7.446 | [13 empty] | VV | 2 | 2 | True | 0 | ROZPOCET
| VV |  | Součet |  | 11.152 | [13 empty] | VV | 2 | 4 | True | 1 | ROZPOCET
90 | K | 962032631 | Bourání zdiva komínového nad střechou z cihel na MV nebo MVC | m3 | 9.453 |  | 0 | CS ÚRS 2016 01 |  |  | základní |  | 0 | 0 | 0 | 1.594 | 15.0681 | 4 | K | 2 |  |  |  | ROZPOCET | 0 | 0 | 0 | 0 | 0 | 1 | 0 | 4 | -1337581696
| PP |  | Bourání zdiva nadzákladového z cihel nebo tvárnic komínového z cihel pálených, šamotových nebo vápenopískových nad střechou na maltu vápennou nebo vápenocementovou, započítáno i zdivo pod střechou až do I.NP! | [15 empty] | PP | 2
| VV |  | "viz v.č. D.1.2.02 a D.1.2.05" 1,5*0,81*7,78 |  | 9.453 | [13 empty] | VV | 2 | 2 | True | 0 | ROZPOCET
| VV |  | Součet |  | 9.453 | [13 empty] | VV | 2 | 4 | True | 1 | ROZPOCET
91 | K | 965042131 | Bourání podkladů pod dlažby nebo mazanin betonových nebo z litého asfaltu tl do 100 mm pl do 4 m2 | m3 | 1.69 |  | 0 | CS ÚRS 2016 01 |  |  | základní |  | 0 | 0 | 0 | 2.2 | 3.718 | 4 | K | 2 |  |  |  | ROZPOCET | 0 | 0 | 0 | 0 | 0 | 1 | 0 | 4 | 1142147661
| PP |  | Bourání podkladů pod dlažby nebo litých celistvých podlah a mazanin betonových nebo z litého asfaltu tl. do 100 mm, plochy do 4 m2 | [15 empty] | PP | 2
| VV |  | "viz v.č. D.1.2.02 a D.1.2.05" (2,3+1,7+2,3+1,2+1,1+1,8+2,9+3,6)*0,1 |  | 1.69 | [13 empty] | VV | 2 | 2 | True | 0 | ROZPOCET
| VV |  | Součet |  | 1.69 | [13 empty] | VV | 2 | 4 | True | 1 | ROZPOCET
92 | K | 965042141 | Bourání podkladů pod dlažby nebo mazanin betonových nebo z litého asfaltu tl do 100 mm pl přes 4 m2 | m3 | 37.67 |  | 0 | CS ÚRS 2016 01 |  |  | základní |  | 0 | 0 | 0 | 2.2 | 82.874 | 4 | K | 2 |  |  |  | ROZPOCET | 0 | 0 | 0 | 0 | 0 | 1 | 0 | 4 | -1263621839
| PP |  | Bourání podkladů pod dlažby nebo litých celistvých podlah a mazanin betonových nebo z litého asfaltu tl. do 100 mm, plochy přes 4 m2 | [15 empty] | PP | 2
| VV |  | "viz v.č. D.1.2.02 a D.1.2.05" (7+11,7+63,2+11,7+12,7+10+62,7+6,2+11,8+4,4+15,1+30,1+60+5,9+64,2)*0,1 |  | 37.67 | [13 empty] | VV | 2 | 2 | True | 0 | ROZPOCET
| VV |  | Součet |  | 37.67 | [13 empty] | VV | 2 | 4 | True | 1 | ROZPOCET
93 | K | 965049111 | Příplatek k bourání betonových mazanin za bourání se svařovanou sítí tl do 100 mm | m3 | 39.36 |  | 0 | CS ÚRS 2016 01 |  |  | základní |  | 0 | 0 | 0 | 0.044 | 1.7318 | 4 | K | 2 |  |  |  | ROZPOCET | 0 | 0 | 0 | 0 | 0 | 1 | 0 | 4 | 1557388856
| PP |  | Bourání podkladů pod dlažby nebo litých celistvých podlah a mazanin Příplatek k cenám za bourání mazanin betonových se svařovanou sítí, tl. do 100 mm | [15 empty] | PP | 2
| VV |  | "viz v.č. D.1.2.02 a D.1.2.05" (7+11,7+63,2+11,7+12,7+10+62,7+6,2+11,8+4,4+15,1+30,1+60+5,9+64,2)*0,1 |  | 37.67 | [13 empty] | VV | 2 | 2 | True | 0 | ROZPOCET
| VV |  | "viz v.č. D.1.2.02 a D.1.2.05" (2,3+1,7+2,3+1,2+1,1+1,8+2,9+3,6)*0,1 |  | 1.69 | [13 empty] | VV | 2 | 2 | True | 0 | ROZPOCET
| VV |  | Součet |  | 39.36 | [13 empty] | VV | 2 | 4 | True | 1 | ROZPOCET
94 | K | 965081223 | Bourání podlah z dlaždic keramických nebo xylolitových tl přes 10 mm plochy přes 1 m2 | m2 | 23.9 |  | 0 | CS ÚRS 2016 01 |  |  | základní |  | 0 | 0 | 0 | 0.057 | 1.3623 | 4 | K | 2 |  |  |  | ROZPOCET | 0 | 0 | 0 | 0 | 0 | 1 | 0 | 4 | 1476114137
| PP |  | Bourání podlah ostatních bez podkladního lože nebo mazaniny z dlaždic s jakoukoliv výplní spár keramických nebo xylolitových tl. přes 10 mm plochy přes 1 m2, součástí vybourání keramických dlaždic je i vybourání maltového lože v tloušťce dle PD | [15 empty] | PP | 2
| VV |  | "viz v.č. D.1.2.02 a D.1.2.05" 7+2,3+1,7+2,3+1,2+1,1+1,8+2,9+3,6 |  | 23.9 | [13 empty] | VV | 2 | 2 | True | 0 | ROZPOCET
| VV |  | Součet |  | 23.9 | [13 empty] | VV | 2 | 4 | True | 1 | ROZPOCET
95 | K | 965081333 | Bourání podlah z dlaždic betonových, teracových nebo čedičových tl do 30 mm plochy přes 1 m2 | m2 | 369.7 |  | 0 | CS ÚRS 2016 01 |  |  | základní |  | 0 | 0 | 0 | 0.09 | 33.273 | 4 | K | 2 |  |  |  | ROZPOCET | 0 | 0 | 0 | 0 | 0 | 1 | 0 | 4 | 1792076316
| PP |  | Bourání podlah ostatních bez podkladního lože nebo mazaniny z dlaždic s jakoukoliv výplní spár betonových, teracových nebo čedičových tl. do 30 mm, plochy přes 1 m2 | [15 empty] | PP | 2
| VV |  | "viz v.č. D.1.2.02 a D.1.2.05" 11,7+63,2+11,7+12,7+10+62,7+6,2+11,8+4,4+15,1+30,1+60+5,9+64,2 |  | 369.7 | [13 empty] | VV | 2 | 2 | True | 0 | ROZPOCET
| VV |  | Součet |  | 369.7 | [13 empty] | VV | 2 | 4 | True | 1 | ROZPOCET
96 | K | 968062354 | Vybourání dřevěných rámů oken dvojitých včetně křídel pl do 1 m2 | m2 | 11.699 |  | 0 | CS ÚRS 2016 01 |  |  | základní |  | 0 | 0 | 0 | 0.075 | 0.87743 | 4 | K | 2 |  |  |  | ROZPOCET | 0 | 0 | 0 | 0 | 0 | 1 | 0 | 4 | -1880185151
| PP |  | Vybourání dřevěných rámů oken s křídly, dveřních zárubní, vrat, stěn, ostění nebo obkladů rámů oken s křídly dvojitých, plochy do 1 m2 | [15 empty] | PP | 2
| VV |  | "viz v.č. D.1.2.02 a D.1.2.05" 0,88*0,9*8+0,9*0,55*6+1,5*0,55+1,3*0,55+1,55*0,55 |  | 11.699 | [13 empty] | VV | 2 | 2 | True | 0 | ROZPOCET
| VV |  | Součet |  | 11.699 | [13 empty] | VV | 2 | 4 | True | 1 | ROZPOCET
97 | K | 968072455 | Vybourání kovových dveřních zárubní pl do 2 m2 | m2 | 20.8 |  | 0 | CS ÚRS 2016 01 |  |  | základní |  | 0 | 0 | 0 | 0.076 | 1.5808 | 4 | K | 2 |  |  |  | ROZPOCET | 0 | 0 | 0 | 0 | 0 | 1 | 0 | 4 | -1430031009
| PP |  | Vybourání kovových rámů oken s křídly, dveřních zárubní, vrat, stěn, ostění nebo obkladů dveřních zárubní, plochy do 2 m2 | [15 empty] | PP | 2
| VV |  | "viz v.č. D.1.2.02 a D.1.2.05" 0,6*2*6+0,7*2+0,8*2*2+0,9*2*5 |  | 20.8 | [13 empty] | VV | 2 | 2 | True | 0 | ROZPOCET
| VV |  | Součet |  | 20.8 | [13 empty] | VV | 2 | 4 | True | 1 | ROZPOCET
98 | K | 968072746 | Vybourání výkladních stěn kovových pevných nebo otevíratelných pl do 4 m2 | m2 | 3.375 |  | 0 | CS ÚRS 2016 01 |  |  | základní |  | 0 | 0 | 0 | 0.023 | 0.077625 | 4 | K | 2 |  |  |  | ROZPOCET | 0 | 0 | 0 | 0 | 0 | 1 | 0 | 4 | -915780328
| PP |  | Vybourání kovových rámů oken s křídly, dveřních zárubní, vrat, stěn, ostění nebo obkladů stěn výkladních pevných nebo otevíratelných, plochy do 4 m2 | [15 empty] | PP | 2
| VV |  | "viz v.č. D.1.2.02 a D.1.2.05" 1,35*2,5 |  | 3.375 | [13 empty] | VV | 2 | 2 | True | 0 | ROZPOCET
| VV |  | Součet |  | 3.375 | [13 empty] | VV | 2 | 4 | True | 1 | ROZPOCET
99 | K | 968072747 | Vybourání výkladních stěn kovových pevných nebo otevíratelných pl přes 4 m2 | m2 | 61.325 |  | 0 | CS ÚRS 2016 01 |  |  | základní |  | 0 | 0 | 0 | 0.019 | 1.1652 | 4 | K | 2 |  |  |  | ROZPOCET | 0 | 0 | 0 | 0 | 0 | 1 | 0 | 4 | -172097090
| PP |  | Vybourání kovových rámů oken s křídly, dveřních zárubní, vrat, stěn, ostění nebo obkladů stěn výkladních pevných nebo otevíratelných, plochy přes 4 m2, včetně vybourání dveří a výkladců | [15 empty] | PP | 2
| VV |  | "viz v.č. D.1.2.02 a D.1.2.05" 4,6*1,85*2+4,602*1,85+3,54*2,5+4,56*1,85+2,3*1,85+2,375*3*2 |  | 61.325 | [13 empty] | VV | 2 | 2 | True | 0 | ROZPOCET
| VV |  | Součet |  | 61.325 | [13 empty] | VV | 2 | 4 | True | 1 | ROZPOCET
100 | K | 971033561 | Vybourání otvorů ve zdivu cihelném pl do 1 m2 na MVC nebo MV tl do 600 mm | m3 | 1.148 |  | 0 | CS ÚRS 2016 01 |  |  | základní |  | 0 | 0 | 0 | 1.8 | 2.0664 | 4 | K | 2 |  |  |  | ROZPOCET | 0 | 0 | 0 | 0 | 0 | 1 | 0 | 4 | -1651749307
| PP |  | Vybourání otvorů ve zdivu základovém nebo nadzákladovém z cihel, tvárnic, příčkovek z cihel pálených na maltu vápennou nebo vápenocementovou plochy do 1 m2, tl. do 600 mm | [15 empty] | PP | 2
| VV |  | "viz v.č. D.1.2.06" (1*0,8*3+2,5*0,15+1,5*0,15+2,5*0,15)*0,34 |  | 1.148 | [13 empty] | VV | 2 | 2 | True | 0 | ROZPOCET
| VV |  | Součet |  | 1.148 | [13 empty] | VV | 2 | 4 | True | 1 | ROZPOCET
101 | K | 971033651 | Vybourání otvorů ve zdivu cihelném pl do 4 m2 na MVC nebo MV tl do 600 mm | m3 | 10.116 |  | 0 | CS ÚRS 2016 01 |  |  | základní |  | 0 | 0 | 0 | 1.8 | 18.2088 | 4 | K | 2 |  |  |  | ROZPOCET | 0 | 0 | 0 | 0 | 0 | 1 | 0 | 4 | -193728830
| PP |  | Vybourání otvorů ve zdivu základovém nebo nadzákladovém z cihel, tvárnic, příčkovek z cihel pálených na maltu vápennou nebo vápenocementovou plochy do 4 m2, tl. do 600 mm | [15 empty] | PP | 2
| VV |  | "viz v.č. D.1.2.06" (1*1,1+0,9*2,7*2)*0,34 |  | 2.026 | [13 empty] | VV | 2 | 2 | True | 0 | ROZPOCET
| VV |  | "viz v.č. D.1.2.07" (1*2,65+1*2,5+1,3*1,7*2+1*2,5+1*2,5+1,5*1,7+1,5*2,65+1,5*1,8)*0,34 |  | 8.09 | [13 empty] | VV | 2 | 2 | True | 0 | ROZPOCET
| VV |  | Součet |  | 10.116 | [13 empty] | VV | 2 | 4 | True | 1 | ROZPOCET
102 | K | 973031324 | Vysekání kapes ve zdivu cihelném na MV nebo MVC pl do 0,10 m2 hl do 150 mm | kus | 6 |  | 0 | CS ÚRS 2016 01 |  |  | základní |  | 0 | 0 | 0 | 0.015 | 0.09 | 4 | K | 2 |  |  |  | ROZPOCET | 0 | 0 | 0 | 0 | 0 | 1 | 0 | 4 | 1328317273
| PP |  | Vysekání výklenků nebo kapes ve zdivu z cihel na maltu vápennou nebo vápenocementovou kapes, plochy do 0,10 m2, hl. do 150 mm | [15 empty] | PP | 2
| VV |  | "viz v.č. D.1.2.02 - pro zastropení pod skladem a úklidovou komorou" 6 |  | 6 | [13 empty] | VV | 2 | 2 | True | 0 | ROZPOCET
| VV |  | Součet |  | 6 | [13 empty] | VV | 2 | 4 | True | 1 | ROZPOCET
103 | K | 973031325 | Vysekání kapes ve zdivu cihelném na MV nebo MVC pl do 0,10 m2 hl do 300 mm | kus | 6 |  | 0 | CS ÚRS 2016 01 |  |  | základní |  | 0 | 0 | 0 | 0.031 | 0.186 | 4 | K | 2 |  |  |  | ROZPOCET | 0 | 0 | 0 | 0 | 0 | 1 | 0 | 4 | -575262085
| PP |  | Vysekání výklenků nebo kapes ve zdivu z cihel na maltu vápennou nebo vápenocementovou kapes, plochy do 0,10 m2, hl. do 300 mm | [15 empty] | PP | 2
| VV |  | "viz v.č. D.1.2.02 - pro zastropení pod skladem a úklidovou komorou" 6 |  | 6 | [13 empty] | VV | 2 | 2 | True | 0 | ROZPOCET
| VV |  | Součet |  | 6 | [13 empty] | VV | 2 | 4 | True | 1 | ROZPOCET
104 | K | 977312113 | Řezání stávajících betonových mazanin vyztužených hl do 150 mm | m | 49.12 |  | 0 | CS ÚRS 2016 01 |  |  | základní |  | 0 | 0 | 0 | 0 | 0 | 4 | K | 2 |  |  |  | ROZPOCET | 0 | 0 | 0 | 0 | 0 | 1 | 0 | 4 | 858982017
| PP |  | Řezání stávajících betonových mazanin s vyztužením hloubky přes 100 do 150 mm | [15 empty] | PP | 2
| VV |  | "viz v.č. D.1.01" (6,58*2*2+5,7*2*2) |  | 49.12 | [13 empty] | VV | 2 | 2 | True | 0 | ROZPOCET
| VV |  | Součet |  | 49.12 | [13 empty] | VV | 2 | 4 | True | 1 | ROZPOCET
105 | K | 978011191 | Otlučení vnitřní vápenné nebo vápenocementové omítky stropů v rozsahu do 100 % | m2 | 354 |  | 0 | CS ÚRS 2016 01 |  |  | základní |  | 0 | 0 | 0 | 0.05 | 17.7 | 4 | K | 2 |  |  |  | ROZPOCET | 0 | 0 | 0 | 0 | 0 | 1 | 0 | 4 | -1177845744
| PP |  | Otlučení vápenných nebo vápenocementových omítek vnitřních ploch stropů, v rozsahu přes 50 do 100 % | [15 empty] | PP | 2
| VV |  | "viz v.č. D.1.2.02 a D.1.2.05" 7+63,2+2,3+1,7+2,3+12,7+10+62,7+6,2+1,2+1,1+1,8+15,1+2,9+3,6+30,1+60+5,9+64,2 |  | 354 | [13 empty] | VV | 2 | 2 | True | 0 | ROZPOCET
| VV |  | Součet |  | 354 | [13 empty] | VV | 2 | 4 | True | 1 | ROZPOCET
106 | K | 978013191 | Otlučení vnitřních omítek stěn MV nebo MVC stěn v rozsahu do 100 % | m2 | 286.842 |  | 0 | CS ÚRS 2016 01 |  |  | základní |  | 0 | 0 | 0 | 0.046 | 13.1947 | 4 | K | 2 |  |  |  | ROZPOCET | 0 | 0 | 0 | 0 | 0 | 1 | 0 | 4 | 1886968662
| PP |  | Otlučení omítek vápenných nebo vápenocementových stěn, stropů vnitřních stěn s vyškrabáním spar, s očištěním zdiva, v rozsahu do 100 % | [15 empty] | PP | 2
| VV |  | "viz v.č. D.1.2.02 a D.1.2.05" (3,93+1,77+2,65+6+1,9+1,198+0,88+1,12+1,92+6,3+1,92+3,21+1,29+0,92+1,92+4+9+1,7+2,3+9,523+3,501+9,79+1,77)*3 |  | 235.536 | [13 empty] | VV | 2 | 2 | True | 0 | ROZPOCET
| VV |  | "viz v.č. D.1.2.02 a D.1.2.05" (11,88+10,68+5,7+5,685+4,865+10,331+2,485+10,58+5,685)*3 |  | 203.673 | [13 empty] | VV | 2 | 2 | True | 0 | ROZPOCET
| VV |  | "viz v.č. D.1.2.02 a D.1.2.05 - odečet otvorů" -(2,5*2+0,9*0,55*6+1,5*0,55*2+0,88*0,9*8+1,3*0,55+0,9*2*6+1,1*2*4+3*1,6*2+4,6*1,85*4+3,54*2,5) |  | -88.761 | [13 empty] | VV | 2 | 2 | True | 0 | ROZPOCET
| VV |  | "viz v.č. D.1.2.02 a D.1.2.05 - odečet otvorů" -(2,577*2,5+2,3*1,85) |  | -10.698 | [13 empty] | VV | 2 | 2 | True | 0 | ROZPOCET
| VV |  | "viz v.č. D.1.2.02 a D.1.2.05 - odečet otlučených keramických obkladů" -52,908 |  | -52.908 | [13 empty] | VV | 2 | 2 | True | 0 | ROZPOCET
| VV |  | Součet |  | 286.842 | [13 empty] | VV | 2 | 4 | True | 1 | ROZPOCET
107 | K | 978036191 | Otlučení cementových omítek vnějších ploch rozsahu do 100 % | m2 | 39.6 |  | 0 | CS ÚRS 2016 01 |  |  | základní |  | 0 | 0 | 0 | 0.05 | 1.98 | 4 | K | 2 |  |  |  | ROZPOCET | 0 | 0 | 0 | 0 | 0 | 1 | 0 | 4 | 609888038
| PP |  | Otlučení cementových omítek vnějších ploch s vyškrabáním spar zdiva a s očištěním povrchu, v rozsahu přes 80 do 100 % | [15 empty] | PP | 2
| VV |  | "viz v.č. D.1.2.02 a D.1.2.05 - stropy ramp" 11,7+11,7+11,8+4,4 |  | 39.6 | [13 empty] | VV | 2 | 2 | True | 0 | ROZPOCET
| VV |  | Součet |  | 39.6 | [13 empty] | VV | 2 | 4 | True | 1 | ROZPOCET
108 | K | 978059541 | Odsekání a odebrání obkladů stěn z vnitřních obkládaček plochy přes 1 m2 | m2 | 52.908 |  | 0 | CS ÚRS 2016 01 |  |  | základní |  | 0 | 0 | 0 | 0.068 | 3.5977 | 4 | K | 2 |  |  |  | ROZPOCET | 0 | 0 | 0 | 0 | 0 | 1 | 0 | 4 | 1646450826
| PP |  | Odsekání obkladů stěn včetně otlučení podkladní omítky až na zdivo z obkládaček vnitřních, z jakýchkoliv materiálů, plochy přes 1 m2 | [15 empty] | PP | 2
| VV |  | "viz v.č. D.1.2.02 a D.1.2.05" (0,88+1,2+1,92+1,29+0,92+1,92)*1,8+(1,69*2+1,417*2+2,075*2+1,417*2)*2,9 |  | 52.908 | [13 empty] | VV | 2 | 2 | True | 0 | ROZPOCET
| VV |  | Součet |  | 52.908 | [13 empty] | VV | 2 | 4 | True | 1 | ROZPOCET
109 | K | 978059641 | Odsekání a odebrání obkladů stěn z vnějších obkládaček plochy přes 1 m2 | m2 | 23.92 |  | 0 | CS ÚRS 2016 01 |  |  | základní |  | 0 | 0 | 0 | 0.089 | 2.1289 | 4 | K | 2 |  |  |  | ROZPOCET | 0 | 0 | 0 | 0 | 0 | 1 | 0 | 4 | 2054938790
| PP |  | Odsekání obkladů stěn včetně otlučení podkladní omítky až na zdivo z obkládaček vnějších, z jakýchkoliv materiálů, plochy přes 1 m2 | [15 empty] | PP | 2
| VV |  | "viz v.č. D.1.2.06" (4,2+5,8+1,2+7,3+0,6+3,6+1,2)*0,8 |  | 19.12 | [13 empty] | VV | 2 | 2 | True | 0 | ROZPOCET
| VV |  | "viz v.č. D.1.2.07" 6*0,8 |  | 4.8 | [13 empty] | VV | 2 | 2 | True | 0 | ROZPOCET
| VV |  | Součet |  | 23.92 | [13 empty] | VV | 2 | 4 | True | 1 | ROZPOCET
110 | K | 985331112 | Dodatečné vlepování betonářské výztuže D 10 mm do cementové aktivované malty včetně vyvrtání otvoru | m | 14.736 |  | 0 | CS ÚRS 2016 01 |  |  | základní |  | 0 | 0.00039 | 0.005747 | 0 | 0 | 4 | K | 2 |  |  |  | ROZPOCET | 0 | 0 | 0 | 0 | 0 | 1 | 0 | 4 | -728523380
| PP |  | Dodatečné vlepování betonářské výztuže včetně vyvrtání a vyčištění otvoru cementovou aktivovanou maltou průměr výztuže 10 mm | [15 empty] | PP | 2
| VV |  | "viz v.č. D.1.01 - propojení doplňované základové desky se stáv deskou" (6,58*2+5,7*2)/0,5*2*0,15 |  | 14.736 | [13 empty] | VV | 2 | 2 | True | 0 | ROZPOCET
| VV |  | Součet |  | 14.736 | [13 empty] | VV | 2 | 4 | True | 1 | ROZPOCET
111 | M | 130210120 | tyč ocelová žebírková, výztuž do betonu, zn.oceli BSt 500S, v tyčích, D 10 mm | t | 0.02 |  | 0 | CS ÚRS 2016 01 |  |  | základní |  | 0 | 1 | 0.02 | 0 | 0 | 8 | M | 2 |  |  |  | ROZPOCET | 0 | 0 | 0 | 0 | 0 | 1 | 0 | 4 | -1224626253
| PP |  | ocel betonářská a příslušenství tyče ocelové žebírkové značka oceli BSt 500S, tyče 6 a 12 m D 10 mm | [15 empty] | PP | 2
| P |  | Poznámka k položce: Hmotnost: 0,62 kg/m | [15 empty] | P | 2
| VV |  | "viz v.č. D.1.01 - propojení doplňované základové desky se stáv deskou" (6,58*2+5,7*2)/0,5*2*0,3*0,62*0,001*1,1 |  | 0.02 | [13 empty] | VV | 2 | 2 | True | 0 | ROZPOCET
| VV |  | Součet |  | 0.02 | [13 empty] | VV | 2 | 4 | True | 1 | ROZPOCET
| D | 997 | Přesun sutě |  |  |  | 0 | [5 empty] | 0 |  | 0 |  | 0 | 1 | D | 1 |  |  |  | ROZPOCET | [6 empty] | 0
112 | K | 997013211 | Vnitrostaveništní doprava suti a vybouraných hmot pro budovy v do 6 m ručně | t | 278.986 |  | 0 | CS ÚRS 2016 01 |  |  | základní |  | 0 | 0 | 0 | 0 | 0 | 4 | K | 2 |  |  |  | ROZPOCET | 0 | 0 | 0 | 0 | 0 | 1 | 0 | 4 | -1978138286
| PP |  | Vnitrostaveništní doprava suti a vybouraných hmot vodorovně do 50 m svisle ručně (nošením po schodech) pro budovy a haly výšky do 6 m | [15 empty] | PP | 2
| VV |  | "součet z rozpočtového programu" 259,508+19,478 |  | 278.986 | [13 empty] | VV | 2 | 2 | True | 0 | ROZPOCET
| VV |  | Součet |  | 278.986 | [13 empty] | VV | 2 | 4 | True | 1 | ROZPOCET
113 | K | 997013501 | Odvoz suti na skládku a vybouraných hmot nebo meziskládku do 1 km se složením, včetně naložení suti | t | 278.986 |  | 0 | CS ÚRS 2016 01 |  |  | základní |  | 0 | 0 | 0 | 0 | 0 | 4 | K | 2 |  |  |  | ROZPOCET | 0 | 0 | 0 | 0 | 0 | 1 | 0 | 4 | -1771708616
| PP |  | Odvoz suti a vybouraných hmot na skládku nebo meziskládku se složením, na vzdálenost do 1 km, včetně naložení suti | [15 empty] | PP | 2
| VV |  | "součet z rozpočtového programu" 259,508+19,478 |  | 278.986 | [13 empty] | VV | 2 | 2 | True | 0 | ROZPOCET
| VV |  | Součet |  | 278.986 | [13 empty] | VV | 2 | 4 | True | 1 | ROZPOCET
114 | K | 997013509 | Příplatek k odvozu suti a vybouraných hmot na skládku ZKD 1 km přes 1 km | t | 9485.524 |  | 0 | CS ÚRS 2016 01 |  |  | základní |  | 0 | 0 | 0 | 0 | 0 | 4 | K | 2 |  |  |  | ROZPOCET | 0 | 0 | 0 | 0 | 0 | 1 | 0 | 4 | 2124650685
| PP |  | Odvoz suti a vybouraných hmot na skládku nebo meziskládku se složením, na vzdálenost Příplatek k ceně za každý další i započatý 1 km přes 1 km | [15 empty] | PP | 2
| VV |  | "součet z rozpočtového programu" (259,508+19,478)*34 |  | 9485.524 | [13 empty] | VV | 2 | 2 | True | 0 | ROZPOCET
| VV |  | Součet |  | 9485.524 | [13 empty] | VV | 2 | 4 | True | 1 | ROZPOCET
115 | K | 997013801 | Poplatek za uložení stavebního betonového odpadu na skládce (skládkovné) | t | 66.148 |  | 0 | CS ÚRS 2016 01 |  |  | základní |  | 0 | 0 | 0 | 0 | 0 | 4 | K | 2 |  |  |  | ROZPOCET | 0 | 0 | 0 | 0 | 0 | 1 | 0 | 4 | -2085415020
| PP |  | Poplatek za uložení stavebního odpadu na skládce (skládkovné) betonového | [15 empty] | PP | 2
| VV |  | "součet z rozpočtového programu-omítky" 17,7+13,195+1,98 |  | 32.875 | [13 empty] | VV | 2 | 2 | True | 0 | ROZPOCET
| VV |  | "součet z rozpočtového programu-beton" 33,273 |  | 33.273 | [13 empty] | VV | 2 | 2 | True | 0 | ROZPOCET
| VV |  | Součet |  | 66.148 | [13 empty] | VV | 2 | 4 | True | 1 | ROZPOCET
116 | K | 997013802 | Poplatek za uložení stavebního železobetonového odpadu na skládce (skládkovné) | t | 88.324 |  | 0 | CS ÚRS 2016 01 |  |  | základní |  | 0 | 0 | 0 | 0 | 0 | 4 | K | 2 |  |  |  | ROZPOCET | 0 | 0 | 0 | 0 | 0 | 1 | 0 | 4 | -42398079
| PP |  | Poplatek za uložení stavebního odpadu na skládce (skládkovné) železobetonového | [15 empty] | PP | 2
| VV |  | "součet z rozpočtového programu" 3,718+82,874+1,732 |  | 88.324 | [13 empty] | VV | 2 | 2 | True | 0 | ROZPOCET
| VV |  | Součet |  | 88.324 | [13 empty] | VV | 2 | 4 | True | 1 | ROZPOCET
117 | K | 997013803 | Poplatek za uložení stavebního odpadu z keramických materiálů na skládce (skládkovné) | t | 103.753 |  | 0 | CS ÚRS 2016 01 |  |  | základní |  | 0 | 0 | 0 | 0 | 0 | 4 | K | 2 |  |  |  | ROZPOCET | 0 | 0 | 0 | 0 | 0 | 1 | 0 | 4 | -653103344
| PP |  | Poplatek za uložení stavebního odpadu na skládce (skládkovné) z keramických materiálů | [15 empty] | PP | 2
| VV |  | "součet z rozpočtového programu-cihly" 1,64+36,913+20,074+15,068+2,066+18,209+0,09+0,186 |  | 94.246 | [13 empty] | VV | 2 | 2 | True | 0 | ROZPOCET
| VV |  | "součet z rozpočtového programu-ker. dlažba" 1,362+2,418 |  | 3.78 | [13 empty] | VV | 2 | 2 | True | 0 | ROZPOCET
| VV |  | "součet z rozpočtového programu-ker. obklad" 3,598+2,129 |  | 5.727 | [13 empty] | VV | 2 | 2 | True | 0 | ROZPOCET
| VV |  | Součet |  | 103.753 | [13 empty] | VV | 2 | 4 | True | 1 | ROZPOCET
118 | K | 997013804 | Poplatek za uložení stavebního odpadu ze skla na skládce (skládkovné) | t | 1.061 |  | 0 | CS ÚRS 2016 01 |  |  | základní |  | 0 | 0 | 0 | 0 | 0 | 4 | K | 2 |  |  |  | ROZPOCET | 0 | 0 | 0 | 0 | 0 | 1 | 0 | 4 | -1825892176
| PP |  | Poplatek za uložení stavebního odpadu na skládce (skládkovné) ze skla | [15 empty] | PP | 2
| VV |  | "50% hmotnosti dřevěných oken" (0,877)*0,5 |  | 0.439 | [13 empty] | VV | 2 | 2 | True | 0 | ROZPOCET
| VV |  | "50% hmotnosti ocelových výkladců a oken" (0,078+1,165)*0,5 |  | 0.622 | [13 empty] | VV | 2 | 2 | True | 0 | ROZPOCET
| VV |  | Součet |  | 1.061 | [13 empty] | VV | 2 | 4 | True | 1 | ROZPOCET
119 | K | 997013811 | Poplatek za uložení stavebního dřevěného odpadu na skládce (skládkovné) | t | 2.82 |  | 0 | CS ÚRS 2016 01 |  |  | základní |  | 0 | 0 | 0 | 0 | 0 | 4 | K | 2 |  |  |  | ROZPOCET | 0 | 0 | 0 | 0 | 0 | 1 | 0 | 4 | 1018868755
| PP |  | Poplatek za uložení stavebního odpadu na skládce (skládkovné) dřevěného | [15 empty] | PP | 2
| VV |  | "součet z rozpočtového programu-dřevěné prvky" 2,381 |  | 2.381 | [13 empty] | VV | 2 | 2 | True | 0 | ROZPOCET
| VV |  | "50% hmotnosti dřevěných oken" (0,877)*0,5 |  | 0.439 | [13 empty] | VV | 2 | 2 | True | 0 | ROZPOCET
| VV |  | Součet |  | 2.82 | [13 empty] | VV | 2 | 4 | True | 1 | ROZPOCET
120 | K | 997013814 | Poplatek za uložení stavebního odpadu z izolačních hmot na skládce (skládkovné) | t | 11.591 |  | 0 | CS ÚRS 2016 01 |  |  | základní |  | 0 | 0 | 0 | 0 | 0 | 4 | K | 2 |  |  |  | ROZPOCET | 0 | 0 | 0 | 0 | 0 | 1 | 0 | 4 | -1446860398
| PP |  | Poplatek za uložení stavebního odpadu na skládce (skládkovné) z izolačních materiálů | [15 empty] | PP | 2
| VV |  | "součet z rozpočtového programu-tepelné izolace" 10,369 |  | 10.369 | [13 empty] | VV | 2 | 2 | True | 0 | ROZPOCET
| VV |  | "součet z rozpočtového programu-hydroizolace" 1,222 |  | 1.222 | [13 empty] | VV | 2 | 2 | True | 0 | ROZPOCET
| VV |  | Součet |  | 11.591 | [13 empty] | VV | 2 | 4 | True | 1 | ROZPOCET
121 | K | 14 | Poplatek za skládku-kovové prvky (ocelové zárubně, ocelové prvky, apod.) | t | 5.291 |  | 0 |  |  |  | základní |  | 0 | 0 | 0 | 0 | 0 | 4 | K | 2 |  |  |  | ROZPOCET | 0 | 0 | 0 | 0 | 0 | 1 | 0 | 4 | -727938209
| PP |  | Poplatek za skládku-kovové prvky (ocelové zárubně, ocelové prvky, apod.) | [15 empty] | PP | 2
| VV |  | "50% hmotnosti ocelových výkladců a oken" (0,078+1,165)*0,5 |  | 0.622 | [13 empty] | VV | 2 | 2 | True | 0 | ROZPOCET
| VV |  | "kotel, potrubí, otopná tělesa" 0,356+0,734+0,097+0,317 |  | 1.504 | [13 empty] | VV | 2 | 2 | True | 0 | ROZPOCET
| VV |  | "klempířina" 0,654 |  | 0.654 | [13 empty] | VV | 2 | 2 | True | 0 | ROZPOCET
| VV |  | "ostatní ocelové prvky" 0,93 |  | 0.93 | [13 empty] | VV | 2 | 2 | True | 0 | ROZPOCET
| VV |  | "kovové zárubně" 1,581 |  | 1.581 | [13 empty] | VV | 2 | 2 | True | 0 | ROZPOCET
| VV |  | Součet |  | 5.291 | [13 empty] | VV | 2 | 4 | True | 1 | ROZPOCET
| D | 998 | Přesun hmot |  |  |  | 0 | [5 empty] | 0 |  | 0 |  | 0 | 1 | D | 1 |  |  |  | ROZPOCET | [6 empty] | 0
122 | K | 998011002 | Přesun hmot pro budovy zděné v do 12 m | t | 308.703 |  | 0 | CS ÚRS 2016 01 |  |  | základní |  | 0 | 0 | 0 | 0 | 0 | 4 | K | 2 |  |  |  | ROZPOCET | 0 | 0 | 0 | 0 | 0 | 1 | 0 | 4 | 1249540862
| PP |  | Přesun hmot pro budovy občanské výstavby, bydlení, výrobu a služby s nosnou svislou konstrukcí zděnou z cihel, tvárnic nebo kamene vodorovná dopravní vzdálenost do 100 m pro budovy výšky přes 6 do 12 m | [15 empty] | PP | 2
| VV |  | "součet z rozpočtového programu" 308,703 |  | 308.703 | [13 empty] | VV | 2 | 2 | True | 0 | ROZPOCET
| VV |  | Součet |  | 308.703 | [13 empty] | VV | 2 | 4 | True | 1 | ROZPOCET
| D | PSV | Práce a dodávky PSV |  |  |  | 0 | [5 empty] | 0 |  | 18.4387 |  | 19.4778 | 2 | D | 0 |  |  |  | ROZPOCET | [6 empty] | 0
| D | 711 | Izolace proti vodě, vlhkosti a plynům |  |  |  | 0 | [5 empty] | 0 |  | 0.74593 |  | 1.2216 | 2 | D | 1 |  |  |  | ROZPOCET | [6 empty] | 0
123 | K | 711111002 | Provedení izolace proti zemní vlhkosti vodorovné za studena lakem asfaltovým | m2 | 419.802 |  | 0 | CS ÚRS 2016 01 |  |  | základní |  | 0 | 0 | 0 | 0 | 0 | 16 | K | 2 |  |  |  | ROZPOCET | 0 | 0 | 0 | 0 | 0 | 1 | 0 | 16 | -14863406
| PP |  | Provedení izolace proti zemní vlhkosti natěradly a tmely za studena na ploše vodorovné V nátěrem lakem asfaltovým | [15 empty] | PP | 2
| VV |  | "viz v.č. D.1.3.02, D.1.3.05" (8,66*29,77+5,68*28,52) |  | 419.802 | [13 empty] | VV | 2 | 2 | True | 0 | ROZPOCET
| VV |  | Součet |  | 419.802 | [13 empty] | VV | 2 | 4 | True | 1 | ROZPOCET
124 | M | 111631500 | lak asfaltový ALP/9 bal 9 kg | t | 0.168 |  | 0 | CS ÚRS 2016 01 |  |  | základní |  | 0 | 1 | 0.168 | 0 | 0 | 32 | M | 2 |  |  |  | ROZPOCET | 0 | 0 | 0 | 0 | 0 | 1 | 0 | 16 | -525364055
| PP |  | lak asfaltový ALP/9 bal 9 kg | [15 empty] | PP | 2
| P |  | Poznámka k položce: Spotřeba 0,3-0,4kg/m2 dle povrchu, ředidlo technický benzín | [15 empty] | P | 2
| VV |  | "viz v.č. D.1.3.02, D.1.3.05" (8,66*29,77+5,68*28,52)*0,4*0,001 |  | 0.168 | [13 empty] | VV | 2 | 2 | True | 0 | ROZPOCET
| VV |  | Součet |  | 0.168 | [13 empty] | VV | 2 | 4 | True | 1 | ROZPOCET
125 | K | 711131811 | Odstranění izolace proti zemní vlhkosti vodorovné | m2 | 305.4 |  | 0 | CS ÚRS 2016 01 |  |  | základní |  | 0 | 0 | 0 | 0.004 | 1.2216 | 16 | K | 2 |  |  |  | ROZPOCET | 0 | 0 | 0 | 0 | 0 | 1 | 0 | 16 | -1962437153
| PP |  | Odstranění izolace proti zemní vlhkosti na ploše vodorovné V | [15 empty] | PP | 2
| VV |  | "viz v.č. D.1.2.02 a D.1.2.05" (12,7+10+11,7+6,2+62,7+1,2+1,1+1,8+15,1+11,8+4,4+2,9+3,6+30,1+60+5,9+64,2) |  | 305.4 | [13 empty] | VV | 2 | 2 | True | 0 | ROZPOCET
| VV |  | Součet |  | 305.4 | [13 empty] | VV | 2 | 4 | True | 1 | ROZPOCET
126 | K | 711141559 | Provedení izolace proti zemní vlhkosti pásy přitavením vodorovné NAIP | m2 | 503.762 |  | 0 | CS ÚRS 2016 01 |  |  | základní |  | 0 | 0.0004 | 0.2015 | 0 | 0 | 16 | K | 2 |  |  |  | ROZPOCET | 0 | 0 | 0 | 0 | 0 | 1 | 0 | 16 | 1064727146
| PP |  | Provedení izolace proti zemní vlhkosti pásy přitavením NAIP na ploše vodorovné V | [15 empty] | PP | 2
| VV |  | "viz v.č. D.1.3.02, D.1.3.05" (8,66*29,77+5,68*28,52)*1,2 |  | 503.762 | [13 empty] | VV | 2 | 2 | True | 0 | ROZPOCET
| VV |  | Součet |  | 503.762 | [13 empty] | VV | 2 | 4 | True | 1 | ROZPOCET
127 | M | 15 | asfaltový pás tl. 4 mm (role/7,5m2), specifikace-viz PD | m2 | 503.762 |  | 0 |  |  |  | základní |  | 0 | 0 | 0 | 0 | 0 | 32 | M | 2 |  |  |  | ROZPOCET | 0 | 0 | 0 | 0 | 0 | 1 | 0 | 16 | 1676982611
| PP |  | asfaltový pás tl. 4 mm (role/7,5m2), specifikace-viz PD | [15 empty] | PP | 2
| VV |  | "viz v.č. D.1.3.02, D.1.3.05" (8,66*29,77+5,68*28,52)*1,2 |  | 503.762 | [13 empty] | VV | 2 | 2 | True | 0 | ROZPOCET
| VV |  | Součet |  | 503.762 | [13 empty] | VV | 2 | 4 | True | 1 | ROZPOCET
128 | K | 16 | Izolace proti zemní vlhkosti na vodorovné ploše těsnicí kaší | m2 | 34.2 |  | 0 |  |  |  | základní |  | 0 | 0.0035 | 0.1197 | 0 | 0 | 16 | K | 2 |  |  |  | ROZPOCET | 0 | 0 | 0 | 0 | 0 | 1 | 0 | 16 | -758374877
| PP |  | Izolace proti zemní vlhkosti těsnicí kaší na ploše vodorovné V | [15 empty] | PP | 2
| VV |  | "viz. v.č. D.1.3.02 - koupelny" 2,3+4,9+4,3+4+4,2+4,5+5,5+4,5 |  | 34.2 | [13 empty] | VV | 2 | 2 | True | 0 | ROZPOCET
| VV |  | Součet |  | 34.2 | [13 empty] | VV | 2 | 4 | True | 1 | ROZPOCET
129 | K | 17 | Izolace proti zemní vlhkosti na svislé ploše těsnicí kaší | m2 | 73.35 |  | 0 |  |  |  | základní |  | 0 | 0.0035 | 0.25672 | 0 | 0 | 16 | K | 2 |  |  |  | ROZPOCET | 0 | 0 | 0 | 0 | 0 | 1 | 0 | 16 | -1217145779
| PP |  | Izolace proti zemní vlhkosti těsnicí kaší na ploše svislé S | [15 empty] | PP | 2
| VV |  | "viz. v.č. D.1.3.02 - koupelny" (78,9-0,8-0,7*7)*0,5+(1*3+0,5)*(2-0,5)*7 |  | 73.35 | [13 empty] | VV | 2 | 2 | True | 0 | ROZPOCET
| VV |  | Součet |  | 73.35 | [13 empty] | VV | 2 | 4 | True | 1 | ROZPOCET
130 | K | 18 | D+MTZ těsnící pás do spoje podlahaxstěna | m | 132.195 |  | 0 |  |  |  | základní |  | 0 | 0 | 0 | 0 | 0 | 16 | K | 2 |  |  |  | ROZPOCET | 0 | 0 | 0 | 0 | 0 | 1 | 0 | 16 | 21322610
| PP |  | D+MTZ těsnící pás do spoje podlahaxstěna, pás musí být určen pro použitou hydroizolaci | [15 empty] | PP | 2
| VV |  | "viz. v.č. D.1.3.02 - koupelny" (78,9+0,25*36+2*19)*1,05 |  | 132.195 | [13 empty] | VV | 2 | 2 | True | 0 | ROZPOCET
| VV |  | Součet |  | 132.195 | [13 empty] | VV | 2 | 4 | True | 1 | ROZPOCET
131 | K | 998711102 | Přesun hmot tonážní pro izolace proti vodě, vlhkosti a plynům v objektech výšky do 12 m | t | 0.746 |  | 0 | CS ÚRS 2016 01 |  |  | základní |  | 0 | 0 | 0 | 0 | 0 | 16 | K | 2 |  |  |  | ROZPOCET | 0 | 0 | 0 | 0 | 0 | 1 | 0 | 16 | -197842252
| PP |  | Přesun hmot pro izolace proti vodě, vlhkosti a plynům stanovený z hmotnosti přesunovaného materiálu vodorovná dopravní vzdálenost do 50 m v objektech výšky přes 6 do 12 m | [15 empty] | PP | 2
| VV |  | "součet z rozpočtového programu" 0,746 |  | 0.746 | [13 empty] | VV | 2 | 2 | True | 0 | ROZPOCET
| VV |  | Součet |  | 0.746 | [13 empty] | VV | 2 | 4 | True | 1 | ROZPOCET
| D | 712 | Povlakové krytiny |  |  |  | 0 | [5 empty] | 0 |  | 0.49797 |  | 0 | 2 | D | 1 |  |  |  | ROZPOCET | [6 empty] | 0
132 | K | 712441559 | Provedení povlakové krytiny střech do 30° pásy přitavením NAIP v plné ploše | m2 | 529.76 |  | 0 | CS ÚRS 2016 01 |  |  | základní |  | 0 | 0.00094 | 0.49797 | 0 | 0 | 16 | K | 2 |  |  |  | ROZPOCET | 0 | 0 | 0 | 0 | 0 | 1 | 0 | 16 | 2089353467
| PP |  | Provedení povlakové krytiny střech šikmých přes 10 st. do 30 st. pásy přitavením NAIP v plné ploše | [15 empty] | PP | 2
| VV |  | "viz v.č. D.1.2.03 a D.1.2.05 - parozábrana vodorovně" (28,52*5,685+29,74*8,66)*1,2 |  | 503.622 | [13 empty] | VV | 2 | 2 | True | 0 | ROZPOCET
| VV |  | "viz v.č. D.1.2.03 a D.1.2.05 - parozábrana svisle" (28,52*2+5,685*2+29,74*2+8,66*2)*0,15*1,2 |  | 26.138 | [13 empty] | VV | 2 | 2 | True | 0 | ROZPOCET
| VV |  | Součet |  | 529.76 | [13 empty] | VV | 2 | 4 | True | 1 | ROZPOCET
133 | M | 19 | asfaltový pás tl. 4 mm (role/7,5m2), specifikace-viz PD | m2 | 529.76 |  | 0 |  |  |  | základní |  | 0 | 0 | 0 | 0 | 0 | 32 | M | 2 |  |  |  | ROZPOCET | 0 | 0 | 0 | 0 | 0 | 1 | 0 | 16 | 1602419252
| PP |  | asfaltový pás tl. 4 mm (role/7,5m2), specifikace-viz PD | [15 empty] | PP | 2
| VV |  | "viz v.č. D.1.2.03 a D.1.2.05 - parozábrana vodorovně" (28,52*5,685+29,74*8,66)*1,2 |  | 503.622 | [13 empty] | VV | 2 | 2 | True | 0 | ROZPOCET
| VV |  | "viz v.č. D.1.2.03 a D.1.2.05 - parozábrana svisle" (28,52*2+5,685*2+29,74*2+8,66*2)*0,15*1,2 |  | 26.138 | [13 empty] | VV | 2 | 2 | True | 0 | ROZPOCET
| VV |  | Součet |  | 529.76 | [13 empty] | VV | 2 | 4 | True | 1 | ROZPOCET
134 | K | 998712102 | Přesun hmot tonážní tonážní pro krytiny povlakové v objektech v do 12 m | t | 0.498 |  | 0 | CS ÚRS 2016 01 |  |  | základní |  | 0 | 0 | 0 | 0 | 0 | 16 | K | 2 |  |  |  | ROZPOCET | 0 | 0 | 0 | 0 | 0 | 1 | 0 | 16 | 1837720556
| PP |  | Přesun hmot pro povlakové krytiny stanovený z hmotnosti přesunovaného materiálu vodorovná dopravní vzdálenost do 50 m v objektech výšky přes 6 do 12 m | [15 empty] | PP | 2
| VV |  | "součet z rozpočtového programu" 0,498 |  | 0.498 | [13 empty] | VV | 2 | 2 | True | 0 | ROZPOCET
| VV |  | Součet |  | 0.498 | [13 empty] | VV | 2 | 4 | True | 1 | ROZPOCET
| D | 713 | Izolace tepelné |  |  |  | 0 | [5 empty] | 0 |  | 5.5524 |  | 10.3687 | 2 | D | 1 |  |  |  | ROZPOCET | [6 empty] | 0
135 | K | 713110853 | Odstranění tepelné izolace stropů lepené z polystyrenu tl přes 100 mm | m2 | 6.5 |  | 0 | CS ÚRS 2016 01 |  |  | základní |  | 0 | 0 | 0 | 0.0028 | 0.0182 | 16 | K | 2 |  |  |  | ROZPOCET | 0 | 0 | 0 | 0 | 0 | 1 | 0 | 16 | -760316782
| PP |  | Odstranění tepelné izolace běžných stavebních konstrukcí z rohoží, pásů, dílců, desek, bloků stropů nebo podhledů připevněných lepením přes 100 mm z polystyrenu, tloušťka izolace | [15 empty] | PP | 2
| VV |  | "viz v.č. D.1.2.02 a D.1.2.05" 2,9+3,6 |  | 6.5 | [13 empty] | VV | 2 | 2 | True | 0 | ROZPOCET
| VV |  | Součet |  | 6.5 | [13 empty] | VV | 2 | 4 | True | 1 | ROZPOCET
136 | K | 713112123 | Montáž foukané tepelné izolace z celulózových vláken tl do 350 mm vodorovné | m2 | 419.685 |  | 0 | CS ÚRS 2016 01 |  |  | základní |  | 0 | 0 | 0 | 0 | 0 | 16 | K | 2 |  |  |  | ROZPOCET | 0 | 0 | 0 | 0 | 0 | 1 | 0 | 16 | -1750834014
| PP |  | Montáž tepelné foukané vodorovné izolace konstrukcí z celulózových vláken, tloušťky vrstvy přes 300 do 350 mm | [15 empty] | PP | 2
| VV |  | "viz v.č. D.1.2.03 a D.1.2.05" 28,52*5,685+29,74*8,66 |  | 419.685 | [13 empty] | VV | 2 | 2 | True | 0 | ROZPOCET
| VV |  | Součet |  | 419.685 | [13 empty] | VV | 2 | 4 | True | 1 | ROZPOCET
137 | M | 20 | foukaná tepelná izolace, specifikace-viz PD | m3 | 154.234 |  | 0 |  |  |  | základní |  | 0 | 0.036 | 5.5524 | 0 | 0 | 32 | M | 2 |  |  |  | ROZPOCET | 0 | 0 | 0 | 0 | 0 | 1 | 0 | 16 | -473510199
| PP |  | foukaná tepelná izolace, specifikace-viz PD | [15 empty] | PP | 2
| VV |  | "viz v.č. D.1.2.03 a D.1.2.05" (28,52*5,685+29,74*8,66)*0,35*1,05 |  | 154.234 | [13 empty] | VV | 2 | 2 | True | 0 | ROZPOCET
| VV |  | Součet |  | 154.234 | [13 empty] | VV | 2 | 4 | True | 1 | ROZPOCET
138 | K | 713120821 | Odstranění tepelné izolace podlah volně kladené z polystyrenu tl do 100 mm | m2 | 393.6 |  | 0 | CS ÚRS 2016 01 |  |  | základní |  | 0 | 0 | 0 | 0.00042 | 0.16531 | 16 | K | 2 |  |  |  | ROZPOCET | 0 | 0 | 0 | 0 | 0 | 1 | 0 | 16 | 1270084478
| PP |  | Odstranění tepelné izolace běžných stavebních konstrukcí z rohoží, pásů, dílců, desek, bloků podlah volně kladených nebo mezi trámy z polystyrenu, tloušťka izolace do 100 mm | [15 empty] | PP | 2
| VV |  | "viz v.č. D.1.2.02 a D.1.2.05" 7+11,7+63,2+2,3+1,7+2,3+11,7+12,7+10+62,7+6,2+1,2+1,1+1,8+11,8+4,4+15,1+2,9+3,6+30,1+60+5,9+64,2 |  | 393.6 | [13 empty] | VV | 2 | 2 | True | 0 | ROZPOCET
| VV |  | Součet |  | 393.6 | [13 empty] | VV | 2 | 4 | True | 1 | ROZPOCET
139 | K | 713121111 | Montáž izolace tepelné podlah volně kladenými rohožemi, pásy, dílci, deskami 1 vrstva | m2 | 391 |  | 0 | CS ÚRS 2016 01 |  |  | základní |  | 0 | 0 | 0 | 0 | 0 | 16 | K | 2 |  |  |  | ROZPOCET | 0 | 0 | 0 | 0 | 0 | 1 | 0 | 16 | 797720340
| PP |  | Montáž tepelné izolace podlah rohožemi, pásy, deskami, dílci, bloky (izolační materiál ve specifikaci) kladenými volně jednovrstvá | [15 empty] | PP | 2
| VV |  | "viz v.č. .D.1.3.02" (6+2,3)+(2,1+9,5+23+4,9+6,9)+(2,3+22,9+9+4,3+5,5+12,2)+(12,1+12,3+4+3,2+2,2+24,6)+(4,2+4,1+20,8+12,6)+(12,7+10,7+7,1+4,5+22,6) |  | 268.6 | [13 empty] | VV | 2 | 2 | True | 0 | ROZPOCET
| VV |  | "viz v.č. .D.1.3.02-pokračování" (10+5,5+7,1+19,5)+(21,2+7+4,5+12,6+8) |  | 95.4 | [13 empty] | VV | 2 | 2 | True | 0 | ROZPOCET
| VV |  | "viz v.č. .D.1.3.02-vstupní terasy - neocelová část" 9+6+6+6 |  | 27 | [13 empty] | VV | 2 | 2 | True | 0 | ROZPOCET
| VV |  | Součet |  | 391 | [13 empty] | VV | 2 | 4 | True | 1 | ROZPOCET
140 | M | 21 | izolace do podlah PIR tl. 60 mm (2400x1200 mm) | m2 | 410.55 |  | 0 |  |  |  | základní |  | 0 | 0 | 0 | 0 | 0 | 32 | M | 2 |  |  |  | ROZPOCET | 0 | 0 | 0 | 0 | 0 | 1 | 0 | 16 | -237962367
| PP |  | izolace do podlah PIR tl. 60 mm (2400x1200 mm) | [15 empty] | PP | 2
| VV |  | "viz v.č.D.1.3.02" (6+2,3+(2,1+9,5+23+4,9+6,9)+(2,3+22,9+9+4,3+5,5+12,2)+(12,1+12,3+4+3,2+2,2+24,6)+(4,2+4,1+20,8+12,6)+(12,7+10,7+7,1+4,5+22,6))*1,05 |  | 282.03 | [13 empty] | VV | 2 | 2 | True | 0 | ROZPOCET
| VV |  | "viz v.č. .D.1.3.02-pokračování" ((10+5,5+7,1+19,5)+(21,2+7+4,5+12,6+8))*1,05 |  | 100.17 | [13 empty] | VV | 2 | 2 | True | 0 | ROZPOCET
| VV |  | "viz v.č. .D.1.3.02-vstupní terasy - neocelová část" (9+6+6+6)*1,05 |  | 28.35 | [13 empty] | VV | 2 | 2 | True | 0 | ROZPOCET
| VV |  | Součet |  | 410.55 | [13 empty] | VV | 2 | 4 | True | 1 | ROZPOCET
141 | K | 713130853 | Odstranění tepelné izolace stěn lepené z polystyrenu tl přes 100 mm | m2 | 40.266 |  | 0 | CS ÚRS 2016 01 |  |  | základní |  | 0 | 0 | 0 | 0.0028 | 0.11274 | 16 | K | 2 |  |  |  | ROZPOCET | 0 | 0 | 0 | 0 | 0 | 1 | 0 | 16 | 208555453
| PP |  | Odstranění tepelné izolace běžných stavebních konstrukcí z rohoží, pásů, dílců, desek, bloků stěn a příček připevněných lepením přes 100 mm z polystyrenu, tloušťka izolace | [15 empty] | PP | 2
| VV |  | "viz v.č. D.1.2.02 a D.1.2.05" (1,69*2+1,717*2+2,075*2+1,717*2)*3,13-0,8*2*3 |  | 40.266 | [13 empty] | VV | 2 | 2 | True | 0 | ROZPOCET
| VV |  | Součet |  | 40.266 | [13 empty] | VV | 2 | 4 | True | 1 | ROZPOCET
142 | K | 713140813 | Odstranění tepelné izolace střech nadstřešní volně kladené z vláknitých materiálů tl přes 100 mm | m2 | 419.685 |  | 0 | CS ÚRS 2016 01 |  |  | základní |  | 0 | 0 | 0 | 0.024 | 10.0724 | 16 | K | 2 |  |  |  | ROZPOCET | 0 | 0 | 0 | 0 | 0 | 1 | 0 | 16 | -1940082177
| PP |  | Odstranění tepelné izolace běžných stavebních konstrukcí z rohoží, pásů, dílců, desek, bloků střech plochých nadstřešních izolací volně položených přes 100 mm z vláknitých materiálů, tloušťka izolace | [15 empty] | PP | 2
| VV |  | "viz v.č. D.1.2.03 a D.1.2.05" 28,52*5,685+29,74*8,66 |  | 419.685 | [13 empty] | VV | 2 | 2 | True | 0 | ROZPOCET
| VV |  | Součet |  | 419.685 | [13 empty] | VV | 2 | 4 | True | 1 | ROZPOCET
143 | K | 998713102 | Přesun hmot tonážní tonážní pro izolace tepelné v objektech v do 12 m | t | 5.552 |  | 0 | CS ÚRS 2016 01 |  |  | základní |  | 0 | 0 | 0 | 0 | 0 | 16 | K | 2 |  |  |  | ROZPOCET | 0 | 0 | 0 | 0 | 0 | 1 | 0 | 16 | 758110070
| PP |  | Přesun hmot pro izolace tepelné stanovený z hmotnosti přesunovaného materiálu vodorovná dopravní vzdálenost do 50 m v objektech výšky přes 6 m do 12 m | [15 empty] | PP | 2
| VV |  | "součet z rozpočtového programu" 5,552 |  | 5.552 | [13 empty] | VV | 2 | 2 | True | 0 | ROZPOCET
| VV |  | Součet |  | 5.552 | [13 empty] | VV | 2 | 4 | True | 1 | ROZPOCET
| D | 731 | Ústřední vytápění - kotelny |  |  |  | 0 | [5 empty] | 0 |  | 0.00017 |  | 0.35625 | 2 | D | 1 |  |  |  | ROZPOCET | [6 empty] | 0
144 | K | 731200816 | Demontáž kotle ocelového na tuhá paliva výkon do 60 kW, včetně rozřezání na části | kus | 1 |  | 0 | CS ÚRS 2016 01 |  |  | základní |  | 0 | 0.00017 | 0.00017 | 0.35625 | 0.35625 | 16 | K | 2 |  |  |  | ROZPOCET | 0 | 0 | 0 | 0 | 0 | 1 | 0 | 16 | -1765638890
| PP |  | Demontáž kotlů ocelových na tuhá paliva, o výkonu přes 40 do 60 kW, včetně rozřezání na části | [15 empty] | PP | 2
| VV |  | "viz v.č. .D.1.2.01" 1 |  | 1 | [13 empty] | VV | 2 | 2 | True | 0 | ROZPOCET
| VV |  | Součet |  | 1 | [13 empty] | VV | 2 | 4 | True | 1 | ROZPOCET
| D | 732 | Ústřední vytápění - strojovny |  |  |  | 0 | [5 empty] | 0 |  | 0 |  | 0 | 2 | D | 1 |  |  |  | ROZPOCET | [6 empty] | 0
145 | K | 732320814 | Demontáž nádrže beztlaké nebo tlakové odpojení od rozvodů potrubí obsah do 500 litrů | kus | 1 |  | 0 | CS ÚRS 2016 01 |  |  | základní |  | 0 | 0 | 0 | 0 | 0 | 16 | K | 2 |  |  |  | ROZPOCET | 0 | 0 | 0 | 0 | 0 | 1 | 0 | 16 | 1277373090
| PP |  | Demontáž nádrží beztlakých nebo tlakových odpojení od rozvodů potrubí nádrže o obsahu přes 200 do 500 l | [15 empty] | PP | 2
| VV |  | "viz v.č. .D.1.2.02" 1 |  | 1 | [13 empty] | VV | 2 | 2 | True | 0 | ROZPOCET
| VV |  | Součet |  | 1 | [13 empty] | VV | 2 | 4 | True | 1 | ROZPOCET
146 | K | 732324814 | Demontáž nádrže beztlaké nebo tlakové vypuštění vody z nádrže obsah do 500 litrů | kus | 1 |  | 0 | CS ÚRS 2016 01 |  |  | základní |  | 0 | 0 | 0 | 0 | 0 | 16 | K | 2 |  |  |  | ROZPOCET | 0 | 0 | 0 | 0 | 0 | 1 | 0 | 16 | 1358024233
| PP |  | Demontáž nádrží beztlakých nebo tlakových vypuštění vody z nádrží o obsahu přes 200 do 500 l | [15 empty] | PP | 2
| VV |  | "viz v.č. .D.1.2.02" 1 |  | 1 | [13 empty] | VV | 2 | 2 | True | 0 | ROZPOCET
| VV |  | Součet |  | 1 | [13 empty] | VV | 2 | 4 | True | 1 | ROZPOCET
| D | 733 | Ústřední vytápění - rozvodné potrubí |  |  |  | 0 | [5 empty] | 0 |  | 0.00909 |  | 0.73427 | 2 | D | 1 |  |  |  | ROZPOCET | [6 empty] | 0
147 | K | 733120815 | Demontáž potrubí ocelového hladkého do D 38 | m | 101 |  | 0 | CS ÚRS 2016 01 |  |  | základní |  | 0 | 4e-05 | 0.00404 | 0.00254 | 0.25654 | 16 | K | 2 |  |  |  | ROZPOCET | 0 | 0 | 0 | 0 | 0 | 1 | 0 | 16 | -834830362
| PP |  | Demontáž potrubí z trubek ocelových hladkých D do 38 | [15 empty] | PP | 2
| VV |  | "viz v.č. .D.1.2.02" (26*2*2+14,5*2*2+0,5*2*15+25)*0,5 |  | 101 | [13 empty] | VV | 2 | 2 | True | 0 | ROZPOCET
| VV |  | Součet |  | 101 | [13 empty] | VV | 2 | 4 | True | 1 | ROZPOCET
148 | K | 733120819 | Demontáž potrubí ocelového hladkého do D 60,3 | m | 101 |  | 0 | CS ÚRS 2016 01 |  |  | základní |  | 0 | 5e-05 | 0.00505 | 0.00473 | 0.47773 | 16 | K | 2 |  |  |  | ROZPOCET | 0 | 0 | 0 | 0 | 0 | 1 | 0 | 16 | -1194868261
| PP |  | Demontáž potrubí z trubek ocelových hladkých D přes 38 do 60,3 | [15 empty] | PP | 2
| VV |  | "viz v.č. .D.1.2.02" (26*2*2+14,5*2*2+0,5*2*15+25)*0,5 |  | 101 | [13 empty] | VV | 2 | 2 | True | 0 | ROZPOCET
| VV |  | Součet |  | 101 | [13 empty] | VV | 2 | 4 | True | 1 | ROZPOCET
149 | K | 998733102 | Přesun hmot tonážní pro rozvody potrubí v objektech v do 12 m | t | 0.009 |  | 0 | CS ÚRS 2016 01 |  |  | základní |  | 0 | 0 | 0 | 0 | 0 | 16 | K | 2 |  |  |  | ROZPOCET | 0 | 0 | 0 | 0 | 0 | 1 | 0 | 16 | 587248225
| PP |  | Přesun hmot pro rozvody potrubí stanovený z hmotnosti přesunovaného materiálu vodorovná dopravní vzdálenost do 50 m v objektech výšky přes 6 do 12 m | [15 empty] | PP | 2
| VV |  | "součet z rozpočtového programu" 0,009 |  | 0.009 | [13 empty] | VV | 2 | 2 | True | 0 | ROZPOCET
| VV |  | Součet |  | 0.009 | [13 empty] | VV | 2 | 4 | True | 1 | ROZPOCET
| D | 734 | Ústřední vytápění - armatury |  |  |  | 0 | [5 empty] | 0 |  | 0.00204 |  | 0.09721 | 2 | D | 1 |  |  |  | ROZPOCET | [6 empty] | 0
150 | K | 734100811 | Demontáž armatury přírubové se dvěma přírubami do DN 50 | kus | 5 |  | 0 | CS ÚRS 2016 01 |  |  | základní |  | 0 | 2e-05 | 0.0001 | 0.014 | 0.07 | 16 | K | 2 |  |  |  | ROZPOCET | 0 | 0 | 0 | 0 | 0 | 1 | 0 | 16 | -392234209
| PP |  | Demontáž armatur přírubových se dvěma přírubami do DN 50 | [15 empty] | PP | 2
| VV |  | "viz v.č. .D.1.2.02" 5 |  | 5 | [13 empty] | VV | 2 | 2 | True | 0 | ROZPOCET
| VV |  | Součet |  | 5 | [13 empty] | VV | 2 | 4 | True | 1 | ROZPOCET
151 | K | 734200812 | Demontáž armatury závitové s jedním závitem do G 1 | kus | 15 |  | 0 | CS ÚRS 2016 01 |  |  | základní |  | 0 | 6e-05 | 0.0009 | 0.0011 | 0.0165 | 16 | K | 2 |  |  |  | ROZPOCET | 0 | 0 | 0 | 0 | 0 | 1 | 0 | 16 | 1531867825
| PP |  | Demontáž armatur závitových s jedním závitem přes 1/2 do G 1 | [15 empty] | PP | 2
| VV |  | "viz v.č. .D.1.2.02" 15 |  | 15 | [13 empty] | VV | 2 | 2 | True | 0 | ROZPOCET
| VV |  | Součet |  | 15 | [13 empty] | VV | 2 | 4 | True | 1 | ROZPOCET
152 | K | 734200822 | Demontáž armatury závitové se dvěma závity do G 1 | kus | 8 |  | 0 | CS ÚRS 2016 01 |  |  | základní |  | 0 | 0.00013 | 0.00104 | 0.0011 | 0.0088 | 16 | K | 2 |  |  |  | ROZPOCET | 0 | 0 | 0 | 0 | 0 | 1 | 0 | 16 | 1808184352
| PP |  | Demontáž armatur závitových se dvěma závity přes 1/2 do G 1 | [15 empty] | PP | 2
| VV |  | "viz v.č. .D.1.2.02" 8 |  | 8 | [13 empty] | VV | 2 | 2 | True | 0 | ROZPOCET
| VV |  | Součet |  | 8 | [13 empty] | VV | 2 | 4 | True | 1 | ROZPOCET
153 | K | 734420811 | Demontáž tlakoměru se spodním připojením | kus | 1 |  | 0 | CS ÚRS 2016 01 |  |  | základní |  | 0 | 0 | 0 | 0.00191 | 0.00191 | 16 | K | 2 |  |  |  | ROZPOCET | 0 | 0 | 0 | 0 | 0 | 1 | 0 | 16 | 954957395
| PP |  | Demontáž tlakoměrů se spodním připojením | [15 empty] | PP | 2
| VV |  | "viz v.č. .D.1.2.02" 1 |  | 1 | [13 empty] | VV | 2 | 2 | True | 0 | ROZPOCET
| VV |  | Součet |  | 1 | [13 empty] | VV | 2 | 4 | True | 1 | ROZPOCET
154 | K | 998734102 | Přesun hmot tonážní pro armatury v objektech v do 12 m | t | 0.002 |  | 0 | CS ÚRS 2016 01 |  |  | základní |  | 0 | 0 | 0 | 0 | 0 | 16 | K | 2 |  |  |  | ROZPOCET | 0 | 0 | 0 | 0 | 0 | 1 | 0 | 16 | -159897185
| PP |  | Přesun hmot pro armatury stanovený z hmotnosti přesunovaného materiálu vodorovná dopravní vzdálenost do 50 m v objektech výšky přes 6 do 12 m | [15 empty] | PP | 2
| VV |  | "součet z rozpočtového programu" 0,002 |  | 0.002 | [13 empty] | VV | 2 | 2 | True | 0 | ROZPOCET
| VV |  | Součet |  | 0.002 | [13 empty] | VV | 2 | 4 | True | 1 | ROZPOCET
| D | 735 | Ústřední vytápění - otopná tělesa |  |  |  | 0 | [5 empty] | 0 |  | 0 |  | 0.3171 | 2 | D | 1 |  |  |  | ROZPOCET | [6 empty] | 0
155 | K | 735121810 | Demontáž otopného tělesa ocelového článkového | m2 | 30 |  | 0 | CS ÚRS 2016 01 |  |  | základní |  | 0 | 0 | 0 | 0.01057 | 0.3171 | 16 | K | 2 |  |  |  | ROZPOCET | 0 | 0 | 0 | 0 | 0 | 1 | 0 | 16 | 44997022
| PP |  | Demontáž otopných těles ocelových článkových | [15 empty] | PP | 2
| VV |  | "viz v.č. .D.1.2.02" (2+3+3+1,6+0,6+0,6+3+2+2+2+1,6+2+0,5+0,6+0,5+2+3)*1 |  | 30 | [13 empty] | VV | 2 | 2 | True | 0 | ROZPOCET
| VV |  | Součet |  | 30 | [13 empty] | VV | 2 | 4 | True | 1 | ROZPOCET
| D | 762 | Konstrukce tesařské |  |  |  | 0 | [5 empty] | 0 |  | 1.6551 |  | 0 | 2 | D | 1 |  |  |  | ROZPOCET | [6 empty] | 0
156 | K | 762083121 | Impregnace řeziva proti dřevokaznému hmyzu, houbám a plísním máčením třída ohrožení 1 a 2 | m3 | 2.967 |  | 0 | CS ÚRS 2016 01 |  |  | základní |  | 0 | 0.00108 | 0.0032044 | 0 | 0 | 16 | K | 2 |  |  |  | ROZPOCET | 0 | 0 | 0 | 0 | 0 | 1 | 0 | 16 | 140279430
| PP |  | Práce společné pro tesařské konstrukce impregnace řeziva máčením proti dřevokaznému hmyzu, houbám a plísním, třída ohrožení 1 a 2 (dřevo v interiéru) | [15 empty] | PP | 2
| VV |  | "viz v.č. D.1.3.03 - kontrolní chodník v půdě - fošny tl. 40 mm" (29,74+3)*0,8*0,04*1,1 |  | 1.152 | [13 empty] | VV | 2 | 2 | True | 0 | ROZPOCET
| VV |  | "viz v.č. D.1.3.03 - kontrolní chodník v půdě-trámky roštu" (29,74*2+3*2+29,74/0,5*0,8+3/0,5*0,8)*0,08*0,175*1,1 |  | 1.815 | [13 empty] | VV | 2 | 2 | True | 0 | ROZPOCET
| VV |  | Součet |  | 2.967 | [13 empty] | VV | 2 | 4 | True | 1 | ROZPOCET
157 | K | 762343911 | Zabednění otvorů ve střeše prkny tl do 32mm plochy jednotlivě do 1 m2 | m2 | 1 |  | 0 | CS ÚRS 2016 01 |  |  | základní |  | 0 | 0.01946 | 0.01946 | 0 | 0 | 16 | K | 2 |  |  |  | ROZPOCET | 0 | 0 | 0 | 0 | 0 | 1 | 0 | 16 | -2134063179
| PP |  | Bednění a laťování střech zabednění jednotlivých otvorů ve střeše prkny tl. do 32 mm (materiál v ceně), otvoru plochy jednotlivě do 1 m2 | [15 empty] | PP | 2
| VV |  | "viz v.č. D.1.2.04, D.1.2.05 - zapravení stávajících otvorů" 1 |  | 1 | [13 empty] | VV | 2 | 2 | True | 0 | ROZPOCET
| VV |  | Součet |  | 1 | [13 empty] | VV | 2 | 4 | True | 1 | ROZPOCET
158 | K | 762521108 | Položení podlahy z hrubých fošen na sraz | m2 | 26.192 |  | 0 | CS ÚRS 2016 01 |  |  | základní |  | 0 | 0 | 0 | 0 | 0 | 16 | K | 2 |  |  |  | ROZPOCET | 0 | 0 | 0 | 0 | 0 | 1 | 0 | 16 | -92908612
| PP |  | Položení podlah nehoblovaných na sraz z fošen hrubých | [15 empty] | PP | 2
| VV |  | "viz v.č. D.1.3.03 - kontrolní chodník v půdě" (29,74+3)*0,8 |  | 26.192 | [13 empty] | VV | 2 | 2 | True | 0 | ROZPOCET
| VV |  | Součet |  | 26.192 | [13 empty] | VV | 2 | 4 | True | 1 | ROZPOCET
159 | M | 605110210 | řezivo jehličnaté - středové SM/BO tl. 33-100 mm, jakost II, 3-5 m | m3 | 1.152 |  | 0 | CS ÚRS 2016 01 |  |  | základní |  | 0 | 0.55 | 0.6336 | 0 | 0 | 32 | M | 2 |  |  |  | ROZPOCET | 0 | 0 | 0 | 0 | 0 | 1 | 0 | 16 | -1557906912
| PP |  | Řezivo jehličnaté deskové neopracované středové fošny tl. 33-100 mm SM/BO, 3-5 m jakost II | [15 empty] | PP | 2
| VV |  | "viz v.č. D.1.3.03 - kontrolní chodník v půdě" (29,74+3)*0,8*0,04*1,1 |  | 1.152 | [13 empty] | VV | 2 | 2 | True | 0 | ROZPOCET
| VV |  | Součet |  | 1.152 | [13 empty] | VV | 2 | 4 | True | 1 | ROZPOCET
160 | K | 762526110 | Položení polštáře pod podlahy při osové vzdálenosti 65 cm | m2 | 117.864 |  | 0 | CS ÚRS 2016 01 |  |  | základní |  | 0 | 0 | 0 | 0 | 0 | 16 | K | 2 |  |  |  | ROZPOCET | 0 | 0 | 0 | 0 | 0 | 1 | 0 | 16 | -875716236
| PP |  | Položení podlah položení polštářů pod podlahy osové vzdálenosti do 650 mm | [15 empty] | PP | 2
| VV |  | "viz v.č. D.1.3.03 - kontrolní chodník v půdě" (29,74*2+3*2+29,74/0,5*0,8+3/0,5*0,8) |  | 117.864 | [13 empty] | VV | 2 | 2 | True | 0 | ROZPOCET
| VV |  | Součet |  | 117.864 | [13 empty] | VV | 2 | 4 | True | 1 | ROZPOCET
161 | M | 605120010 | řezivo jehličnaté hranol jakost I do 120 cm2 | m3 | 1.815 |  | 0 | CS ÚRS 2016 01 |  |  | základní |  | 0 | 0.55 | 0.99825 | 0 | 0 | 32 | M | 2 |  |  |  | ROZPOCET | 0 | 0 | 0 | 0 | 0 | 1 | 0 | 16 | 1034704598
| PP |  | řezivo jehličnaté hraněné, neopracované (hranolky, hranoly) řezivo jehličnaté - hranoly do 120 cm2 hranoly jakost I | [15 empty] | PP | 2
| VV |  | "viz v.č. D.1.3.03 - kontrolní chodník v půdě" (29,74*2+3*2+29,74/0,5*0,8+3/0,5*0,8)*0,08*0,175*1,1 |  | 1.815 | [13 empty] | VV | 2 | 2 | True | 0 | ROZPOCET
| VV |  | Součet |  | 1.815 | [13 empty] | VV | 2 | 4 | True | 1 | ROZPOCET
162 | K | 762595001 | Spojovací prostředky pro položení dřevěných podlah a zakrytí kanálů | m2 | 2.967 |  | 0 | CS ÚRS 2016 01 |  |  | základní |  | 0 | 0.00019 | 0.00056373 | 0 | 0 | 16 | K | 2 |  |  |  | ROZPOCET | 0 | 0 | 0 | 0 | 0 | 1 | 0 | 16 | 676911731
| PP |  | Spojovací prostředky podlah, konstrukcí podkladových, zakrytí kanálů a výkopů hřebíky, vruty | [15 empty] | PP | 2
| VV |  | "viz v.č. D.1.3.03 - kontrolní chodník v půdě - fošny tl. 40 mm" (29,74+3)*0,8*0,04*1,1 |  | 1.152 | [13 empty] | VV | 2 | 2 | True | 0 | ROZPOCET
| VV |  | "viz v.č. D.1.3.03 - kontrolní chodník v půdě-trámky roštu" (29,74*2+3*2+29,74/0,5*0,8+3/0,5*0,8)*0,08*0,175*1,1 |  | 1.815 | [13 empty] | VV | 2 | 2 | True | 0 | ROZPOCET
| VV |  | Součet |  | 2.967 | [13 empty] | VV | 2 | 4 | True | 1 | ROZPOCET
163 | K | 998762102 | Přesun hmot tonážní pro kce tesařské v objektech v do 12 m | t | 1.655 |  | 0 | CS ÚRS 2016 01 |  |  | základní |  | 0 | 0 | 0 | 0 | 0 | 16 | K | 2 |  |  |  | ROZPOCET | 0 | 0 | 0 | 0 | 0 | 1 | 0 | 16 | 2028404235
| PP |  | Přesun hmot pro konstrukce tesařské stanovený z hmotnosti přesunovaného materiálu vodorovná dopravní vzdálenost do 50 m v objektech výšky přes 6 do 12 m | [15 empty] | PP | 2
| VV |  | "součet z rozpočtového programu" 1,655 |  | 1.655 | [13 empty] | VV | 2 | 2 | True | 0 | ROZPOCET
| VV |  | Součet |  | 1.655 | [13 empty] | VV | 2 | 4 | True | 1 | ROZPOCET
| D | 764 | Konstrukce klempířské |  |  |  | 0 | [5 empty] | 0 |  | 0.42517 |  | 0.65378 | 2 | D | 1 |  |  |  | ROZPOCET | [6 empty] | 0
164 | K | 764002841 | Demontáž oplechování horních ploch zdí a nadezdívek do suti | m | 38.342 |  | 0 | CS ÚRS 2016 01 |  |  | základní |  | 0 | 0 | 0 | 0.00191 | 0.073233 | 16 | K | 2 |  |  |  | ROZPOCET | 0 | 0 | 0 | 0 | 0 | 1 | 0 | 16 | 1920391747
| PP |  | Demontáž klempířských konstrukcí oplechování horních ploch zdí a nadezdívek do suti | [15 empty] | PP | 2
| VV |  | "viz v.č. D.1.2.04, D.1.2.05" 0,942+30,7+6,7 |  | 38.342 | [13 empty] | VV | 2 | 2 | True | 0 | ROZPOCET
| VV |  | Součet |  | 38.342 | [13 empty] | VV | 2 | 4 | True | 1 | ROZPOCET
165 | K | 764002851 | Demontáž oplechování parapetů do suti | m | 38.66 |  | 0 | CS ÚRS 2016 01 |  |  | základní |  | 0 | 0 | 0 | 0.00167 | 0.064562 | 16 | K | 2 |  |  |  | ROZPOCET | 0 | 0 | 0 | 0 | 0 | 1 | 0 | 16 | 204339804
| PP |  | Demontáž klempířských konstrukcí oplechování parapetů do suti | [15 empty] | PP | 2
| VV |  | "viz v.č. D.1.2.02" 4,65*3+4,61+2,35+0,95*14+1,55+1,35+1,55 |  | 38.66 | [13 empty] | VV | 2 | 2 | True | 0 | ROZPOCET
| VV |  | Součet |  | 38.66 | [13 empty] | VV | 2 | 4 | True | 1 | ROZPOCET
166 | K | 764002881 | Demontáž lemování střešních prostupů do suti | m2 | 2 |  | 0 | CS ÚRS 2016 01 |  |  | základní |  | 0 | 0 | 0 | 0.00184 | 0.00368 | 16 | K | 2 |  |  |  | ROZPOCET | 0 | 0 | 0 | 0 | 0 | 1 | 0 | 16 | 59322509
| PP |  | Demontáž klempířských konstrukcí lemování střešních prostupů do suti | [15 empty] | PP | 2
| VV |  | "viz v.č. D.1.2.02" 1+0,5*2 |  | 2 | [13 empty] | VV | 2 | 2 | True | 0 | ROZPOCET
| VV |  | Součet |  | 2 | [13 empty] | VV | 2 | 4 | True | 1 | ROZPOCET
167 | K | 764004801 | Demontáž podokapního žlabu do suti | m | 30.62 |  | 0 | CS ÚRS 2016 01 |  |  | základní |  | 0 | 0 | 0 | 0.0026 | 0.079612 | 16 | K | 2 |  |  |  | ROZPOCET | 0 | 0 | 0 | 0 | 0 | 1 | 0 | 16 | -164769216
| PP |  | Demontáž klempířských konstrukcí žlabu podokapního do suti | [15 empty] | PP | 2
| VV |  | "viz v.č. D.1.2.04, D.1.2.05" 30,62 |  | 30.62 | [13 empty] | VV | 2 | 2 | True | 0 | ROZPOCET
| VV |  | Součet |  | 30.62 | [13 empty] | VV | 2 | 4 | True | 1 | ROZPOCET
168 | K | 764004831 | Demontáž mezistřešního nebo zaatikového žlabu do suti | m | 29.5 |  | 0 | CS ÚRS 2016 01 |  |  | základní |  | 0 | 0 | 0 | 0.01213 | 0.35784 | 16 | K | 2 |  |  |  | ROZPOCET | 0 | 0 | 0 | 0 | 0 | 1 | 0 | 16 | 264142166
| PP |  | Demontáž klempířských konstrukcí žlabu mezistřešního nebo zaatikového do suti | [15 empty] | PP | 2
| VV |  | "viz v.č. D.1.2.04, D.1.2.05" 29,5 |  | 29.5 | [13 empty] | VV | 2 | 2 | True | 0 | ROZPOCET
| VV |  | Součet |  | 29.5 | [13 empty] | VV | 2 | 4 | True | 1 | ROZPOCET
169 | K | 764004861 | Demontáž svodu do suti | m | 19 |  | 0 | CS ÚRS 2016 01 |  |  | základní |  | 0 | 0 | 0 | 0.00394 | 0.07486 | 16 | K | 2 |  |  |  | ROZPOCET | 0 | 0 | 0 | 0 | 0 | 1 | 0 | 16 | -1633384514
| PP |  | Demontáž klempířských konstrukcí svodu do suti | [15 empty] | PP | 2
| VV |  | "viz v.č. D.1.2.04, D.1.2.05" 5,25*2+4,25*2 |  | 19 | [13 empty] | VV | 2 | 2 | True | 0 | ROZPOCET
| VV |  | Součet |  | 19 | [13 empty] | VV | 2 | 4 | True | 1 | ROZPOCET
170 | K | 22 | Dodávka a montáž krycího pásu děrovaného z TiZn plechu š. 100 mm, děrování 63% | m | 63.105 |  | 0 |  |  |  | základní |  | 0 | 0 | 0 | 0 | 0 | 16 | K | 2 |  |  |  | ROZPOCET | 0 | 0 | 0 | 0 | 0 | 1 | 0 | 16 | 857166585
| PP |  | Dodávka a montáž krycího pásu děrovaného z TiZn plechu š. 100 mm, děrování 63% | [15 empty] | PP | 2
| VV |  | "viz v.č. D.1.2.04, D.1.2.05" (30,7+29,4)*1,05 |  | 63.105 | [13 empty] | VV | 2 | 2 | True | 0 | ROZPOCET
| VV |  | Součet |  | 63.105 | [13 empty] | VV | 2 | 4 | True | 1 | ROZPOCET
171 | K | 764111411 | Krytina střechy rovné drážkováním ze svitků z Pz plechu rš 670 mm sklonu do 30° | m2 | 1 |  | 0 | CS ÚRS 2016 01 |  |  | základní |  | 0 | 0.00596 | 0.00596 | 0 | 0 | 16 | K | 2 |  |  |  | ROZPOCET | 0 | 0 | 0 | 0 | 0 | 1 | 0 | 16 | -547920762
| PP |  | Krytina ze svitků nebo tabulí z pozinkovaného plechu s úpravou u okapů, prostupů a výčnělků střechy rovné drážkováním ze svitků rš 670 mm, sklon střechy do 30 st. | [15 empty] | PP | 2
| VV |  | "viz v.č. D.1.2.04, D.1.2.05 - zapravení stávajících otvorů" 1 |  | 1 | [13 empty] | VV | 2 | 2 | True | 0 | ROZPOCET
| VV |  | Součet |  | 1 | [13 empty] | VV | 2 | 4 | True | 1 | ROZPOCET
172 | K | 764212637 | Oplechování štítu závětrnou lištou z Pz s povrchovou úpravou rš 670 mm | m | 33.2 |  | 0 | CS ÚRS 2016 01 |  |  | základní |  | 0 | 0.0058 | 0.19256 | 0 | 0 | 16 | K | 2 |  |  |  | ROZPOCET | 0 | 0 | 0 | 0 | 0 | 1 | 0 | 16 | 1904567771
| PP |  | Oplechování střešních prvků z pozinkovaného plechu s povrchovou úpravou štítu závětrnou lištou rš 670 mm | [15 empty] | PP | 2
| VV |  | "viz v.č. D.1.2.04, D.1.2.05 - oplechování štítů+přeplechování KZS z důvodu malého přesahu stáv. střechy" 10,3*2+6,3*2 |  | 33.2 | [13 empty] | VV | 2 | 2 | True | 0 | ROZPOCET
| VV |  | Součet |  | 33.2 | [13 empty] | VV | 2 | 4 | True | 1 | ROZPOCET
173 | K | 764213652 | Střešní výlez pro krytinu skládanou nebo plechovou z Pz s povrchovou úpravou | kus | 1 |  | 0 | CS ÚRS 2016 01 |  |  | základní |  | 0 | 0.0036 | 0.0036 | 0 | 0 | 16 | K | 2 |  |  |  | ROZPOCET | 0 | 0 | 0 | 0 | 0 | 1 | 0 | 16 | 357668486
| PP |  | Oplechování střešních prvků z pozinkovaného plechu s povrchovou úpravou střešní výlez rozměru 600 x 600 mm, střechy s krytinou skládanou nebo plechovou | [15 empty] | PP | 2
| VV |  | "viz v.č. D.1.2.04, D.1.2.05" 1 |  | 1 | [13 empty] | VV | 2 | 2 | True | 0 | ROZPOCET
| VV |  | Součet |  | 1 | [13 empty] | VV | 2 | 4 | True | 1 | ROZPOCET
174 | K | 764216643 | Oplechování rovných parapetů celoplošně lepené z Pz s povrchovou úpravou rš 250 mm | m | 31.155 |  | 0 | CS ÚRS 2016 01 |  |  | základní |  | 0 | 0.00269 | 0.083807 | 0 | 0 | 16 | K | 2 |  |  |  | ROZPOCET | 0 | 0 | 0 | 0 | 0 | 1 | 0 | 16 | -557761760
| PP |  | Oplechování parapetů z pozinkovaného plechu s povrchovou úpravou rovných celoplošně lepené, bez rohů rš 250 mm | [15 empty] | PP | 2
| VV |  | "viz v.č. D.1.2.02" 2,55+2,385+1,55+2,55+3,05+2,55+1,55+2,55+1,32+1,4+2,55+1,55+2,55+3,05 |  | 31.155 | [13 empty] | VV | 2 | 2 | True | 0 | ROZPOCET
| VV |  | Součet |  | 31.155 | [13 empty] | VV | 2 | 4 | True | 1 | ROZPOCET
175 | K | 764511612 | Žlab podokapní hranatý z Pz s povrchovou úpravou rš 330 mm | m | 60.1 |  | 0 | CS ÚRS 2016 01 |  |  | základní |  | 0 | 0.00163 | 0.097963 | 0 | 0 | 16 | K | 2 |  |  |  | ROZPOCET | 0 | 0 | 0 | 0 | 0 | 1 | 0 | 16 | -109701521
| PP |  | Žlab podokapní z pozinkovaného plechu s povrchovou úpravou včetně háků a čel hranatý rš 330 mm | [15 empty] | PP | 2
| VV |  | "viz v.č. D.1.2.04, D.1.2.05" (30,7+29,4) |  | 60.1 | [13 empty] | VV | 2 | 2 | True | 0 | ROZPOCET
| VV |  | Součet |  | 60.1 | [13 empty] | VV | 2 | 4 | True | 1 | ROZPOCET
176 | K | 764511662 | Kotlík hranatý pro podokapní žlaby z Pz s povrchovou úpravou 330/100 mm | kus | 4 |  | 0 | CS ÚRS 2016 01 |  |  | základní |  | 0 | 0.00025 | 0.001 | 0 | 0 | 16 | K | 2 |  |  |  | ROZPOCET | 0 | 0 | 0 | 0 | 0 | 1 | 0 | 16 | 1617838976
| PP |  | Žlab podokapní z pozinkovaného plechu s povrchovou úpravou včetně háků a čel kotlík hranatý, rš žlabu/průměr svodu 330/100 mm | [15 empty] | PP | 2
| VV |  | "viz v.č. D.1.2.04, D.1.2.05" 2+2 |  | 4 | [13 empty] | VV | 2 | 2 | True | 0 | ROZPOCET
| VV |  | Součet |  | 4 | [13 empty] | VV | 2 | 4 | True | 1 | ROZPOCET
177 | K | 764518622 | Svody kruhové včetně objímek, kolen, odskoků z Pz s povrchovou úpravou průměru 100 mm | m | 19 |  | 0 | CS ÚRS 2016 01 |  |  | základní |  | 0 | 0.00212 | 0.04028 | 0 | 0 | 16 | K | 2 |  |  |  | ROZPOCET | 0 | 0 | 0 | 0 | 0 | 1 | 0 | 16 | 900838472
| PP |  | Svod z pozinkovaného plechu s upraveným povrchem včetně objímek, kolen a odskoků kruhový, průměru 100 mm | [15 empty] | PP | 2
| VV |  | "viz v.č. D.1.2.04, D.1.2.05" 5,25*2+4,25*2 |  | 19 | [13 empty] | VV | 2 | 2 | True | 0 | ROZPOCET
| VV |  | Součet |  | 19 | [13 empty] | VV | 2 | 4 | True | 1 | ROZPOCET
178 | K | 998764102 | Přesun hmot tonážní pro konstrukce klempířské v objektech v do 12 m | t | 0.425 |  | 0 | CS ÚRS 2016 01 |  |  | základní |  | 0 | 0 | 0 | 0 | 0 | 16 | K | 2 |  |  |  | ROZPOCET | 0 | 0 | 0 | 0 | 0 | 1 | 0 | 16 | -1626876674
| PP |  | Přesun hmot pro konstrukce klempířské stanovený z hmotnosti přesunovaného materiálu vodorovná dopravní vzdálenost do 50 m v objektech výšky přes 6 do 12 m | [15 empty] | PP | 2
| VV |  | "součet z rozpočtového programu" 0,425 |  | 0.425 | [13 empty] | VV | 2 | 2 | True | 0 | ROZPOCET
| VV |  | Součet |  | 0.425 | [13 empty] | VV | 2 | 4 | True | 1 | ROZPOCET
| D | 766 | Konstrukce truhlářské |  |  |  | 0 | [5 empty] | 0 |  | 0.81711 |  | 2.3814 | 2 | D | 1 |  |  |  | ROZPOCET | [6 empty] | 0
179 | K | 23 | Dodávka a montáž kuchyňské linky dl. 6,9 m vč. spotřebičů a obkladu zadní stěny | soubor | 1 |  | 0 |  |  |  | základní |  | 0 | 0 | 0 | 0 | 0 | 16 | K | 2 |  |  |  | ROZPOCET | 0 | 0 | 0 | 0 | 0 | 1 | 0 | 16 | 1212366678
| PP |  | Dodávka a montáž kuchyňské linky dl. 6,9 m vč. spotřebičů (lednice-vestavěná, myčka nádobí-vestavěná, sporák-vestavěný, mikrovlnná trouba a digestoř) a obkladu zadní stěny, specifikace-viz PD | [15 empty] | PP | 2
| VV |  | "viz v.č. D.1.3.02" 1 |  | 1 | [13 empty] | VV | 2 | 2 | True | 0 | ROZPOCET
| VV |  | Součet |  | 1 | [13 empty] | VV | 2 | 4 | True | 1 | ROZPOCET
180 | K | 24 | Dodávka a montáž kuchyňské linky dl. 6,2 m vč. spotřebičů a obkladu zadní stěny | soubor | 1 |  | 0 |  |  |  | základní |  | 0 | 0 | 0 | 0 | 0 | 16 | K | 2 |  |  |  | ROZPOCET | 0 | 0 | 0 | 0 | 0 | 1 | 0 | 16 | -1206121971
| PP |  | Dodávka a montáž kuchyňské linky dl. 6,2 m vč. spotřebičů (lednice-vestavěná, myčka nádobí-vestavěná, sporák-vestavěný, mikrovlnná trouba a digestoř) a obkladu zadní stěny, specifikace-viz PD | [15 empty] | PP | 2
| VV |  | "viz v.č. D.1.3.02" 1 |  | 1 | [13 empty] | VV | 2 | 2 | True | 0 | ROZPOCET
| VV |  | Součet |  | 1 | [13 empty] | VV | 2 | 4 | True | 1 | ROZPOCET
181 | K | 25 | Dodávka a montáž kuchyňské linky dl. 5,3 m vč. spotřebičů a obkladu zadní stěny | soubor | 1 |  | 0 |  |  |  | základní |  | 0 | 0 | 0 | 0 | 0 | 16 | K | 2 |  |  |  | ROZPOCET | 0 | 0 | 0 | 0 | 0 | 1 | 0 | 16 | 1341373624
| PP |  | Dodávka a montáž kuchyňské linky dl. 5,3 m vč. spotřebičů (lednice-vestavěná, myčka nádobí-vestavěná, sporák-vestavěný, mikrovlnná trouba a digestoř) a obkladu zadní stěny, specifikace-viz PD | [15 empty] | PP | 2
| VV |  | "viz v.č. D.1.3.02" 1 |  | 1 | [13 empty] | VV | 2 | 2 | True | 0 | ROZPOCET
| VV |  | Součet |  | 1 | [13 empty] | VV | 2 | 4 | True | 1 | ROZPOCET
182 | K | 26 | Dodávka a montáž kuchyňské linky dl. 6,8 m vč. spotřebičů a obkladu zadní stěny | soubor | 1 |  | 0 |  |  |  | základní |  | 0 | 0 | 0 | 0 | 0 | 16 | K | 2 |  |  |  | ROZPOCET | 0 | 0 | 0 | 0 | 0 | 1 | 0 | 16 | 1944487740
| PP |  | Dodávka a montáž kuchyňské linky dl. 6,8 m vč. spotřebičů (lednice-vestavěná, myčka nádobí-vestavěná, sporák-vestavěný, mikrovlnná trouba a digestoř) a obkladu zadní stěny, specifikace-viz PD | [15 empty] | PP | 2
| VV |  | "viz v.č. D.1.3.02" 1 |  | 1 | [13 empty] | VV | 2 | 2 | True | 0 | ROZPOCET
| VV |  | Součet |  | 1 | [13 empty] | VV | 2 | 4 | True | 1 | ROZPOCET
183 | K | 27 | Dodávka a montáž kuchyňské linky dl. 6,3 m vč. spotřebičů a obkladu zadní stěny | soubor | 1 |  | 0 |  |  |  | základní |  | 0 | 0 | 0 | 0 | 0 | 16 | K | 2 |  |  |  | ROZPOCET | 0 | 0 | 0 | 0 | 0 | 1 | 0 | 16 | -128617366
| PP |  | Dodávka a montáž kuchyňské linky dl. 6,3 m vč. spotřebičů (lednice-vestavěná, myčka nádobí-vestavěná, sporák-vestavěný, mikrovlnná trouba a digestoř) a obkladu zadní stěny, specifikace-viz PD | [15 empty] | PP | 2
| VV |  | "viz v.č. D.1.3.02" 1 |  | 1 | [13 empty] | VV | 2 | 2 | True | 0 | ROZPOCET
| VV |  | Součet |  | 1 | [13 empty] | VV | 2 | 4 | True | 1 | ROZPOCET
184 | K | 28 | Dodávka a montáž kuchyňské linky dl. 6,5 m vč. spotřebičů a obkladu zadní stěny | soubor | 1 |  | 0 |  |  |  | základní |  | 0 | 0 | 0 | 0 | 0 | 16 | K | 2 |  |  |  | ROZPOCET | 0 | 0 | 0 | 0 | 0 | 1 | 0 | 16 | -889509141
| PP |  | Dodávka a montáž kuchyňské linky dl. 6,5 m vč. spotřebičů (lednice-vestavěná, myčka nádobí-vestavěná, sporák-vestavěný, mikrovlnná trouba a digestoř) a obkladu zadní stěny, specifikace-viz PD | [15 empty] | PP | 2
| VV |  | "viz v.č. D.1.3.02" 1 |  | 1 | [13 empty] | VV | 2 | 2 | True | 0 | ROZPOCET
| VV |  | Součet |  | 1 | [13 empty] | VV | 2 | 4 | True | 1 | ROZPOCET
185 | K | 29 | Dodávka a montáž kuchyňské linky dl. 6,8 m vč. spotřebičů a obkladu zadní stěny | soubor | 1 |  | 0 |  |  |  | základní |  | 0 | 0 | 0 | 0 | 0 | 16 | K | 2 |  |  |  | ROZPOCET | 0 | 0 | 0 | 0 | 0 | 1 | 0 | 16 | -79766584
| PP |  | Dodávka a montáž kuchyňské linky dl. 6,8 m vč. spotřebičů (lednice-vestavěná, myčka nádobí-vestavěná, sporák-vestavěný, mikrovlnná trouba a digestoř) a obkladu zadní stěny, specifikace-viz PD | [15 empty] | PP | 2
| VV |  | "viz v.č. D.1.3.02" 1 |  | 1 | [13 empty] | VV | 2 | 2 | True | 0 | ROZPOCET
| VV |  | Součet |  | 1 | [13 empty] | VV | 2 | 4 | True | 1 | ROZPOCET
186 | K | 30 | Dodávka a montáž plastového 2kř. okna 2500x2000 mm včetně horizontálních žaluzií | kus | 4 |  | 0 |  |  |  | základní |  | 0 | 0 | 0 | 0 | 0 | 16 | K | 2 |  |  |  | ROZPOCET | 0 | 0 | 0 | 0 | 0 | 1 | 0 | 16 | 152069068
| PP |  | Dodávka a montáž plastového 2kř. okna 2500x2000 mm včetně horizontálních žaluzií, součástí položky jsou veškeré související práce a dodávky (fólie, podkladní profily, kotevní materiál, apod.), montáž provedena dle ČSN 730540-2 (součástí položky jsou i parotěsné a paropropustné pásky) | [15 empty] | PP | 2
| VV |  | "viz v.č. D.1.3.02, D.1.3.06, D.1.3.07" 1+1+1+1 |  | 4 | [13 empty] | VV | 2 | 2 | True | 0 | ROZPOCET
| VV |  | Součet |  | 4 | [13 empty] | VV | 2 | 4 | True | 1 | ROZPOCET
187 | K | 31 | Dodávka a montáž plastového 2kř. okna 2335x2000 mm včetně horizontálních žaluzií | kus | 1 |  | 0 |  |  |  | základní |  | 0 | 0 | 0 | 0 | 0 | 16 | K | 2 |  |  |  | ROZPOCET | 0 | 0 | 0 | 0 | 0 | 1 | 0 | 16 | -1994748946
| PP |  | Dodávka a montáž plastového 2kř. okna 2335x2000 mm včetně horizontálních žaluzií, součástí položky jsou veškeré související práce a dodávky (fólie, podkladní profily, kotevní materiál, apod.), montáž provedena dle ČSN 730540-2 (součástí položky jsou i parotěsné a paropropustné pásky) | [15 empty] | PP | 2
| VV |  | "viz v.č. D.1.3.02, D.1.3.06, D.1.3.07" 1 |  | 1 | [13 empty] | VV | 2 | 2 | True | 0 | ROZPOCET
| VV |  | Součet |  | 1 | [13 empty] | VV | 2 | 4 | True | 1 | ROZPOCET
188 | K | 32 | Dodávka a montáž plastového 2kř. okna 1500x2000 mm včetně horizontálních žaluzií | kus | 1 |  | 0 |  |  |  | základní |  | 0 | 0 | 0 | 0 | 0 | 16 | K | 2 |  |  |  | ROZPOCET | 0 | 0 | 0 | 0 | 0 | 1 | 0 | 16 | -1873582274
| PP |  | Dodávka a montáž plastového 2kř. okna 1500x2000 mm včetně horizontálních žaluzií, součástí položky jsou veškeré související práce a dodávky (fólie, podkladní profily, kotevní materiál, apod.), montáž provedena dle ČSN 730540-2 (součástí položky jsou i parotěsné a paropropustné pásky) | [15 empty] | PP | 2
| VV |  | "viz v.č. D.1.3.02, D.1.3.06, D.1.3.07" 1 |  | 1 | [13 empty] | VV | 2 | 2 | True | 0 | ROZPOCET
| VV |  | Součet |  | 1 | [13 empty] | VV | 2 | 4 | True | 1 | ROZPOCET
189 | K | 33 | Dodávka a montáž plastového 2kř. okna 1500x1600 mm včetně horizontálních žaluzií | kus | 1 |  | 0 |  |  |  | základní |  | 0 | 0 | 0 | 0 | 0 | 16 | K | 2 |  |  |  | ROZPOCET | 0 | 0 | 0 | 0 | 0 | 1 | 0 | 16 | 347613497
| PP |  | Dodávka a montáž plastového 2kř. okna 1500x1600 mm včetně horizontálních žaluzií, součástí položky jsou veškeré související práce a dodávky (fólie, podkladní profily, kotevní materiál, apod.), montáž provedena dle ČSN 730540-2 (součástí položky jsou i parotěsné a paropropustné pásky) | [15 empty] | PP | 2
| VV |  | "viz v.č. D.1.3.02, D.1.3.06, D.1.3.07" 1 |  | 1 | [13 empty] | VV | 2 | 2 | True | 0 | ROZPOCET
| VV |  | Součet |  | 1 | [13 empty] | VV | 2 | 4 | True | 1 | ROZPOCET
190 | K | 34 | Dodávka a montáž plastového 2kř. okna 2500x2100 mm včetně horizontálních žaluzií | kus | 2 |  | 0 |  |  |  | základní |  | 0 | 0 | 0 | 0 | 0 | 16 | K | 2 |  |  |  | ROZPOCET | 0 | 0 | 0 | 0 | 0 | 1 | 0 | 16 | 76535020
| PP |  | Dodávka a montáž plastového 2kř. okna 2500x2100 mm včetně horizontálních žaluzií, součástí položky jsou veškeré související práce a dodávky (fólie, podkladní profily, kotevní materiál, apod.), montáž provedena dle ČSN 730540-2 (součástí položky jsou i parotěsné a paropropustné pásky) | [15 empty] | PP | 2
| VV |  | "viz v.č. D.1.3.02, D.1.3.06, D.1.3.07" 1+1 |  | 2 | [13 empty] | VV | 2 | 2 | True | 0 | ROZPOCET
| VV |  | Součet |  | 2 | [13 empty] | VV | 2 | 4 | True | 1 | ROZPOCET
191 | K | 35 | Dodávka a montáž plastového 2kř. okna 1269x1500 mm včetně horizontálních žaluzií | kus | 1 |  | 0 |  |  |  | základní |  | 0 | 0 | 0 | 0 | 0 | 16 | K | 2 |  |  |  | ROZPOCET | 0 | 0 | 0 | 0 | 0 | 1 | 0 | 16 | -143119161
| PP |  | Dodávka a montáž plastového 2kř. okna 1269x1500 mm včetně horizontálních žaluzií, součástí položky jsou veškeré související práce a dodávky (fólie, podkladní profily, kotevní materiál, apod.), montáž provedena dle ČSN 730540-2 (součástí položky jsou i parotěsné a paropropustné pásky) | [15 empty] | PP | 2
| VV |  | "viz v.č. D.1.3.02, D.1.3.06, D.1.3.07" 1 |  | 1 | [13 empty] | VV | 2 | 2 | True | 0 | ROZPOCET
| VV |  | Součet |  | 1 | [13 empty] | VV | 2 | 4 | True | 1 | ROZPOCET
192 | K | 36 | Dodávka a montáž plastového 2kř. okna 1350x1500 mm včetně horizontálních žaluzií | kus | 1 |  | 0 |  |  |  | základní |  | 0 | 0 | 0 | 0 | 0 | 16 | K | 2 |  |  |  | ROZPOCET | 0 | 0 | 0 | 0 | 0 | 1 | 0 | 16 | 29194026
| PP |  | Dodávka a montáž plastového 2kř. okna 1350x1500 mm včetně horizontálních žaluzií, součástí položky jsou veškeré související práce a dodávky (fólie, podkladní profily, kotevní materiál, apod.), montáž provedena dle ČSN 730540-2 (součástí položky jsou i parotěsné a paropropustné pásky) | [15 empty] | PP | 2
| VV |  | "viz v.č. D.1.3.02, D.1.3.06, D.1.3.07" 1 |  | 1 | [13 empty] | VV | 2 | 2 | True | 0 | ROZPOCET
| VV |  | Součet |  | 1 | [13 empty] | VV | 2 | 4 | True | 1 | ROZPOCET
193 | K | 37 | Dodávka a montáž plastového 2kř. okna 1500x1500 mm včetně horizontálních žaluzií | kus | 1 |  | 0 |  |  |  | základní |  | 0 | 0 | 0 | 0 | 0 | 16 | K | 2 |  |  |  | ROZPOCET | 0 | 0 | 0 | 0 | 0 | 1 | 0 | 16 | 1500345252
| PP |  | Dodávka a montáž plastového 2kř. okna 1500x1500 mm včetně horizontálních žaluzií, součástí položky jsou veškeré související práce a dodávky (fólie, podkladní profily, kotevní materiál, apod.), montáž provedena dle ČSN 730540-2 (součástí položky jsou i parotěsné a paropropustné pásky) | [15 empty] | PP | 2
| VV |  | "viz v.č. D.1.3.02, D.1.3.06, D.1.3.07" 1 |  | 1 | [13 empty] | VV | 2 | 2 | True | 0 | ROZPOCET
| VV |  | Součet |  | 1 | [13 empty] | VV | 2 | 4 | True | 1 | ROZPOCET
194 | K | 38 | Dodávka a montáž plastového 4kř. okna 3000x1600 mm včetně horizontálních žaluzií | kus | 2 |  | 0 |  |  |  | základní |  | 0 | 0 | 0 | 0 | 0 | 16 | K | 2 |  |  |  | ROZPOCET | 0 | 0 | 0 | 0 | 0 | 1 | 0 | 16 | 929068511
| PP |  | Dodávka a montáž plastového 4kř. okna 3000x1600 mm včetně horizontálních žaluzií, součástí položky jsou veškeré související práce a dodávky (fólie, podkladní profily, kotevní materiál, apod.), montáž provedena dle ČSN 730540-2 (součástí položky jsou i parotěsné a paropropustné pásky) | [15 empty] | PP | 2
| VV |  | "viz v.č. D.1.3.02, D.1.3.06, D.1.3.07" 1+1 |  | 2 | [13 empty] | VV | 2 | 2 | True | 0 | ROZPOCET
| VV |  | Součet |  | 2 | [13 empty] | VV | 2 | 4 | True | 1 | ROZPOCET
195 | K | 39 | Dodávka a montáž vchodových plastových 1kř dveří do stavebního otvoru 1000x2500 mm | kus | 3 |  | 0 |  |  |  | základní |  | 0 | 0 | 0 | 0 | 0 | 16 | K | 2 |  |  |  | ROZPOCET | 0 | 0 | 0 | 0 | 0 | 1 | 0 | 16 | -1402685933
| PP |  | Dodávka a montáž vchodových plastových 1kř dveří do stavebního otvoru 1000x2500 mm, součástí položky jsou veškeré související práce a dodávky (fólie, podkladní profily, kotevní materiál, apod.), montáž provedena dle ČSN 730540-2 (součástí položky jsou i parotěsné a paropropustné pásky) | [15 empty] | PP | 2
| VV |  | "viz v.č. D.1.3.02, D.1.3.06, D.1.3.07" 1+1+1 |  | 3 | [13 empty] | VV | 2 | 2 | True | 0 | ROZPOCET
| VV |  | Součet |  | 3 | [13 empty] | VV | 2 | 4 | True | 1 | ROZPOCET
196 | K | 40 | Dodávka a montáž vchodových plastových 1kř dveří do stavebního otvoru 1000x2400 mm | kus | 3 |  | 0 |  |  |  | základní |  | 0 | 0 | 0 | 0 | 0 | 16 | K | 2 |  |  |  | ROZPOCET | 0 | 0 | 0 | 0 | 0 | 1 | 0 | 16 | -1413953251
| PP |  | Dodávka a montáž vchodových plastových 1kř dveří do stavebního otvoru 1000x2400 mm, součástí položky jsou veškeré související práce a dodávky (fólie, podkladní profily, kotevní materiál, apod.), montáž provedena dle ČSN 730540-2 (součástí položky jsou i parotěsné a paropropustné pásky) | [15 empty] | PP | 2
| VV |  | "viz v.č. D.1.3.02, D.1.3.06, D.1.3.07" 1+1+1 |  | 3 | [13 empty] | VV | 2 | 2 | True | 0 | ROZPOCET
| VV |  | Součet |  | 3 | [13 empty] | VV | 2 | 4 | True | 1 | ROZPOCET
197 | K | 41 | Dodávka a montáž vchodových plastových 1kř dveří do stavebního otvoru 900x2500 mm | kus | 2 |  | 0 |  |  |  | základní |  | 0 | 0 | 0 | 0 | 0 | 16 | K | 2 |  |  |  | ROZPOCET | 0 | 0 | 0 | 0 | 0 | 1 | 0 | 16 | -1434741495
| PP |  | Dodávka a montáž vchodových plastových 1kř dveří do stavebního otvoru 900x2500 mm, součástí položky jsou veškeré související práce a dodávky (fólie, podkladní profily, kotevní materiál, apod.), montáž provedena dle ČSN 730540-2 (součástí položky jsou i parotěsné a paropropustné pásky) | [15 empty] | PP | 2
| VV |  | "viz v.č. D.1.3.02, D.1.3.06, D.1.3.07" 1+1 |  | 2 | [13 empty] | VV | 2 | 2 | True | 0 | ROZPOCET
| VV |  | Součet |  | 2 | [13 empty] | VV | 2 | 4 | True | 1 | ROZPOCET
198 | K | 42 | Dodávka a montáž vchodových plastových 1kř dveří do stavebního otvoru 1000x2600 mm | kus | 1 |  | 0 |  |  |  | základní |  | 0 | 0 | 0 | 0 | 0 | 16 | K | 2 |  |  |  | ROZPOCET | 0 | 0 | 0 | 0 | 0 | 1 | 0 | 16 | -1799736560
| PP |  | Dodávka a montáž vchodových plastových 1kř dveří do stavebního otvoru 1000x2600 mm, součástí položky jsou veškeré související práce a dodávky (fólie, podkladní profily, kotevní materiál, apod.), montáž provedena dle ČSN 730540-2 (součástí položky jsou i parotěsné a paropropustné pásky) | [15 empty] | PP | 2
| VV |  | "viz v.č. D.1.3.02, D.1.3.06, D.1.3.07" 1 |  | 1 | [13 empty] | VV | 2 | 2 | True | 0 | ROZPOCET
| VV |  | Součet |  | 1 | [13 empty] | VV | 2 | 4 | True | 1 | ROZPOCET
199 | K | 43 | Dodávka a montáž plastového vlezu na půdu do stavebního otvoru 1000x900 mm | kus | 1 |  | 0 |  |  |  | základní |  | 0 | 0 | 0 | 0 | 0 | 16 | K | 2 |  |  |  | ROZPOCET | 0 | 0 | 0 | 0 | 0 | 1 | 0 | 16 | 186759279
| PP |  | Dodávka a montáž plastového vlezu na půdu do stavebního otvoru 1000x900 mm , součástí položky jsou veškeré související práce a dodávky (podkladní profily, kotevní materiál, apod.), montáž provedena dle ČSN 730540-2 (součástí položky jsou i parotěsné a paropropustné pásky) | [15 empty] | PP | 2
| VV |  | "viz v.č.D.1.3.06" 1 |  | 1 | [13 empty] | VV | 2 | 2 | True | 0 | ROZPOCET
| VV |  | Součet |  | 1 | [13 empty] | VV | 2 | 4 | True | 1 | ROZPOCET
200 | K | 44 | Dodávka a montáž 1kř. vnitřních plných dveří 700/1970 mm včetně příslušenství, specifikace-viz PD | kus | 11 |  | 0 |  |  |  | základní |  | 0 | 0 | 0 | 0 | 0 | 16 | K | 2 |  |  |  | ROZPOCET | 0 | 0 | 0 | 0 | 0 | 1 | 0 | 16 | -2133362376
| PP |  | Dodávka a montáž 1kř. vnitřních plných dveří 700/1970 mm včetně příslušenství (zámek, závěsy, vrchní kování, apod.), specifikace-viz PD | [15 empty] | PP | 2
| VV |  | "viz v.č. D.1.3.02" 1+1+1+1+1+1+1+1+1+1+1 |  | 11 | [13 empty] | VV | 2 | 2 | True | 0 | ROZPOCET
| VV |  | Součet |  | 11 | [13 empty] | VV | 2 | 4 | True | 1 | ROZPOCET
201 | K | 45 | Dodávka a montáž 1kř. vnitřních plných dveří 800/1970 mm včetně příslušenství, specifikace-viz PD | kus | 9 |  | 0 |  |  |  | základní |  | 0 | 0 | 0 | 0 | 0 | 16 | K | 2 |  |  |  | ROZPOCET | 0 | 0 | 0 | 0 | 0 | 1 | 0 | 16 | 986040421
| PP |  | Dodávka a montáž 1kř. vnitřních plných dveří 800/1970 mm včetně příslušenství (zámek, závěsy, vrchní kování, apod.), specifikace-viz PD | [15 empty] | PP | 2
| VV |  | "viz v.č. D.1.3.02" 1+1+1+1+1+1+1+1+1 |  | 9 | [13 empty] | VV | 2 | 2 | True | 0 | ROZPOCET
| VV |  | Součet |  | 9 | [13 empty] | VV | 2 | 4 | True | 1 | ROZPOCET
202 | K | 46 | Dodávka a montáž 1kř. vnitřních plných dveří 700/1970 mm posuvných na stěnu včetně příslušenství, specifikace-viz PD | kus | 1 |  | 0 |  |  |  | základní |  | 0 | 0 | 0 | 0 | 0 | 16 | K | 2 |  |  |  | ROZPOCET | 0 | 0 | 0 | 0 | 0 | 1 | 0 | 16 | 1139978831
| PP |  | Dodávka a montáž 1kř. vnitřních plných dveří 700/1970 mm posuvných na stěnu včetně příslušenství (zámek, závěsy, vrchní kování, apod.), specifikace-viz PD | [15 empty] | PP | 2
| VV |  | "viz v.č. D.1.3.02" 1 |  | 1 | [13 empty] | VV | 2 | 2 | True | 0 | ROZPOCET
| VV |  | Součet |  | 1 | [13 empty] | VV | 2 | 4 | True | 1 | ROZPOCET
203 | K | 47 | Dodávka a montáž 2kř. vnitřních prosklených dveří 1250/1970 mm včetně příslušenství, specifikace-viz PD | kus | 7 |  | 0 |  |  |  | základní |  | 0 | 0 | 0 | 0 | 0 | 16 | K | 2 |  |  |  | ROZPOCET | 0 | 0 | 0 | 0 | 0 | 1 | 0 | 16 | 1445260049
| PP |  | Dodávka a montáž 2kř. vnitřních prosklených dveří 1250/1970 mm včetně příslušenství (zámek, závěsy, vrchní kování, apod.), specifikace-viz PD | [15 empty] | PP | 2
| VV |  | "viz v.č. D.1.3.02" 1+1+1+1+1+1+1 |  | 7 | [13 empty] | VV | 2 | 2 | True | 0 | ROZPOCET
| VV |  | Součet |  | 7 | [13 empty] | VV | 2 | 4 | True | 1 | ROZPOCET
204 | K | 766411821 | Demontáž truhlářského obložení stěn z palubek | m2 | 106.5 |  | 0 | CS ÚRS 2016 01 |  |  | základní |  | 0 | 0 | 0 | 0.01098 | 1.1694 | 4 | K | 2 |  |  |  | ROZPOCET | 0 | 0 | 0 | 0 | 0 | 1 | 0 | 4 | -1976258238
| PP |  | Demontáž obložení stěn palubkami | [15 empty] | PP | 2
| VV |  | "viz v.č. D.1.2.02 a D.1.2.05 - nosná kce obladu z palubek - okrasný štít" (30,8+2,4+8,5)*1,6 |  | 66.72 | [13 empty] | VV | 2 | 2 | True | 0 | ROZPOCET
| VV |  | "viz v.č. D.1.2.02 a D.1.2.05 - obklad stěny - výškový rozdíl pultových střech" 30,6*1,3 |  | 39.78 | [13 empty] | VV | 2 | 2 | True | 0 | ROZPOCET
| VV |  | Součet |  | 106.5 | [13 empty] | VV | 2 | 4 | True | 1 | ROZPOCET
205 | K | 766411822 | Demontáž truhlářského obložení stěn podkladových roštů | m2 | 106.5 |  | 0 | CS ÚRS 2016 01 |  |  | základní |  | 0 | 0 | 0 | 0.008 | 0.852 | 16 | K | 2 |  |  |  | ROZPOCET | 0 | 0 | 0 | 0 | 0 | 1 | 0 | 16 | 831495192
| PP |  | Demontáž obložení stěn podkladových roštů | [15 empty] | PP | 2
| VV |  | "viz v.č. D.1.2.02 a D.1.2.05 - nosná kce obladu z palubek - okrasný štít" (30,8+2,4+8,5)*1,6 |  | 66.72 | [13 empty] | VV | 2 | 2 | True | 0 | ROZPOCET
| VV |  | "viz v.č. D.1.2.02 a D.1.2.05 - obklad stěny - výškový rozdíl pultových střech" 30,6*1,3 |  | 39.78 | [13 empty] | VV | 2 | 2 | True | 0 | ROZPOCET
| VV |  | Součet |  | 106.5 | [13 empty] | VV | 2 | 4 | True | 1 | ROZPOCET
206 | K | 766423113 | Montáž obložení podhledů členitých palubkami z měkkého dřeva š do 100 mm | m2 | 48.504 |  | 0 | CS ÚRS 2016 01 |  |  | základní |  | 0 | 0 | 0 | 0 | 0 | 16 | K | 2 |  |  |  | ROZPOCET | 0 | 0 | 0 | 0 | 0 | 1 | 0 | 16 | -56549460
| PP |  | Montáž obložení podhledů členitých palubkami na pero a drážku z měkkého dřeva, šířky přes 80 do 100 mm | [15 empty] | PP | 2
| VV |  | "viz v.č. D.1.2.04, D.1.2.05 - obložení přesahů střechy na podélných hranách střechy" 30,62*(0,35*2+0,25*2)+29,4*(0,15+0,25) |  | 48.504 | [13 empty] | VV | 2 | 2 | True | 0 | ROZPOCET
| VV |  | Součet |  | 48.504 | [13 empty] | VV | 2 | 4 | True | 1 | ROZPOCET
207 | M | 611911550 | palubky obkladové SM profil klasický 22 x 116 mm A/B | m2 | 55.78 |  | 0 | CS ÚRS 2016 01 |  |  | základní |  | 0 | 0.00931 | 0.51931 | 0 | 0 | 32 | M | 2 |  |  |  | ROZPOCET | 0 | 0 | 0 | 0 | 0 | 1 | 0 | 16 | -1243337014
| PP |  | obložení dřevěné palubky obkladové - bez povrchové úpravy - provedení na pero a drážku - cena za m2 vč. pera - délka 2,4 - 5 m - balené ve fólii dřevina smrk profil klasický tl. x š (mm) jakost 22 x 116 A/B | [15 empty] | PP | 2
| VV |  | "viz v.č. D.1.2.04, D.1.2.05 - obložení přesahů střechy na podélných hranách střechy" (30,62*(0,35*2+0,25*2)+29,4*(0,15+0,25))*1,15 |  | 55.78 | [13 empty] | VV | 2 | 2 | True | 0 | ROZPOCET
| VV |  | Součet |  | 55.78 | [13 empty] | VV | 2 | 4 | True | 1 | ROZPOCET
208 | K | 766427112 | Montáž obložení podhledů podkladového roštu | m | 97.008 |  | 0 | CS ÚRS 2016 01 |  |  | základní |  | 0 | 0 | 0 | 0 | 0 | 16 | K | 2 |  |  |  | ROZPOCET | 0 | 0 | 0 | 0 | 0 | 1 | 0 | 16 | -1631792858
| PP |  | Montáž obložení podhledů rošt podkladový | [15 empty] | PP | 2
| VV |  | "viz v.č. D.1.2.04, D.1.2.05 - obložení přesahů střechy na podélných hranách střechy" (30,62*(0,35*2+0,25*2)+29,4*(0,15+0,25))*2 |  | 97.008 | [13 empty] | VV | 2 | 2 | True | 0 | ROZPOCET
| VV |  | Součet |  | 97.008 | [13 empty] | VV | 2 | 4 | True | 1 | ROZPOCET
209 | M | 605151210 | řezivo jehličnaté boční prkno jakost I.-II. 4 - 6 cm | m3 | 0.256 |  | 0 | CS ÚRS 2016 01 |  |  | základní |  | 0 | 0.55 | 0.1408 | 0 | 0 | 32 | M | 2 |  |  |  | ROZPOCET | 0 | 0 | 0 | 0 | 0 | 1 | 0 | 16 | 1715667339
| PP |  | řezivo jehličnaté neopracované, prkna krajinová a krajiny řezivo jehličnaté - prkna 4 - 6 cm řezivo boční jakost I.-II. | [15 empty] | PP | 2
| VV |  | "viz v.č. D.1.2.04, D.1.2.05 - obložení přesahů střechy na podélných hranách střechy" (30,62*(0,35*2+0,25*2)+29,4*(0,15+0,25))*2*0,04*0,06*1,1 |  | 0.256 | [13 empty] | VV | 2 | 2 | True | 0 | ROZPOCET
| VV |  | Součet |  | 0.256 | [13 empty] | VV | 2 | 4 | True | 1 | ROZPOCET
210 | K | 766691914 | Vyvěšení nebo zavěšení dřevěných křídel dveří pl do 2 m2 | kus | 15 |  | 0 | CS ÚRS 2016 01 |  |  | základní |  | 0 | 0 | 0 | 0.024 | 0.36 | 16 | K | 2 |  |  |  | ROZPOCET | 0 | 0 | 0 | 0 | 0 | 1 | 0 | 16 | 134696345
| PP |  | Ostatní práce vyvěšení nebo zavěšení křídel s případným uložením a opětovným zavěšením po provedení stavebních změn dřevěných dveřních, plochy do 2 m2 | [15 empty] | PP | 2
| VV |  | "viz v.č. D.1.2.02 a D.1.2.05" 6+2+2+5 |  | 15 | [13 empty] | VV | 2 | 2 | True | 0 | ROZPOCET
| VV |  | Součet |  | 15 | [13 empty] | VV | 2 | 4 | True | 1 | ROZPOCET
211 | K | 766694112 | Montáž parapetních desek dřevěných nebo plastových šířky do 30 cm délky do 1,6 m | kus | 9 |  | 0 | CS ÚRS 2016 01 |  |  | základní |  | 0 | 0 | 0 | 0 | 0 | 16 | K | 2 |  |  |  | ROZPOCET | 0 | 0 | 0 | 0 | 0 | 1 | 0 | 16 | 1748876084
| PP |  | Montáž ostatních truhlářských konstrukcí parapetních desek dřevěných nebo plastových šířky do 300 mm, délky přes 1000 do 1600 mm | [15 empty] | PP | 2
| VV |  | "viz v.č. D.1.3.02" 1+1+1+1+1+1+1+1+1 |  | 9 | [13 empty] | VV | 2 | 2 | True | 0 | ROZPOCET
| VV |  | Součet |  | 9 | [13 empty] | VV | 2 | 4 | True | 1 | ROZPOCET
212 | M | 48 | deska parapetní dřevotřísková vnitřní 0,3 x 1 m | m | 13.437 |  | 0 |  |  |  | základní |  | 0 | 0.005 | 0.067185 | 0 | 0 | 32 | M | 2 |  |  |  | ROZPOCET | 0 | 0 | 0 | 0 | 0 | 1 | 0 | 16 | -452030881
| PP |  | Výlisky z hmoty dřevovláknité a dřevotřískové parapety vnitřní dřevotřískové (hnědá, bílá) rozměr: šířka x 1 m délky 300 mm | [15 empty] | PP | 2
| VV |  | "viz v.č. D.1.3.02" (1,5+1,35+1,27+1,5+1,45*2+1,5+1,45*2)*1,04 |  | 13.437 | [13 empty] | VV | 2 | 2 | True | 0 | ROZPOCET
| VV |  | Součet |  | 13.437 | [13 empty] | VV | 2 | 4 | True | 1 | ROZPOCET
213 | M | 49 | koncovka PVC k parapetním deskám 600 mm | kus | 18 |  | 0 |  |  |  | základní |  | 0 | 6e-05 | 0.00108 | 0 | 0 | 32 | M | 2 |  |  |  | ROZPOCET | 0 | 0 | 0 | 0 | 0 | 1 | 0 | 16 | -1733026471
| PP |  | Výlisky z hmoty dřevovláknité a dřevotřískové parapety vnitřní dřevotřískové (hnědá, bílá) koncovka PVC k parapetním deskám 600 mm | [15 empty] | PP | 2
| VV |  | "viz v.č. D.1.3.02" (1+1+1+1+1+1+1+1+1)*2 |  | 18 | [13 empty] | VV | 2 | 2 | True | 0 | ROZPOCET
| VV |  | Součet |  | 18 | [13 empty] | VV | 2 | 4 | True | 1 | ROZPOCET
214 | K | 766694113 | Montáž parapetních desek dřevěných, laminovaných šířky do 30 cm délky do 2,6 m | kus | 7 |  | 0 | CS ÚRS 2016 01 |  |  | základní |  | 0 | 0 | 0 | 0 | 0 | 16 | K | 2 |  |  |  | ROZPOCET | 0 | 0 | 0 | 0 | 0 | 1 | 0 | 16 | 495791130
| PP |  | Montáž ostatních truhlářských konstrukcí parapetních desek šířky do 300 mm, délky přes 1600 do 2600 mm | [15 empty] | PP | 2
| VV |  | "viz v.č. D.1.3.02" (1+1+1+1+1+1+1) |  | 7 | [13 empty] | VV | 2 | 2 | True | 0 | ROZPOCET
| VV |  | Součet |  | 7 | [13 empty] | VV | 2 | 4 | True | 1 | ROZPOCET
215 | M | 50 | deska parapetní dřevotřísková vnitřní 0,3 x 1 m | m | 17.578 |  | 0 |  |  |  | základní |  | 0 | 0.005 | 0.08789 | 0 | 0 | 32 | M | 2 |  |  |  | ROZPOCET | 0 | 0 | 0 | 0 | 0 | 1 | 0 | 16 | -857162075
| PP |  | Výlisky z hmoty dřevovláknité a dřevotřískové parapety vnitřní dřevotřískové (hnědá, bílá) rozměr: šířka x 1 m délky 300 mm | [15 empty] | PP | 2
| VV |  | "viz v.č. D.1.3.02" (2,5+2,5+2,5+2,5+2,335+2,5+2,5)*1,014 |  | 17.578 | [13 empty] | VV | 2 | 2 | True | 0 | ROZPOCET
| VV |  | Součet |  | 17.578 | [13 empty] | VV | 2 | 4 | True | 1 | ROZPOCET
216 | M | 51 | koncovka PVC k parapetním deskám 600 mm | kus | 14 |  | 0 |  |  |  | základní |  | 0 | 6e-05 | 0.00084 | 0 | 0 | 32 | M | 2 |  |  |  | ROZPOCET | 0 | 0 | 0 | 0 | 0 | 1 | 0 | 16 | -1750052482
| PP |  | Výlisky z hmoty dřevovláknité a dřevotřískové parapety vnitřní dřevotřískové (hnědá, bílá) koncovka PVC k parapetním deskám 600 mm | [15 empty] | PP | 2
| VV |  | "viz v.č. D.1.3.02" (1+1+1+1+1+1+1)*2 |  | 14 | [13 empty] | VV | 2 | 2 | True | 0 | ROZPOCET
| VV |  | Součet |  | 14 | [13 empty] | VV | 2 | 4 | True | 1 | ROZPOCET
217 | K | 998766102 | Přesun hmot tonážní pro konstrukce truhlářské v objektech v do 12 m | t | 0.817 |  | 0 | CS ÚRS 2016 01 |  |  | základní |  | 0 | 0 | 0 | 0 | 0 | 16 | K | 2 |  |  |  | ROZPOCET | 0 | 0 | 0 | 0 | 0 | 1 | 0 | 16 | 828277579
| PP |  | Přesun hmot pro konstrukce truhlářské stanovený z hmotnosti přesunovaného materiálu vodorovná dopravní vzdálenost do 50 m v objektech výšky přes 6 do 12 m | [15 empty] | PP | 2
| VV |  | "součet z rozpočtového programu" 0,817 |  | 0.817 | [13 empty] | VV | 2 | 2 | True | 0 | ROZPOCET
| VV |  | Součet |  | 0.817 | [13 empty] | VV | 2 | 4 | True | 1 | ROZPOCET
| D | 767 | Konstrukce zámečnické |  |  |  | 0 | [5 empty] | 0 |  | 0 |  | 0.93 | 2 | D | 1 |  |  |  | ROZPOCET | [6 empty] | 0
218 | K | 52 | Dodávka a montáž ocelového ocelového požárního žebříku z pozinkované oceli včetně ochranného koše a montážního materiálu | kus | 1 |  | 0 |  |  |  | základní |  | 0 | 0 | 0 | 0 | 0 | 16 | K | 2 |  |  |  | ROZPOCET | 0 | 0 | 0 | 0 | 0 | 1 | 0 | 16 | 425436957
| PP |  | Dodávka a montáž ocelového ocelového požárního žebříku z pozinkované oceli včetně ochranného koše a montážního materiálu | [15 empty] | PP | 2
| VV |  | "viz v.č. D.1.3.03" 1 |  | 1 | [13 empty] | VV | 2 | 2 | True | 0 | ROZPOCET
| VV |  | Součet |  | 1 | [13 empty] | VV | 2 | 4 | True | 1 | ROZPOCET
219 | K | 53 | Dodávka a montáž ocelového pozinkovaného venkovního schodiště 7x171/300 mm šířky 1000 mm včetně mezipodesty o půdorysném rozměru 4250/1200 mm | soubor | 1 |  | 0 |  |  |  | základní |  | 0 | 0 | 0 | 0 | 0 | 16 | K | 2 |  |  |  | ROZPOCET | 0 | 0 | 0 | 0 | 0 | 1 | 0 | 16 | -405046196
| PP |  | Dodávka a montáž ocelového pozinkovaného venkovního schodiště 7x171/300 mm šířky 1000 mm včetně mezipodesty o půdorysném rozměru 4250/1200 mm, součástí položky je i zábradlí schodiště a podesty, kotvení do základových patek a sloupky pod schodištěm dle PD | [15 empty] | PP | 2
| VV |  | "viz v.č. D.1.3.02" 1 |  | 1 | [13 empty] | VV | 2 | 2 | True | 0 | ROZPOCET
| VV |  | Součet |  | 1 | [13 empty] | VV | 2 | 4 | True | 1 | ROZPOCET
220 | K | 54 | Dodávka a montáž ocelového pozinkovaného venkovního schodiště 7x171/300 mm šířky 1000 mm včetně mezipodesty o půdorysném rozměru 3050/1200 mm | soubor | 3 |  | 0 |  |  |  | základní |  | 0 | 0 | 0 | 0 | 0 | 16 | K | 2 |  |  |  | ROZPOCET | 0 | 0 | 0 | 0 | 0 | 1 | 0 | 16 | -914690534
| PP |  | Dodávka a montáž ocelového pozinkovaného venkovního schodiště 7x171/300 mm šířky 1000 mm včetně mezipodesty o půdorysném rozměru 3050/1200 mm, součástí položky je i zábradlí schodiště a podesty, kotvení do základových patek a sloupky pod schodištěm dle PD | [15 empty] | PP | 2
| VV |  | "viz v.č. D.1.3.02" 1+1+1 |  | 3 | [13 empty] | VV | 2 | 2 | True | 0 | ROZPOCET
| VV |  | Součet |  | 3 | [13 empty] | VV | 2 | 4 | True | 1 | ROZPOCET
221 | K | 767996701 | Demontáž atypických zámečnických konstrukcí řezáním hmotnosti jednotlivých dílů do 50 kg | kg | 930 |  | 0 | CS ÚRS 2016 01 |  |  | základní |  | 0 | 0 | 0 | 0.001 | 0.93 | 16 | K | 2 |  |  |  | ROZPOCET | 0 | 0 | 0 | 0 | 0 | 1 | 0 | 16 | -1213990870
| PP |  | Demontáž ostatních zámečnických konstrukcí o hmotnosti jednotlivých dílů řezáním do 50 kg | [15 empty] | PP | 2
| VV |  | "viz v.č. D.1.2.02 a D.1.2.05 - žebříky na rampy" 55*2 |  | 110 | [13 empty] | VV | 2 | 2 | True | 0 | ROZPOCET
| VV |  | "viz v.č. D.1.2.02 a D.1.2.05 - žebřík na střechu" 100 |  | 100 | [13 empty] | VV | 2 | 2 | True | 0 | ROZPOCET
| VV |  | "viz v.č. D.1.2.02 a D.1.2.05 - nosná kce obladu z palubek - okrasný štít" 720 |  | 720 | [13 empty] | VV | 2 | 2 | True | 0 | ROZPOCET
| VV |  | Součet |  | 930 | [13 empty] | VV | 2 | 4 | True | 1 | ROZPOCET
| D | 771 | Podlahy z dlaždic |  |  |  | 0 | [5 empty] | 0 |  | 3.851 |  | 2.4175 | 2 | D | 1 |  |  |  | ROZPOCET | [6 empty] | 0
222 | K | 55 | Dodávka a montáž hliníkové ukončovací lišty pro dlažbu | m | 13.723 |  | 0 |  |  |  | základní |  | 0 | 0 | 0 | 0 | 0 | 16 | K | 2 |  |  |  | ROZPOCET | 0 | 0 | 0 | 0 | 0 | 1 | 0 | 16 | 259627290
| PP |  | Dodávka a montáž hliníkové ukončovací lišty pro dlažbu | [15 empty] | PP | 2
| VV |  | "viz v.č. D.1.3.02" (4,255+2,75+2,72+2,75)*1,1 |  | 13.723 | [13 empty] | VV | 2 | 2 | True | 0 | ROZPOCET
| VV |  | Součet |  | 13.723 | [13 empty] | VV | 2 | 4 | True | 1 | ROZPOCET
223 | K | 56 | Dodávka a montáž přechodové hliníkové lišty pro kombinaci dlažba/laminátová plovoucí podlaha | m | 26.785 |  | 0 |  |  |  | základní |  | 0 | 0 | 0 | 0 | 0 | 16 | K | 2 |  |  |  | ROZPOCET | 0 | 0 | 0 | 0 | 0 | 1 | 0 | 16 | 121067253
| PP |  | Dodávka a montáž přechodové hliníkové lišty pro kombinaci dlažba/laminátová plovoucí podlaha | [15 empty] | PP | 2
| VV |  | "viz v.č. D.1.3.02" (0,7*12+0,8*9+1,25*7)*1,1 |  | 26.785 | [13 empty] | VV | 2 | 2 | True | 0 | ROZPOCET
| VV |  | Součet |  | 26.785 | [13 empty] | VV | 2 | 4 | True | 1 | ROZPOCET
224 | K | 771471810 | Demontáž soklíků z dlaždic keramických kladených do malty rovných | m | 205.923 |  | 0 | CS ÚRS 2016 01 |  |  | základní |  | 0 | 0 | 0 | 0.01174 | 2.4175 | 16 | K | 2 |  |  |  | ROZPOCET | 0 | 0 | 0 | 0 | 0 | 1 | 0 | 16 | 1188610602
| PP |  | Demontáž soklíků z dlaždic keramických kladených do malty rovných | [15 empty] | PP | 2
| VV |  | "viz v.č. D.1.2.02 a D.1.2.05" (3,93*2+1,77*2-0,9)+(6,58*2+9,79*2-0,6*2-0,8-0,9)+(3,501*2+6,58*2+2,365*2-0,9*2)+(1,9*2+1,2*2-0,6)+(1,92*2+3,21*2-0,7) |  | 78.592 | [13 empty] | VV | 2 | 2 | True | 0 | ROZPOCET
| VV |  | "viz v.č. D.1.2.02 a D.1.2.05" (6,58*2+9,523*2-1,1-0,9-0,6*2-0,7)+(6,58*2+2,3*2-0,9*2-0,8)+(5,7*2+5,685*2-1,3-0,9)+(10,68*2+5,885*2-1,1-2,375) |  | 93.691 | [13 empty] | VV | 2 | 2 | True | 0 | ROZPOCET
| VV |  | "viz v.č. D.1.2.02 a D.1.2.05" (2,485)+(11,88*2+5,885*2-2,375-1,1-0,9) |  | 33.64 | [13 empty] | VV | 2 | 2 | True | 0 | ROZPOCET
| VV |  | Součet |  | 205.923 | [13 empty] | VV | 2 | 4 | True | 1 | ROZPOCET
225 | K | 771474113 | Montáž soklíků z dlaždic keramických rovných flexibilní lepidlo v do 120 mm | m | 135.35 |  | 0 | CS ÚRS 2016 01 |  |  | základní |  | 0 | 0.00062 | 0.083917 | 0 | 0 | 16 | K | 2 |  |  |  | ROZPOCET | 0 | 0 | 0 | 0 | 0 | 1 | 0 | 16 | -1391696687
| PP |  | Montáž soklíků z dlaždic keramických lepených flexibilním lepidlem rovných výšky přes 90 do 120 mm | [15 empty] | PP | 2
| VV |  | "viz v.č. D.1.3.02 - chodby, komory, spíže, vstupní terasy" 170,3-0,7*13-0,8*9-0,9*11-1,25*7 |  | 135.35 | [13 empty] | VV | 2 | 2 | True | 0 | ROZPOCET
| VV |  | Součet |  | 135.35 | [13 empty] | VV | 2 | 4 | True | 1 | ROZPOCET
226 | K | 771574113 | Montáž podlah keramických režných hladkých lepených flexibilním lepidlem do 12 ks/m2 | m2 | 136 |  | 0 | CS ÚRS 2016 01 |  |  | základní |  | 0 | 0.00367 | 0.49912 | 0 | 0 | 16 | K | 2 |  |  |  | ROZPOCET | 0 | 0 | 0 | 0 | 0 | 1 | 0 | 16 | -1588078074
| PP |  | Montáž podlah z dlaždic keramických lepených flexibilním lepidlem režných nebo glazovaných hladkých přes 9 do 12 ks/ m2 | [15 empty] | PP | 2
| VV |  | "viz v.č. D.1.3.02 - chodby, koupelny, komory, spíže, terasy" (2,3+6)+(4,9+6,9+9+2,1)+(2,3+4,3+5,5+9+6)+(4+12,3+3,2+2,2+6)+(4,2+4,1+6)+(7,1+4,5) |  | 111.9 | [13 empty] | VV | 2 | 2 | True | 0 | ROZPOCET
| VV |  | "viz v.č. D.1.3.02 - chodby, koupelny, komory, spíže, vstupní terasy" (7,1+5,5)+(7+4,5) |  | 24.1 | [13 empty] | VV | 2 | 2 | True | 0 | ROZPOCET
| VV |  | Součet |  | 136 | [13 empty] | VV | 2 | 4 | True | 1 | ROZPOCET
227 | M | 57 | dlaždice keramické, specifikace-viz PD | m2 | 176.67 |  | 0 |  |  |  | základní |  | 0 | 0.0182 | 3.2154 | 0 | 0 | 32 | M | 2 |  |  |  | ROZPOCET | 0 | 0 | 0 | 0 | 0 | 1 | 0 | 16 | 1599798872
| PP |  | dlaždice keramické, specifikace-viz PD | [15 empty] | PP | 2
| VV |  | "viz v.č.v D.1.3.02, výpočet viz položka Montáž soklíků z dlaždic keramických rovných flexibilní lepidlo v do 120 mm" 135,35*0,1*2 |  | 27.07 | [13 empty] | VV | 2 | 2 | True | 0 | ROZPOCET
| VV |  | "viz v.č.v D.1.3.02, výpočet viz položka Montáž podlah keramických režných hladkých lepených flexibilním lepidlem do 12 ks/m2" 136*1,1 |  | 149.6 | [13 empty] | VV | 2 | 2 | True | 0 | ROZPOCET
| VV |  | Součet |  | 176.67 | [13 empty] | VV | 2 | 4 | True | 1 | ROZPOCET
228 | K | 771579191 | Příplatek k montáž podlah keramických za plochu do 5 m2 | m2 | 42.6 |  | 0 | CS ÚRS 2016 01 |  |  | základní |  | 0 | 0 | 0 | 0 | 0 | 16 | K | 2 |  |  |  | ROZPOCET | 0 | 0 | 0 | 0 | 0 | 1 | 0 | 16 | 1352256965
| PP |  | Montáž podlah z dlaždic keramických Příplatek k cenám za plochu do 5 m2 jednotlivě | [15 empty] | PP | 2
| VV |  | "viz v.č. D.1.3.02 - chodby, koupelny, komory, spíže, vstupní terasy" (2,3)+(4,9+2,1)+(2,3+4,3)+(4+3,2+2,2)+(4,2+4,1)+(4,5)+(4,5) |  | 42.6 | [13 empty] | VV | 2 | 2 | True | 0 | ROZPOCET
| VV |  | Součet |  | 42.6 | [13 empty] | VV | 2 | 4 | True | 1 | ROZPOCET
229 | K | 771591115 | Podlahy spárování silikonem | m | 257.9 |  | 0 | CS ÚRS 2016 01 |  |  | základní |  | 0 | 3e-05 | 0.007737 | 0 | 0 | 16 | K | 2 |  |  |  | ROZPOCET | 0 | 0 | 0 | 0 | 0 | 1 | 0 | 16 | 270719792
| PP |  | Podlahy - ostatní práce spárování silikonem | [15 empty] | PP | 2
| VV |  | "viz v.č. D.1.3.02 - chodby, koupelny, komory, spíže, vstupní terasy" 248,8+0,1*91 |  | 257.9 | [13 empty] | VV | 2 | 2 | True | 0 | ROZPOCET
| VV |  | Součet |  | 257.9 | [13 empty] | VV | 2 | 4 | True | 1 | ROZPOCET
230 | K | 771591111 | Podlahy penetrace podkladu | m2 | 149.535 |  | 0 | CS ÚRS 2016 01 |  |  | základní |  | 0 | 0.0003 | 0.04486 | 0 | 0 | 16 | K | 2 |  |  |  | ROZPOCET | 0 | 0 | 0 | 0 | 0 | 1 | 0 | 16 | -2016388377
| PP |  | Podlahy - ostatní práce penetrace podkladu | [15 empty] | PP | 2
| VV |  | "viz v.č.v D.1.3.02, výpočet viz položka Montáž soklíků z dlaždic keramických rovných flexibilní lepidlo v do 120 mm" 135,35*0,1 |  | 13.535 | [13 empty] | VV | 2 | 2 | True | 0 | ROZPOCET
| VV |  | "viz v.č.v D.1.3.02, výpočet viz položka Montáž podlah keramických režných hladkých lepených flexibilním lepidlem do 12 ks/m2" 136 |  | 136 | [13 empty] | VV | 2 | 2 | True | 0 | ROZPOCET
| VV |  | Součet |  | 149.535 | [13 empty] | VV | 2 | 4 | True | 1 | ROZPOCET
231 | K | 998771102 | Přesun hmot tonážní pro podlahy z dlaždic v objektech v do 12 m | t | 3.851 |  | 0 | CS ÚRS 2016 01 |  |  | základní |  | 0 | 0 | 0 | 0 | 0 | 16 | K | 2 |  |  |  | ROZPOCET | 0 | 0 | 0 | 0 | 0 | 1 | 0 | 16 | 1392460122
| PP |  | Přesun hmot pro podlahy z dlaždic stanovený z hmotnosti přesunovaného materiálu vodorovná dopravní vzdálenost do 50 m v objektech výšky přes 6 do 12 m | [15 empty] | PP | 2
| VV |  | "součet z rozpočtového programu" 3,851 |  | 3.851 | [13 empty] | VV | 2 | 2 | True | 0 | ROZPOCET
| VV |  | Součet |  | 3.851 | [13 empty] | VV | 2 | 4 | True | 1 | ROZPOCET
| D | 775 | Podlahy skládané |  |  |  | 0 | [5 empty] | 0 |  | 0.23999 |  | 0 | 2 | D | 1 |  |  |  | ROZPOCET | [6 empty] | 0
232 | K | 775413315 | Montáž soklíku ze dřeva tvrdého nebo měkkého lepeného | m | 245.35 |  | 0 | CS ÚRS 2016 01 |  |  | základní |  | 0 | 3e-05 | 0.0073605 | 0 | 0 | 16 | K | 2 |  |  |  | ROZPOCET | 0 | 0 | 0 | 0 | 0 | 1 | 0 | 16 | -1168670931
| PP |  | Montáž podlahového soklíku nebo lišty obvodové (soklové) dřevěné bez základního nátěru soklíku ze dřeva tvrdého nebo měkkého, v přírodní barvě lepeného | [15 empty] | PP | 2
| VV |  | "viz v.č. D.1.3.02 - obýváky, pokoje, ložnice" 263,5-0,7*2-0,8*10-1,25*7 |  | 245.35 | [13 empty] | VV | 2 | 2 | True | 0 | ROZPOCET
| VV |  | Součet |  | 245.35 | [13 empty] | VV | 2 | 4 | True | 1 | ROZPOCET
233 | M | 614181010 | lišta dřevěná dub 8x35 mm | m | 269.885 |  | 0 | CS ÚRS 2016 01 |  |  | základní |  | 0 | 0.00021 | 0.056676 | 0 | 0 | 32 | M | 2 |  |  |  | ROZPOCET | 0 | 0 | 0 | 0 | 0 | 1 | 0 | 16 | 1689055472
| PP |  | Lišty dřevěné pro technické účely (krycí, ukončující, podlahové, tapetové a ostatní) lišty podlahové (parketové) rozměr 8 x 35 mm dub | [15 empty] | PP | 2
| VV |  | "viz v.č. D.1.3.02 - obýváky, pokoje, ložnice" (263,5-0,7*2-0,8*10-1,25*7)*1,1 |  | 269.885 | [13 empty] | VV | 2 | 2 | True | 0 | ROZPOCET
| VV |  | Součet |  | 269.885 | [13 empty] | VV | 2 | 4 | True | 1 | ROZPOCET
234 | K | 775541151 | Montáž podlah plovoucích z lamel laminátových | m2 | 255 |  | 0 | CS ÚRS 2016 01 |  |  | základní |  | 0 | 0 | 0 | 0 | 0 | 16 | K | 2 |  |  |  | ROZPOCET | 0 | 0 | 0 | 0 | 0 | 1 | 0 | 16 | -1438178349
| PP |  | Montáž podlah plovoucích z velkoplošných lamel dýhovaných a laminovaných bez podložky, spojovaných lepením v drážce šířka dílce zaklapnutím | [15 empty] | PP | 2
| VV |  | "viz v.č. D.1.3.02 - obýváky, pokoje, ložnice" (23+9,5)+(22,9+12,2)+(12,1+24,6)+(20,8+12,6)+(12,7+10,7+22,6)+(10+19,5)+(21,2+12,6+8) |  | 255 | [13 empty] | VV | 2 | 2 | True | 0 | ROZPOCET
| VV |  | Součet |  | 255 | [13 empty] | VV | 2 | 4 | True | 1 | ROZPOCET
235 | M | 58 | laminátová plovoucí podlaha, specifikace-viz PD | m2 | 293.25 |  | 0 |  |  |  | základní |  | 0 | 0 | 0 | 0 | 0 | 32 | M | 2 |  |  |  | ROZPOCET | 0 | 0 | 0 | 0 | 0 | 1 | 0 | 16 | -1681402603
| PP |  | laminátová plovoucí podlaha, specifikace-viz PD | [15 empty] | PP | 2
| VV |  | "viz v.č. D.1.3.02 - obýváky, pokoje, ložnice" ((23+9,5)+(22,9+12,2)+(12,1+24,6)+(20,8+12,6)+(12,7+10,7+22,6)+(10+19,5)+(21,2+12,6+8))*1,15 |  | 293.25 | [13 empty] | VV | 2 | 2 | True | 0 | ROZPOCET
| VV |  | Součet |  | 293.25 | [13 empty] | VV | 2 | 4 | True | 1 | ROZPOCET
236 | K | 775591191 | Montáž podložky vyrovnávací a tlumící pro plovoucí podlahy | m2 | 293.25 |  | 0 | CS ÚRS 2016 01 |  |  | základní |  | 0 | 0 | 0 | 0 | 0 | 16 | K | 2 |  |  |  | ROZPOCET | 0 | 0 | 0 | 0 | 0 | 1 | 0 | 16 | 2012736667
| PP |  | Ostatní prvky pro plovoucí podlahy montáž podložky vyrovnávací a tlumící | [15 empty] | PP | 2
| VV |  | "viz v.č. D.1.3.02 - obýváky, pokoje, ložnice" ((23+9,5)+(22,9+12,2)+(12,1+24,6)+(20,8+12,6)+(12,7+10,7+22,6)+(10+19,5)+(21,2+12,6+8))*1,15 |  | 293.25 | [13 empty] | VV | 2 | 2 | True | 0 | ROZPOCET
| VV |  | Součet |  | 293.25 | [13 empty] | VV | 2 | 4 | True | 1 | ROZPOCET
237 | M | 59 | podložka pěnová 3 mm | m2 | 293.25 |  | 0 |  |  |  | základní |  | 0 | 0.0006 | 0.17595 | 0 | 0 | 32 | M | 2 |  |  |  | ROZPOCET | 0 | 0 | 0 | 0 | 0 | 1 | 0 | 16 | -1144718128
| PP |  | Podlahoviny dřevěné příslušenství k plovoucím podlahám podložky 25 / 50 / 100 / 175 m2 role PE pěnová tl. 3 mm | [15 empty] | PP | 2
| VV |  | "viz v.č. D.1.3.02 - obýváky, pokoje, ložnice" ((23+9,5)+(22,9+12,2)+(12,1+24,6)+(20,8+12,6)+(12,7+10,7+22,6)+(10+19,5)+(21,2+12,6+8))*1,15 |  | 293.25 | [13 empty] | VV | 2 | 2 | True | 0 | ROZPOCET
| VV |  | Součet |  | 293.25 | [13 empty] | VV | 2 | 4 | True | 1 | ROZPOCET
238 | K | 998775102 | Přesun hmot tonážní pro podlahy dřevěné v objektech v do 12 m | t | 0.24 |  | 0 | CS ÚRS 2016 01 |  |  | základní |  | 0 | 0 | 0 | 0 | 0 | 16 | K | 2 |  |  |  | ROZPOCET | 0 | 0 | 0 | 0 | 0 | 1 | 0 | 16 | 669585955
| PP |  | Přesun hmot pro podlahy skládané stanovený z hmotnosti přesunovaného materiálu vodorovná dopravní vzdálenost do 50 m v objektech výšky přes 6 do 12 m | [15 empty] | PP | 2
| VV |  | "součet z rozpočtového programu" 0,24 |  | 0.24 | [13 empty] | VV | 2 | 2 | True | 0 | ROZPOCET
| VV |  | Součet |  | 0.24 | [13 empty] | VV | 2 | 4 | True | 1 | ROZPOCET
| D | 781 | Dokončovací práce - obklady |  |  |  | 0 | [5 empty] | 0 |  | 3.5826 |  | 0 | 2 | D | 1 |  |  |  | ROZPOCET | [6 empty] | 0
239 | K | 60 | Dodávka+montáž lišta hliníková ukončovací k obkladům | m | 30.03 |  | 0 |  |  |  | základní |  | 0 | 0 | 0 | 0 | 0 | 16 | K | 2 |  |  |  | ROZPOCET | 0 | 0 | 0 | 0 | 0 | 1 | 0 | 16 | 1928474275
| PP |  | Dodávka+montáž lišta hliníková ukončovací k obkladům, pro tl. obkladu 8 mm | [15 empty] | PP | 2
| VV |  | "viz v.č. .D.1.3.02" (2,1*2+2,1*2+2,1*2+2,1*2+2,1+2,1*2+2,1*2)*1,1 |  | 30.03 | [13 empty] | VV | 2 | 2 | True | 0 | ROZPOCET
| VV |  | Součet |  | 30.03 | [13 empty] | VV | 2 | 4 | True | 1 | ROZPOCET
240 | K | 781414111 | Montáž obkladaček vnitřních pravoúhlých pórovinových do 22 ks/m2 lepených flexibilním lepidlem | m2 | 189.974 |  | 0 | CS ÚRS 2016 01 |  |  | základní |  | 0 | 0.003 | 0.56992 | 0 | 0 | 16 | K | 2 |  |  |  | ROZPOCET | 0 | 0 | 0 | 0 | 0 | 1 | 0 | 16 | 1960396904
| PP |  | Montáž obkladů vnitřních stěn z obkladaček a dekorů (listel) pórovinových lepených flexibilním lepidlem z obkladaček pravoúhlých do 22 ks/m2 | [15 empty] | PP | 2
| VV |  | "viz v.č. .D.1.3.02" (1,77*2+1,2*2+0,25*2)*2,1-0,9*2,1+(1,4+2,9)*0,8+(2,75*2+1,8*2+1*2)*2,1-0,7*2+(1,7+2,6)*0,8+(2,75*2+1,6*2+1*2)*2,1-0,7*2 |  | 61.494 | [13 empty] | VV | 2 | 2 | True | 0 | ROZPOCET
| VV |  | "viz v.č. .D.1.3.02" (2,7+2,8)*0,8+(2,5*2+1,6*2+1*2)*2,1-0,7*2+(0,6+1,7+3,4+1)*0,8+(1,7*2+3,2*2)*2,1-0,7*2 |  | 48.96 | [13 empty] | VV | 2 | 2 | True | 0 | ROZPOCET
| VV |  | "viz v.č. .D.1.3.02" (1,8+3,2+0,7)*0,8+(2,8*2+1,7*2+1*2)*2,1-0,7*2+(0,6+1,6+3,9+1,5)*0,8+(3,7*2+1,5*2)*2,1-0,7*2 |  | 52.78 | [13 empty] | VV | 2 | 2 | True | 0 | ROZPOCET
| VV |  | "viz v.č. .D.1.3.02" (1,5+3+1,8)*0,8+(2,9*2+1,6*2+1*2)*2,1-0,7*2 |  | 26.74 | [13 empty] | VV | 2 | 2 | True | 0 | ROZPOCET
| VV |  | Součet |  | 189.974 | [13 empty] | VV | 2 | 4 | True | 1 | ROZPOCET
241 | M | 61 | obkládačky keramické, specifikace-viz PD | m2 | 212.751 |  | 0 |  |  |  | základní |  | 0 | 0.0138 | 2.936 | 0 | 0 | 32 | M | 2 |  |  |  | ROZPOCET | 0 | 0 | 0 | 0 | 0 | 1 | 0 | 16 | -1012428411
| PP |  | obkládačky keramické, specifikace-viz PD | [15 empty] | PP | 2
| VV |  | "viz v.č. .D.1.3.02, výpočet viz položka Montáž obkladaček vnitřních pravoúhlých pórovinových do 22 ks/m2 lepených flex. lep." 189,974*1,1 |  | 208.971 | [13 empty] | VV | 2 | 2 | True | 0 | ROZPOCET
| VV |  | "viz v.č. .D.1.3.02, výpočet viz položka Montáž obkladů parapetů šířky do 100 mm z dlaždic keramických lepených flex. lep." 10,5*0,1*2 |  | 2.1 | [13 empty] | VV | 2 | 2 | True | 0 | ROZPOCET
| VV |  | "viz v.č. .D.1.3.02, výpočet viz položka Montáž obkladů parapetů šířky do 100 mm z dlaždic keramických lepených flex. lep." 4,2*0,2*2 |  | 1.68 | [13 empty] | VV | 2 | 2 | True | 0 | ROZPOCET
| VV |  | Součet |  | 212.751 | [13 empty] | VV | 2 | 4 | True | 1 | ROZPOCET
242 | K | 781419191 | Příplatek k montáži obkladů vnitřních pórovinových za plochu do 10 m2 | m2 | 191.864 |  | 0 | CS ÚRS 2016 01 |  |  | základní |  | 0 | 0 | 0 | 0 | 0 | 16 | K | 2 |  |  |  | ROZPOCET | 0 | 0 | 0 | 0 | 0 | 1 | 0 | 16 | 1201403617
| PP |  | Montáž obkladů vnitřních stěn z obkladaček a dekorů (listel) pórovinových Příplatek k cenám obkladaček za plochu do 10 m2 jednotlivě | [15 empty] | PP | 2
| VV |  | "viz v.č. .D.1.3.02, výpočet viz položka Montáž obkladaček vnitřních pravoúhlých pórovinových do 22 ks/m2 lepených flex. lep." 189,974 |  | 189.974 | [13 empty] | VV | 2 | 2 | True | 0 | ROZPOCET
| VV |  | "viz v.č. D.1.3.02, výpočet viz položka Montáž obkladů parapetů šířky do 100 mm z dlaždic keramických lepených flex. lep." 10,5*0,1 |  | 1.05 | [13 empty] | VV | 2 | 2 | True | 0 | ROZPOCET
| VV |  | "viz v.č. D.1.3.02, výpočet viz položka Montáž obkladů parapetů šířky do 200 mm z dlaždic keramických lepených flex. lep." 4,2*0,2 |  | 0.84 | [13 empty] | VV | 2 | 2 | True | 0 | ROZPOCET
| VV |  | Součet |  | 191.864 | [13 empty] | VV | 2 | 4 | True | 1 | ROZPOCET
243 | K | 781419197 | Příplatek k montáži obkladů vnitřních pórovinových za spárování silikonem | m | 103.3 |  | 0 | CS ÚRS 2016 01 |  |  | základní |  | 0 | 9e-05 | 0.009297 | 0 | 0 | 16 | K | 2 |  |  |  | ROZPOCET | 0 | 0 | 0 | 0 | 0 | 1 | 0 | 16 | -1455161530
| PP |  | Montáž obkladů vnitřních stěn z obkladaček a dekorů (listel) pórovinových Příplatek k cenám obkladaček za spárování silikonem | [15 empty] | PP | 2
| VV |  | "viz v.č. .D.1.3.02" 2,1*6+0,8*1+2,1*6+0,8*1+2,1*6+0,8*1+2,1*6+0,8*2+2,1*5+0,8*2+2,1*6+0,8*2+2,1*4+0,8*2+2,1*6 |  | 103.3 | [13 empty] | VV | 2 | 2 | True | 0 | ROZPOCET
| VV |  | Součet |  | 103.3 | [13 empty] | VV | 2 | 4 | True | 1 | ROZPOCET
244 | K | 781495111 | Penetrace podkladu vnitřních obkladů | m2 | 191.864 |  | 0 | CS ÚRS 2016 01 |  |  | základní |  | 0 | 0.0003 | 0.057559 | 0 | 0 | 16 | K | 2 |  |  |  | ROZPOCET | 0 | 0 | 0 | 0 | 0 | 1 | 0 | 16 | 1073349853
| PP |  | Ostatní prvky ostatní práce penetrace podkladu | [15 empty] | PP | 2
| VV |  | "viz v.č. .D.1.3.02, výpočet viz položka Montáž obkladaček vnitřních pravoúhlých pórovinových do 22 ks/m2 lepených flex. lep." 189,974 |  | 189.974 | [13 empty] | VV | 2 | 2 | True | 0 | ROZPOCET
| VV |  | "viz v.č. .D.1.3.02, výpočet viz položka Montáž obkladů parapetů šířky do 100 mm z dlaždic keramických lepených flex. lep." 10,5*0,1 |  | 1.05 | [13 empty] | VV | 2 | 2 | True | 0 | ROZPOCET
| VV |  | "viz v.č. .D.1.3.02, výpočet viz položka Montáž obkladů parapetů šířky do 200 mm z dlaždic keramických lepených flex. lep." 4,2*0,2 |  | 0.84 | [13 empty] | VV | 2 | 2 | True | 0 | ROZPOCET
| VV |  | Součet |  | 191.864 | [13 empty] | VV | 2 | 4 | True | 1 | ROZPOCET
245 | K | 781674111 | Montáž obkladů parapetů šířky do 100 mm z dlaždic keramických lepených flexibilním lepidlem | m | 10.5 |  | 0 | CS ÚRS 2016 01 |  |  | základní |  | 0 | 0.00052 | 0.00546 | 0 | 0 | 16 | K | 2 |  |  |  | ROZPOCET | 0 | 0 | 0 | 0 | 0 | 1 | 0 | 16 | -144227665
| PP |  | Montáž obkladů parapetů z dlaždic keramických lepených flexibilním lepidlem, šířky parapetu do 100 mm | [15 empty] | PP | 2
| VV |  | "viz v.č. .D.1.3.02" 2,1+2,1+2,1+2,1+2,1 |  | 10.5 | [13 empty] | VV | 2 | 2 | True | 0 | ROZPOCET
| VV |  | Součet |  | 10.5 | [13 empty] | VV | 2 | 4 | True | 1 | ROZPOCET
246 | K | 781674113 | Montáž obkladů parapetů šířky do 200 mm z dlaždic keramických lepených flexibilním lepidlem | m | 4.2 |  | 0 | CS ÚRS 2016 01 |  |  | základní |  | 0 | 0.00104 | 0.004368 | 0 | 0 | 16 | K | 2 |  |  |  | ROZPOCET | 0 | 0 | 0 | 0 | 0 | 1 | 0 | 16 | 1404131557
| PP |  | Montáž obkladů parapetů z dlaždic keramických lepených flexibilním lepidlem, šířky parapetu přes 150 do 200 mm | [15 empty] | PP | 2
| VV |  | "viz v.č. .D.1.3.02" 2,1*2 |  | 4.2 | [13 empty] | VV | 2 | 2 | True | 0 | ROZPOCET
| VV |  | Součet |  | 4.2 | [13 empty] | VV | 2 | 4 | True | 1 | ROZPOCET
247 | K | 998781102 | Přesun hmot tonážní pro obklady keramické v objektech v do 12 m | t | 3.583 |  | 0 | CS ÚRS 2016 01 |  |  | základní |  | 0 | 0 | 0 | 0 | 0 | 16 | K | 2 |  |  |  | ROZPOCET | 0 | 0 | 0 | 0 | 0 | 1 | 0 | 16 | 698945160
| PP |  | Přesun hmot pro obklady keramické stanovený z hmotnosti přesunovaného materiálu vodorovná dopravní vzdálenost do 50 m v objektech výšky přes 6 do 12 m | [15 empty] | PP | 2
| VV |  | "součet z rozpočtového programu" 3,583 |  | 3.583 | [13 empty] | VV | 2 | 2 | True | 0 | ROZPOCET
| VV |  | Součet |  | 3.583 | [13 empty] | VV | 2 | 4 | True | 1 | ROZPOCET
| D | 783 | Dokončovací práce - nátěry |  |  |  | 0 | [5 empty] | 0 |  | 0.34635 |  | 0 | 2 | D | 1 |  |  |  | ROZPOCET | [6 empty] | 0
248 | K | 783218111 | Dvojnásobný lazurovací syntetický nátěr tesařských konstrukcí | m2 | 60.63 |  | 0 | CS ÚRS 2016 01 |  |  | základní |  | 0 | 0.00034 | 0.020614 | 0 | 0 | 512 | K | 2 |  |  |  | ROZPOCET | 0 | 0 | 0 | 0 | 0 | 1 | 0 | 512 | -1309818014
| PP |  | Lazurovací nátěr tesařských konstrukcí dvojnásobný syntetický | [15 empty] | PP | 2
| VV |  | "viz v.č. D.1.2.04, D.1.2.05 - obložení přesahů střechy na podélných hranách střechy - nátěr zvenku" (30,62*(0,35*2+0,25*2)+29,4*(0,15+0,25))*1,25 |  | 60.63 | [13 empty] | VV | 2 | 2 | True | 0 | ROZPOCET
| VV |  | Součet |  | 60.63 | [13 empty] | VV | 2 | 4 | True | 1 | ROZPOCET
249 | K | 783314201 | Základní antikorozní jednonásobný syntetický standardní nátěr zámečnických konstrukcí | m2 | 45.5 |  | 0 | CS ÚRS 2016 01 |  |  | základní |  | 0 | 0.00017 | 0.007735 | 0 | 0 | 16 | K | 2 |  |  |  | ROZPOCET | 0 | 0 | 0 | 0 | 0 | 1 | 0 | 16 | 58500503
| PP |  | Základní antikorozní nátěr zámečnických konstrukcí jednonásobný syntetický standardní | [15 empty] | PP | 2
| VV |  | "viz v.č. D.1.3.02 - zárubně vnitřních dveří" 1,5*(12+9)+2*7 |  | 45.5 | [13 empty] | VV | 2 | 2 | True | 0 | ROZPOCET
| VV |  | Součet |  | 45.5 | [13 empty] | VV | 2 | 4 | True | 1 | ROZPOCET
250 | K | 783315101 | Jednonásobný syntetický standardní mezinátěr zámečnických konstrukcí | m2 | 45.5 |  | 0 | CS ÚRS 2016 01 |  |  | základní |  | 0 | 0.00012 | 0.00546 | 0 | 0 | 16 | K | 2 |  |  |  | ROZPOCET | 0 | 0 | 0 | 0 | 0 | 1 | 0 | 16 | 1718639137
| PP |  | Mezinátěr zámečnických konstrukcí jednonásobný syntetický standardní | [15 empty] | PP | 2
| VV |  | "viz v.č. D.1.3.02 - zárubně vnitřních dveří" 1,5*(12+9)+2*7 |  | 45.5 | [13 empty] | VV | 2 | 2 | True | 0 | ROZPOCET
| VV |  | Součet |  | 45.5 | [13 empty] | VV | 2 | 4 | True | 1 | ROZPOCET
251 | K | 783317101 | Krycí jednonásobný syntetický standardní nátěr zámečnických konstrukcí | m2 | 45.5 |  | 0 | CS ÚRS 2016 01 |  |  | základní |  | 0 | 0.00012 | 0.00546 | 0 | 0 | 16 | K | 2 |  |  |  | ROZPOCET | 0 | 0 | 0 | 0 | 0 | 1 | 0 | 16 | 1531648627
| PP |  | Krycí nátěr (email) zámečnických konstrukcí jednonásobný syntetický standardní | [15 empty] | PP | 2
| VV |  | "viz v.č. D.1.3.02 - zárubně vnitřních dveří" 1,5*(12+9)+2*7 |  | 45.5 | [13 empty] | VV | 2 | 2 | True | 0 | ROZPOCET
| VV |  | Součet |  | 45.5 | [13 empty] | VV | 2 | 4 | True | 1 | ROZPOCET
252 | K | 783406801 | Odstranění nátěrů z klempířských konstrukcí obroušením | m2 | 520.484 |  | 0 | CS ÚRS 2016 01 |  |  | základní |  | 0 | 6e-05 | 0.031229 | 0 | 0 | 16 | K | 2 |  |  |  | ROZPOCET | 0 | 0 | 0 | 0 | 0 | 1 | 0 | 16 | 1729640201
| PP |  | Odstranění nátěrů z klempířských konstrukcí obroušením | [15 empty] | PP | 2
| VV |  | "viz v.č. D.1.2.04, D.1.2.05 - střecha" (30,62+0,15*2)*(10,3+0,15*2)+(29,351+0,15*2)*(6,2+0,15*2) |  | 520.484 | [13 empty] | VV | 2 | 2 | True | 0 | ROZPOCET
| VV |  | Součet |  | 520.484 | [13 empty] | VV | 2 | 4 | True | 1 | ROZPOCET
253 | K | 783414201 | Základní antikorozní jednonásobný syntetický nátěr klempířských konstrukcí | m2 | 520.484 |  | 0 | CS ÚRS 2016 01 |  |  | základní |  | 0 | 0.00014 | 0.072868 | 0 | 0 | 16 | K | 2 |  |  |  | ROZPOCET | 0 | 0 | 0 | 0 | 0 | 1 | 0 | 16 | -1955254533
| PP |  | Základní antikorozní nátěr klempířských konstrukcí jednonásobný syntetický standardní | [15 empty] | PP | 2
| VV |  | "viz v.č. D.1.2.04, D.1.2.05 - střecha" (30,62+0,15*2)*(10,3+0,15*2)+(29,351+0,15*2)*(6,2+0,15*2) |  | 520.484 | [13 empty] | VV | 2 | 2 | True | 0 | ROZPOCET
| VV |  | Součet |  | 520.484 | [13 empty] | VV | 2 | 4 | True | 1 | ROZPOCET
254 | K | 783415101 | Syntetický jednonásobný mezinátěr klempířských konstrukcí | m2 | 520.484 |  | 0 | CS ÚRS 2016 01 |  |  | základní |  | 0 | 0.00013 | 0.067663 | 0 | 0 | 16 | K | 2 |  |  |  | ROZPOCET | 0 | 0 | 0 | 0 | 0 | 1 | 0 | 16 | 795662413
| PP |  | Mezinátěr klempířských konstrukcí jednonásobný syntetický standardní | [15 empty] | PP | 2
| VV |  | "viz v.č. D.1.2.04, D.1.2.05 - střecha" (30,62+0,15*2)*(10,3+0,15*2)+(29,351+0,15*2)*(6,2+0,15*2) |  | 520.484 | [13 empty] | VV | 2 | 2 | True | 0 | ROZPOCET
| VV |  | Součet |  | 520.484 | [13 empty] | VV | 2 | 4 | True | 1 | ROZPOCET
255 | K | 783417101 | Krycí jednonásobný syntetický nátěr klempířských konstrukcí | m2 | 1040.967 |  | 0 | CS ÚRS 2016 01 |  |  | základní |  | 0 | 0.00013 | 0.13533 | 0 | 0 | 16 | K | 2 |  |  |  | ROZPOCET | 0 | 0 | 0 | 0 | 0 | 1 | 0 | 16 | -980496704
| PP |  | Krycí nátěr (email) klempířských konstrukcí jednonásobný syntetický standardní | [15 empty] | PP | 2
| VV |  | "viz v.č. D.1.2.04, D.1.2.05 - střecha" ((30,62+0,15*2)*(10,3+0,15*2)+(29,351+0,15*2)*(6,2+0,15*2))*2 |  | 1040.967 | [13 empty] | VV | 2 | 2 | True | 0 | ROZPOCET
| VV |  | Součet |  | 1040.967 | [13 empty] | VV | 2 | 4 | True | 1 | ROZPOCET
256 | K | 783491011 | Příplatek k cenám provedení dvojnásobného nátěru klempířských konstrukcí za sklon do 30° | m2 | 327.752 |  | 0 | CS ÚRS 2016 01 |  |  | základní |  | 0 | 0 | 0 | 0 | 0 | 16 | K | 2 |  |  |  | ROZPOCET | 0 | 0 | 0 | 0 | 0 | 1 | 0 | 16 | -1443681392
| PP |  | Příplatek k ceně nátěru klempířských konstrukcí dvojnásobného, za provedení ve sklonu střechy přes 10 do 30 st. | [15 empty] | PP | 2
| VV |  | "viz v.č. D.1.2.04, D.1.2.05 - střecha" (30,62+0,15*2)*(10,3+0,15*2) |  | 327.752 | [13 empty] | VV | 2 | 2 | True | 0 | ROZPOCET
| VV |  | Součet |  | 327.752 | [13 empty] | VV | 2 | 4 | True | 1 | ROZPOCET
257 | K | 783501401 | Ometení krytiny před provedením nátěru sklonu do 10° | m2 | 192.732 |  | 0 | CS ÚRS 2016 01 |  |  | základní |  | 0 | 0 | 0 | 0 | 0 | 16 | K | 2 |  |  |  | ROZPOCET | 0 | 0 | 0 | 0 | 0 | 1 | 0 | 16 | -243773029
| PP |  | Příprava podkladu krytiny před provedením nátěru sklonu do 10 st. ometením | [15 empty] | PP | 2
| VV |  | "viz v.č. D.1.2.04, D.1.2.05 - střecha" (29,351+0,15*2)*(6,2+0,15*2) |  | 192.732 | [13 empty] | VV | 2 | 2 | True | 0 | ROZPOCET
| VV |  | Součet |  | 192.732 | [13 empty] | VV | 2 | 4 | True | 1 | ROZPOCET
258 | K | 783501411 | Ometení krytiny před provedením nátěru sklonu do 30° | m2 | 327.752 |  | 0 | CS ÚRS 2016 01 |  |  | základní |  | 0 | 0 | 0 | 0 | 0 | 16 | K | 2 |  |  |  | ROZPOCET | 0 | 0 | 0 | 0 | 0 | 1 | 0 | 16 | 340823304
| PP |  | Příprava podkladu krytiny před provedením nátěru sklonu přes 10 do 30 st. ometením | [15 empty] | PP | 2
| VV |  | "viz v.č. D.1.2.04, D.1.2.05 - střecha" (30,62+0,15*2)*(10,3+0,15*2) |  | 327.752 | [13 empty] | VV | 2 | 2 | True | 0 | ROZPOCET
| VV |  | Součet |  | 327.752 | [13 empty] | VV | 2 | 4 | True | 1 | ROZPOCET
| D | 784 | Dokončovací práce - malby a tapety |  |  |  | 0 | [5 empty] | 0 |  | 0.71375 |  | 0 | 2 | D | 1 |  |  |  | ROZPOCET | [6 empty] | 0
259 | K | 784181121 | Hloubková jednonásobná penetrace podkladu v místnostech výšky do 3,80 m | m2 | 1551.636 |  | 0 | CS ÚRS 2016 01 |  |  | základní |  | 0 | 0.0002 | 0.31033 | 0 | 0 | 16 | K | 2 |  |  |  | ROZPOCET | 0 | 0 | 0 | 0 | 0 | 1 | 0 | 16 | -1488651640
| PP |  | Penetrace podkladu jednonásobná hloubková v místnostech výšky do 3,80 m | [15 empty] | PP | 2
| VV |  | "viz v.č. .D.1.3.02, výpočet viz položka Vápenocementová omítka štuková dvouvrstvá vnitřních stropů rovných nanášená strojně" 364 |  | 364 | [13 empty] | VV | 2 | 2 | True | 0 | ROZPOCET
| VV |  | "viz v.č. .D.1.3.02, výpočet viz položka Vápenocementová omítka štuková dvouvrstvá vnitřních stěn nanášená strojně" 1147,179 |  | 1147.179 | [13 empty] | VV | 2 | 2 | True | 0 | ROZPOCET
| VV |  | "viz v.č. .D.1.3.02, výpočet viz položka Vápenocementová štuková omítka ostění nebo nadpraží" 40,457 |  | 40.457 | [13 empty] | VV | 2 | 2 | True | 0 | ROZPOCET
| VV |  | Součet |  | 1551.636 | [13 empty] | VV | 2 | 4 | True | 1 | ROZPOCET
260 | K | 784211101 | Dvojnásobné bílé malby ze směsí za mokra výborně otěruvzdorných v místnostech výšky do 3,80 m | m2 | 1551.636 |  | 0 | CS ÚRS 2016 01 |  |  | základní |  | 0 | 0.00026 | 0.40343 | 0 | 0 | 16 | K | 2 |  |  |  | ROZPOCET | 0 | 0 | 0 | 0 | 0 | 1 | 0 | 16 | 380630577
| PP |  | Malby z malířských směsí otěruvzdorných za mokra dvojnásobné, bílé za mokra otěruvzdorné výborně v místnostech výšky do 3,80 m | [15 empty] | PP | 2
| VV |  | "viz v.č. D.1.3.02, výpočet převzat z položky Hloubková jednonásobná penetrace podkladu v místnostech výšky do 3,80 m" 1551,636 |  | 1551.636 | [13 empty] | VV | 2 | 2 | True | 0 | ROZPOCET
| VV |  | Součet |  | 1551.636 | [13 empty] | VV | 2 | 4 | True | 1 | ROZPOCET
| D | N00 | Ostatní práce a dodávky |  |  |  | 0 | [5 empty] | 0 |  | 0 |  | 0 | 4 | D | 0 |  |  |  | ROZPOCET | [6 empty] | 0
261 | K | 62 | Dodávka a montáž přenosného hasicího přístroje včetně držáku, hasicí schopnost 34A, specifikace-viz projektová dokumentace | soubor | 1 |  | 0 |  |  |  | základní |  | 0 | 0 | 0 | 0 | 0 | 512 | K | 1 |  |  |  | ROZPOCET | 0 | 0 | 0 | 0 | 0 | 1 | 0 | 512 | 774703551
| PP |  | Dodávka a montáž přenosného hasicího přístroje včetně držáku, hasicí schopnost 34A, specifikace-viz projektová dokumentace | [15 empty] | PP | 1
| VV |  | "viz D.1.3 Požárně bezpečnostní řešení" 1 |  | 1 | [13 empty] | VV | 1 | 2 | True | 0 | ROZPOCET
| VV |  | Součet |  | 1 | [13 empty] | VV | 1 | 4 | True | 1 | ROZPOCET
262 | K | 63 | Dodávka a montáž přenosného hasicího přístroje včetně držáku, hasicí schopnost 21A, specifikace-viz projektová dokumentace | soubor | 7 |  | 0 |  |  |  | základní |  | 0 | 0 | 0 | 0 | 0 | 512 | K | 1 |  |  |  | ROZPOCET | 0 | 0 | 0 | 0 | 0 | 1 | 0 | 512 | -1078086292
| PP |  | Dodávka a montáž přenosného hasicího přístroje včetně držáku, hasicí schopnost 21A, specifikace-viz projektová dokumentace | [15 empty] | PP | 1
| VV |  | "viz D.1.3 Požárně bezpečnostní řešení" 7 |  | 7 | [13 empty] | VV | 1 | 2 | True | 0 | ROZPOCET
| VV |  | Součet |  | 7 | [13 empty] | VV | 1 | 4 | True | 1 | ROZPOCET
263 | K | 64 | Dodávka a montáž autonomního hlásiče kouře dle specifikace v D.1.3. PBŘ | kus | 16 |  | 0 |  |  |  | základní |  | 0 | 0 | 0 | 0 | 0 | 512 | K | 1 |  |  |  | ROZPOCET | 0 | 0 | 0 | 0 | 0 | 1 | 0 | 512 | -2023836929
| PP |  | Dodávka a montáž autonomního hlásiče kouře dle specifikace v D.1.3. PBŘ | [15 empty] | PP | 1
| VV |  | "viz D.1.3. Požárně bezpečnostní řešení" 16 |  | 16 | [13 empty] | VV | 1 | 2 | True | 0 | ROZPOCET
| VV |  | Součet |  | 16 | [13 empty] | VV | 1 | 4 | True | 1 | ROZPOCET
264 | K | 65 | Dodávka a montáž bezpečnostních tabulek | kus | 14 |  | 0 |  |  |  | základní |  | 0 | 0 | 0 | 0 | 0 | 512 | K | 1 |  |  |  | ROZPOCET | 0 | 0 | 0 | 0 | 0 | 1 | 0 | 512 | 1317176085
| PP |  | Dodávka a montáž bezpečnostních tabulek (veškeré potřebné bezpečnostní tabulky mimo samostatně rozpočtovaných - směr proudění ve VZT potrubí, označení požáního těsnění prostupů, hlavní uzávěr elektřiny, hlavní uzávěr zemního plynu, hlavní uzávěr vody, apod.) | [15 empty] | PP | 1
| VV |  | "viz D.1.3. PBŘS" 14 |  | 14 | [13 empty] | VV | 1 | 2 | True | 0 | ROZPOCET
| VV |  | Součet |  | 14 | [13 empty] | VV | 1 | 4 | True | 1 | ROZPOCET
265 | K | 66 | Dodávka a montáž bezpečnostní tabulky-označení umístění hasicích přístrojů | kus | 8 |  | 0 |  |  |  | základní |  | 0 | 0 | 0 | 0 | 0 | 512 | K | 1 |  |  |  | ROZPOCET | 0 | 0 | 0 | 0 | 0 | 1 | 0 | 512 | -330498373
| PP |  | Dodávka a montáž bezpečnostní tabulky-označení umístění hasicích přístrojů, součástí položky je i veškerý montážní materiál | [15 empty] | PP | 1
| VV |  | "viz D.1.3. PBŘS" 1+7 |  | 8 | [13 empty] | VV | 1 | 2 | True | 0 | ROZPOCET
| VV |  | Součet |  | 8 | [13 empty] | VV | 1 | 4 | True | 1 | ROZPOCET
266 | K | 67 | Dodávka a montáž fotoluminiscenčních značek "Směr úniku", 21x9 cm | kus | 7 |  | 0 |  |  |  | základní |  | 0 | 0 | 0 | 0 | 0 | 512 | K | 1 |  |  |  | ROZPOCET | 0 | 0 | 0 | 0 | 0 | 1 | 0 | 512 | 77161419
| PP |  | Dodávka a montáž fotoluminiscenčních značek "Směr úniku", součástí položky je i veškerý montážní materiál | [15 empty] | PP | 1
| VV |  | "viz D.1.3. PBŘS" 7 |  | 7 | [13 empty] | VV | 1 | 2 | True | 0 | ROZPOCET
| VV |  | Součet |  | 7 | [13 empty] | VV | 1 | 4 | True | 1 | ROZPOCET
267 | K | 68 | Dodávka a montáž požárních těsnění prostupů instalací stropy a stěnami, specifikace-viz D.1.3 PBŘ | soubor | 1 |  | 0 |  |  |  | základní |  | 0 | 0 | 0 | 0 | 0 | 512 | K | 1 |  |  |  | ROZPOCET | 0 | 0 | 0 | 0 | 0 | 1 | 0 | 512 | -2047357258
| PP |  | Dodávka a montáž požárních těsnění prostupů instalací stropy a stěnami, specifikace-viz D.1.3 PBŘ, 1 soubor obsahuje všechna požární těsnění prostupů stanovené v PBŘ a v projektech jednotlivých instalací (jedná se o 7 ks prostupů průměru do 110 mm a 14 ks pr. do 50 mm) | [15 empty] | PP | 1
| VV |  | "viz D.1.3 Požárně bezpečnostní řešení a výkresy jednotlivých instalací" 1 |  | 1 | [13 empty] | VV | 1 | 2 | True | 0 | ROZPOCET
| VV |  | Součet |  | 1 | [13 empty] | VV | 1 | 4 | True | 1 | ROZPOCET
268 | K | 69 | Dodávka a montáž nepožárního těsnění prostupů instalací stavebními konstrukcemi (stěny, stropy) | soubor | 1 |  | 0 |  |  |  | základní |  | 0 | 0 | 0 | 0 | 0 | 512 | K | 1 |  |  |  | ROZPOCET | 0 | 0 | 0 | 0 | 0 | 1 | 0 | 512 | -21835495
| PP |  | Dodávka a montáž nepožárních těsnění prostupů instalací stropy a stěnami, specifikace-viz D.1.3 PBŘ a PD instalací, 1 soubor obsahuje všechna nepožární těsnění prostupů stanovené v PBŘ a v projektech jednotlivých instalací (jedná se o 7 ks prostupů průměru do 110 mm a 14 ks pr. do 50 mm) | [15 empty] | PP | 1
| VV |  | "viz D.1.3 Požárně bezpečnostní řešení a výkresy jednotlivých instalací" 1 |  | 1 | [13 empty] | VV | 1 | 2 | True | 0 | ROZPOCET
| VV |  | Součet |  | 1 | [13 empty] | VV | 1 | 4 | True | 1 | ROZPOCET
269 | K | 70 | Dodávka a montáž věšáku na pověšení ručníku | kus | 7 |  | 0 |  |  |  | základní |  | 0 | 0 | 0 | 0 | 0 | 512 | K | 1 |  |  |  | ROZPOCET | 0 | 0 | 0 | 0 | 0 | 1 | 0 | 512 | 480118223
| PP |  | Dodávka a montáž věšáku na pověšení ručníku včetně montážního materiálu | [15 empty] | PP | 1
| VV |  | "viz v.č. D.1.3.02 - pro každou koupelnu" 1+1+1+1+1+1+1 |  | 7 | [13 empty] | VV | 1 | 2 | True | 0 | ROZPOCET
| VV |  | Součet |  | 7 | [13 empty] | VV | 1 | 4 | True | 1 | ROZPOCET
270 | K | 71 | Dodávka a montáž pásového lepeného zrcadla 600/1000 mm | kus | 7 |  | 0 |  |  |  | základní |  | 0 | 0 | 0 | 0 | 0 | 512 | K | 1 |  |  |  | ROZPOCET | 0 | 0 | 0 | 0 | 0 | 1 | 0 | 512 | 2085901924
| PP |  | Dodávka a montáž pásového lepeného zrcadla 600/1000 mm včetně montážního materiálu | [15 empty] | PP | 1
| VV |  | "viz v.č. D.1.3.02 - pro každou koupelnu" 1+1+1+1+1+1+1 |  | 7 | [13 empty] | VV | 1 | 2 | True | 0 | ROZPOCET
| VV |  | Součet |  | 7 | [13 empty] | VV | 1 | 4 | True | 1 | ROZPOCET
271 | K | 72 | Dodávka a montáž držáku na toaletní papír | kus | 7 |  | 0 |  |  |  | základní |  | 0 | 0 | 0 | 0 | 0 | 512 | K | 1 |  |  |  | ROZPOCET | 0 | 0 | 0 | 0 | 0 | 1 | 0 | 512 | -110731719
| PP |  | Dodávka a montáž držáku na toaletní papír včetně montážního materiálu | [15 empty] | PP | 1
| VV |  | "viz v.č. D.1.3.02 - pro každou koupelnu" 1+1+1+1+1+1+1 |  | 7 | [13 empty] | VV | 1 | 2 | True | 0 | ROZPOCET
| VV |  | Součet |  | 7 | [13 empty] | VV | 1 | 4 | True | 1 | ROZPOCET
272 | K | 73 | Dodávka a montáž toaletního záchodového kartáče | kus | 7 |  | 0 |  |  |  | základní |  | 0 | 0 | 0 | 0 | 0 | 512 | K | 1 |  |  |  | ROZPOCET | 0 | 0 | 0 | 0 | 0 | 1 | 0 | 512 | 859767303
| PP |  | Dodávka a montáž toaletního záchodového kartáče včetně montážního materiálu | [15 empty] | PP | 1
| VV |  | "viz v.č. D.1.3.02 - pro každou koupelnu" 1+1+1+1+1+1+1 |  | 7 | [13 empty] | VV | 1 | 2 | True | 0 | ROZPOCET
| VV |  | Součet |  | 7 | [13 empty] | VV | 1 | 4 | True | 1 | ROZPOCET
273 | K | 74 | Dodávka a montáž odpadkového koše | kus | 7 |  | 0 |  |  |  | základní |  | 0 | 0 | 0 | 0 | 0 | 512 | K | 1 |  |  |  | ROZPOCET | 0 | 0 | 0 | 0 | 0 | 1 | 0 | 512 | 115216970
| PP |  | Dodávka a montáž odpadkového koše včetně montážního materiálu | [15 empty] | PP | 1
| VV |  | "viz v.č. D.1.3.02 - pro každou koupelnu" 1+1+1+1+1+1+1 |  | 7 | [13 empty] | VV | 1 | 2 | True | 0 | ROZPOCET
| VV |  | Součet |  | 7 | [13 empty] | VV | 1 | 4 | True | 1 | ROZPOCET
274 | K | 75 | Dodávka a montáž nástěnného zásobníku mýdla | kus | 14 |  | 0 |  |  |  | základní |  | 0 | 0 | 0 | 0 | 0 | 512 | K | 1 |  |  |  | ROZPOCET | 0 | 0 | 0 | 0 | 0 | 1 | 0 | 512 | -1172131271
| PP |  | Dodávka a montáž nástěnného zásobníku mýdla včetně montážního materiálu | [15 empty] | PP | 1
| VV |  | "viz v.č. D.1.3.02 - pro každou koupelnu 2 - do sprchy a k umyvadlu" (1+1+1+1+1+1+1)*2 |  | 14 | [13 empty] | VV | 1 | 2 | True | 0 | ROZPOCET
| VV |  | Součet |  | 14 | [13 empty] | VV | 1 | 4 | True | 1 | ROZPOCET

## Pokyny pro vyplnění
Struktura údajů, formát souboru a metodika pro zpracování
Struktura
Krycí list soupisu obsahuje rekapitulaci informací o předmětu veřejné zakázky ze sestavy Rekapitulace stavby, informaci o zařazení objektu do KSO
a rekapitulaci celkové nabídkové ceny uchazeče za aktuální soupis prací.
Rekapitulace členění soupisu prací obsahuje rekapitulaci soupisu prací ve všech úrovních členění soupisu tak, jak byla tato členění použita (např.
stavební díly, funkční díly, případně jiné členění) s rekapitulací nabídkové ceny.
Soupis prací obsahuje položky veškerých stavebních nebo montážních prací, dodávek materiálů a služeb nezbytných pro zhotovení stavebního objektu,
inženýrského objektu, provozního souboru, vedlejších a ostatních nákladů.
Pro položky soupisu prací se zobrazují následující informace:
|  | PČ | Pořadové číslo položky v aktuálním soupisu
|  | TYP | Typ položky: K - konstrukce, M - materiál
|  | Kód | Kód položky
|  | Popis | Zkrácený popis položky
|  | MJ | Měrná jednotka položky
|  | Množství | Množství v měrné jednotce
|  | J.cena | Jednotková cena položky. Zadaní může obsahovat namísto J.ceny sloupce J.materiál a J.montáž, jejichž součet definuje
J.cenu položky.
|  | Cena celkem | Celková cena položky daná jako součin množství a j.ceny
|  | Cenová soustava | Příslušnost položky do cenové soustavy
Ke každé položce soupisu prací se na samostatných řádcích může zobrazovat:
Plný popis položky
Poznámka k souboru cen a poznámka zadavatele
Výkaz výměr
Pokud je k řádku výkazu výměr evidovaný údaj ve sloupci Kód, jedná se o definovaný odkaz, na který se může odvolávat výkaz výměr z jiné položky.
Metodika pro zpracování
Jednotlivé sestavy jsou v souboru provázány. Editovatelné pole jsou zvýrazněny žlutým podbarvením, ostatní pole neslouží k editaci a nesmí být jakkoliv
modifikovány. Hodnoty jsou ve výpočtech zaokrouhlovány na počet desetinných míst viditelných v jednotlivých polích.
Uchazeč je pro podání nabídky povinen vyplnit žlutě podbarvená pole:
Pole Uchazeč v sestavě Krycí list soupisu - zde uchazeč vyplní svůj název (název subjektu)
Pole IČ a DIČ v sestavě Krycí list soupisu - zde uchazeč vyplní svoje IČ a DIČ
Datum v sestavě Krycí list soupisu - zde uchazeč vyplní datum vytvoření nabídky
J.cena = jednotková cena v sestavě Soupis prací o maximálním počtu desetinných míst uvedených v poli
- pokud sestavy soupisů prací obsahují pole J.cena, musí být všechna tato pole vyplněna nenulovými kladnými číslicemi
Poznámka - nepovinný údaj pro položku soupisu
V případě, že sestavy soupisů prací neobsahují pole J.cena, potom ve všech soupisech prací obsahují pole:
- J.materiál - jednotková cena materiálu
- J.montáž - jednotková cena montáže
Uchazeč je v tomto případě povinen vyplnit všechna pole J.materiál a pole J.montáž nenulovými kladnými číslicemi. V případech, kdy položka
neobsahuje žádný materiál je přípustné, aby pole J.materiál bylo vyplněno nulou. V případech, kdy položka neobsahuje žádnou montáž je přípustné,
aby pole J.montáž bylo vyplněno nulou. Není však přípustné, aby obě pole - J.materiál, J.Montáž byly u jedné položky vyplněny nulou.