## Pokyny pro vyplnění
Pokyny pro vyplnění
Ve všech listech tohoto souboru můžete měnit pouze buňky s modrým pozadím. Jedná se o tyto údaje : - údaje o firmě - jednotkové ceny položek zadané na maximálně dvě desetinná místa

## Stavba
#RTSROZP# | Položkový rozpočet stavby
| Stavba: |  | 17/2021 | Rodinný dům s DOZP centrum Bazalka
| Objednatel: | [5 empty] | IČO:
DIČ:
| Projektant: | [5 empty] | IČO:
DIČ:
| Zhotovitel: | [5 empty] | IČO:
DIČ:
Vypracoval:
| Rozpis ceny | [6 empty] | Celkem
HSV | HSV | [6 empty] | 0
PSV | PSV | [6 empty] | 0
MON | MON | [6 empty] | 0
VN | Vedlejší náklady | [6 empty] | 0
ON | Ostatní náklady | [6 empty] | 0
| Celkem | [6 empty] | 0
Rekapitulace daní
0 | Základ pro sníženou DPH |  |  | 15 | % | 0 |  |  | CZK
0 | Snížená DPH |  |  | 15 | % | 0 |  |  | CZK
0 | Základ pro základní DPH |  |  | 21 | % | 0 |  |  | CZK
0 | Základní DPH |  |  | 21 | % | 0 |  |  | CZK
0 | Zaokrouhlení |  |  |  |  | 0 |  |  | CZK
| Cena celkem bez DPH |  |  |  |  | 0 |  |  | CZK
0 | Cena celkem s DPH |  |  |  |  | 0 |  |  | CZK
|  | v |  |  | dne
sdfsdf
|  |  | Za zhotovitele |  |  |  | Za objednatele
Rekapitulace dílčích částí
#CASTI>> | Číslo | Název |  |  | Základ pro sníženou DPH | Základ pro základní DPH | DPH celkem | Cena celkem | %
1 | Stavba |  |  |  | 0 | 0 | 0 | 0
2 | 1 | Stavební část |  |  | 0 | 0 | 0 | 0
3 | 1 | Stavební část |  |  | 0 | 0 | 0 | 0
3 | 2 | ZTI,UT |  |  | 0 | 0 | 0 | 0
3 | 3 | EI |  |  | 0 | 0 | 0 | 0
3 | 4 | SLP |  |  | 0 | 0 | 0 | 0
2 | 3 | Zpevněné plochy a oplocení |  |  | 0 | 0 | 0 | 0
3 | 1 | Zpevněné plochy , přípojky a oplocení |  |  | 0 | 0 | 0 | 0
2 | 4 | Dopravní napojení |  |  | 0 | 0 | 0 | 0
3 | 1 | Dopravní napojení |  |  | 0 | 0 | 0 | 0
| Celkem za stavbu |  |  |  | 0 | 0 | 0 | 0 | 0
Rekapitulace dílů
| Číslo | Název |  |  | Typ dílu |  |  | Celkem | %
| _1 | Vodiče |  |  | HSV |  |  | 0
| _2 | Přístroje |  |  | HSV |  |  | 0
| _3 | Svítidla |  |  | HSV |  |  | 0
| _4 | Materiál |  |  | HSV |  |  | 0
| _5 | Rozvaděče |  |  | HSV |  |  | 0
| _6 | Hromosvod, uzemnění |  |  | HSV |  |  | 0
| _7 | HZS, přípomoce |  |  | HSV |  |  | 0
| 1 | Zemní práce |  |  | HSV |  |  | 0
| 2 | Základy a zvláštní zakládání |  |  | HSV |  |  | 0
| 3 | Svislé a kompletní konstrukce |  |  | HSV |  |  | 0
| 4 | Vodorovné konstrukce |  |  | HSV |  |  | 0
| 5 | Komunikace |  |  | HSV |  |  | 0
| 61 | Úpravy povrchů vnitřní |  |  | HSV |  |  | 0
| 62 | Úpravy povrchů vnější |  |  | HSV |  |  | 0
| 63 | Podlahy a podlahové konstrukce |  |  | HSV |  |  | 0
| 64 | Výplně otvorů |  |  | HSV |  |  | 0
| 8 | Trubní vedení |  |  | HSV |  |  | 0
| 87 | Potrubí z plastických hmot |  |  | HSV |  |  | 0
| 89 | Ostatní konstrukce na trubním vedení |  |  | HSV |  |  | 0
| 90 | Oplocení |  |  | HSV |  |  | 0
| 91 | Doplňující práce na komunikaci |  |  | HSV |  |  | 0
| 93 | Dokončovací práce inženýrskách staveb |  |  | HSV |  |  | 0
| 94 | Lešení a stavební výtahy |  |  | HSV |  |  | 0
| 95 | Dokončovací konstrukce na pozemních stavbách |  |  | HSV |  |  | 0
| 96 | Bourání konstrukcí |  |  | HSV |  |  | 0
| 99 | Staveništní přesun hmot |  |  | HSV |  |  | 0
| 711 | Izolace proti vodě |  |  | PSV |  |  | 0
| 712 | Povlakové krytiny |  |  | PSV |  |  | 0
| 713 | Izolace tepelné |  |  | PSV |  |  | 0
| 714 | Kanalizační přípojka |  |  | PSV |  |  | 0
| 718 | Vodovodní přípojka |  |  | PSV |  |  | 0
| 720 | Zdravotechnická instalace |  |  | PSV |  |  | 0
| 720a | Venkovní kanalizace |  |  | PSV |  |  | 0
| 725 | Zařizovací předměty |  |  | PSV |  |  | 0
| 730 | Ústřední vytápění |  |  | PSV |  |  | 0
| 736 | Podlahové vytápění |  |  | PSV |  |  | 0
| 762 | Konstrukce tesařské |  |  | PSV |  |  | 0
| 763 | Dřevostavby |  |  | PSV |  |  | 0
| 764 | Konstrukce klempířské |  |  | PSV |  |  | 0
| 765 | Krytiny tvrdé |  |  | PSV |  |  | 0
| 766 | Konstrukce truhlářské |  |  | PSV |  |  | 0
| 767 | Konstrukce zámečnické |  |  | PSV |  |  | 0
| 771 | Podlahy z dlaždic a obklady |  |  | PSV |  |  | 0
| 776 | Podlahy povlakové |  |  | PSV |  |  | 0
| 777 | Podlahy ze syntetických hmot |  |  | PSV |  |  | 0
| 781 | Obklady keramické |  |  | PSV |  |  | 0
| 783 | Nátěry |  |  | PSV |  |  | 0
| 784 | Malby |  |  | PSV |  |  | 0
| M21 | Elektromontáže |  |  | MON |  |  | 0
| M24 | Montáže vzduchotechnických zařízení |  |  | MON |  |  | 0
| M33 | Montáže dopravních zařízení a vah-výtahy |  |  | MON |  |  | 0
| D96 | Přesuny suti a vybouraných hmot |  |  | PSU |  |  | 0
| VN | Vedlejší náklady |  |  | VN |  |  | 0
| ON | Ostatní náklady |  |  | ON |  |  | 0
| Cena celkem | [6 empty] | 0 | 0
Note on D11: Název
Note on D12: Ulice
Note on D13: PSČ
Note on E13: Místo
Note on I11: IČO
Note on I12: DIČ

## VzorPolozky (hidden)
Položkový rozpočet
S:
O:
R:

## 1 1 Pol
Položkový rozpočet | [26 empty] | #TypZaznamu#
S: | 17/2021 | Rodinný dům s DOZP centrum Bazalka | [24 empty] | STA
O: | 1 | Stavební část | [21 empty] | STA |  |  | OBJ
R: | 1 | Stavební část | [24 empty] | ROZ
P.č. | Číslo položky | Název položky | MJ | Množství | Cena / MJ | Celkem | Dodávka | Dodávka celk. | Montáž | Montáž celk. | DPH | Cena s DPH | Hmotnost / MJ | Hmotnost celk.(t) | Dem. hmotnost / MJ | Dem. hmotnost celk.(t) | Ceník | Cen. soustava / platnost | Cenová úroveň | Nhod / MJ | Nhod celk. | Dodavatel | Typ položky
Díl: | VN | Vedlejší náklady |  |  |  | 0 |  | 0 |  | 0 |  | 0 |  | 0 |  | 0 |  |  |  |  | 0 | [5 empty] | DIL
1 | 005121 R | Zařízení staveniště | Soubor | 1 |  | 0 |  | 0 |  | 0 | 15 | 0 | 0 | 0 | 0 | 0 |  | RTS 21/ I | Indiv | 0 | 0 |  | VRN |  |  |  | POL99_2
2 | VRN6 | Kompletační činnost (IČD) | Soubor | 1 |  | 0 |  | 0 |  | 0 | 15 | 0 | 0 | 0 | 0 | 0 |  | Vlastní | Indiv | 0 | 0 |  | VRN |  |  |  | POL99_8
Díl: | 1 | Zemní práce |  |  |  | 0 |  | 0 |  | 0 |  | 0 |  | 0 |  | 0 |  |  |  |  | 264.51 | [5 empty] | DIL
3 | 10000 | Geodetické vytýčení stavby | kpl | 1 |  | 0 |  | 0 |  | 0 | 15 | 0 | 0 | 0 | 0 | 0 |  | Vlastní | Indiv | 0 | 0 |  | OPN |  |  |  | POL13_0
4 | 131201111 | Hloubení nezapaž. jam hor.3 do 100 m3, STROJNĚ | m3 | 12.938 |  | 0 |  | 0 |  | 0 | 15 | 0 | 0 | 0 | 0 | 0 |  | RTS 21/ I | RTS 21/ I | 0.12 | 1.55 |  | Práce |  |  |  | POL1_1
|  | výtah.šahta : 3*2,5*1,2 |  | 9 | [22 empty] | VV | 0
|  | patky pro sloupky : 19*0,5*0,6*0,5 |  | 2.85 | [22 empty] | VV | 0
|  | 8*0,85*0,4*0,4 |  | 1.088 | [22 empty] | VV | 0
5 | 131201109 | Příplatek za lepivost - hloubení nezap.jam v hor.3 | m3 | 12.938 |  | 0 |  | 0 |  | 0 | 15 | 0 | 0 | 0 | 0 | 0 |  | RTS 14/ II | RTS 14/ II | 0.04 | 0.52 |  | Práce |  |  |  | POL1_1
6 | 132201212 | Hloubení rýh š.do 200 cm hor.3 do 1000m3,STROJNĚ | m3 | 143.6253 |  | 0 |  | 0 |  | 0 | 15 | 0 | 0 | 0 | 0 | 0 |  | RTS 21/ I | RTS 21/ I | 0.16 | 22.98 |  | Práce |  |  |  | POL1_1
|  | základy : 1,2*1,2*(31,49+10,74)*2+0,6*0,5*(9,6+2,955+0,6+2,44+19,55+0,6+6,17+4,68+0,6+4,26) |  | 137.0589 | [22 empty] | VV | 0
|  | 1,2*1,2*(3,76+0,8) |  | 6.5664 | [22 empty] | VV | 0
7 | 132201219 | Přípl.za lepivost,hloubení rýh 200cm,hor.3,STROJNĚ | m3 | 143.62 |  | 0 |  | 0 |  | 0 | 15 | 0 | 0 | 0 | 0 | 0 |  | RTS 21/ I | RTS 21/ I | 0.084 | 12.06 |  | Práce |  |  |  | POL1_1
8 | 139601101 | Ruční výkop jam, rýh a šachet v hornině tř. 1 - 2 | m3 | 14.2327 |  | 0 |  | 0 |  | 0 | 15 | 0 | 0 | 0 | 0 | 0 |  | RTS 21/ I | RTS 21/ I | 2.335 | 33.23 |  | Práce |  |  |  | POL1_1
|  | 0,15*0,6*(31,49+10,74)*2+0,6*0,15*(9,6+2,955+0,6+2,44+19,55+0,6+6,17+4,68+0,6+4,26) |  | 12.2324 | [22 empty] | VV | 0
|  | 0,15*0,6*(3,76+0,8) |  | 0.4104 | [22 empty] | VV | 0
|  | pod příčky : (3+3)*0,5*0,35 |  | 1.05 | [22 empty] | VV | 0
|  | 0,6*1,2*0,75 |  | 0.54 | [22 empty] | VV | 0
9 | 162201102 | Vodorovné přemístění výkopku z hor.1-4 do 50 m | m3 | 900 |  | 0 |  | 0 |  | 0 | 15 | 0 | 0 | 0 | 0 | 0 |  | RTS 21/ I | RTS 21/ I | 0.074 | 66.6 |  | Práce |  |  |  | POL1_1
10 | 162701105 | Vodorovné přemístění výkopku z hor.1-4 do 10000 m | m3 | 362.43 |  | 0 |  | 0 |  | 0 | 15 | 0 | 0 | 0 | 0 | 0 |  | RTS 21/ I | RTS 21/ I | 0.011 | 3.99 |  | Práce |  |  |  | POL1_1
|  | 143,62+14,23+12,938-73,98 |  | 96.808 | [22 empty] | VV | 0
|  | 265,622 |  | 265.622 | [22 empty] | VV | 0
11 | 162701109 | Příplatek k vod. přemístění hor.1-4 za další 1 km | m3 | 478.6 |  | 0 |  | 0 |  | 0 | 15 | 0 | 0 | 0 | 0 | 0 |  | RTS 21/ I | RTS 21/ I | 0 | 0 |  | Práce |  |  |  | POL1_1
|  | 95,72*5 |  | 478.6 | [22 empty] | VV | 0
12 | 167101102 | Nakládání výkopku z hor.1-4 v množství nad 100 m3 | m3 | 362.43 |  | 0 |  | 0 |  | 0 | 15 | 0 | 0 | 0 | 0 | 0 |  | RTS 21/ I | RTS 21/ I | 0.053 | 19.21 |  | Práce |  |  |  | POL1_1
|  | 96,808+265,622 |  | 362.43 | [22 empty] | VV | 0
13 | 171201201 | Uložení sypaniny na skl.-sypanina na výšku přes 2m | m3 | 362.43 |  | 0 |  | 0 |  | 0 | 15 | 0 | 0 | 0 | 0 | 0 |  | RTS 21/ I | RTS 21/ I | 0.009 | 3.26 |  | Práce |  |  |  | POL1_1
14 | 121101101 | Sejmutí ornice s přemístěním do 50 m | m3 | 118.332 |  | 0 |  | 0 |  | 0 | 15 | 0 | 0 | 0 | 0 | 0 |  | RTS 21/ I | RTS 18/ I | 0.097 | 11.48 |  | Práce |  |  |  | POL1_1
|  | pod budovu+terasa : 0,2*(384,42+194,74)+12,5*0,2 |  | 118.332 | [22 empty] | VV | 0
15 | 122201102 | Odkopávky nezapažené v hor. 3 do 1000 m3 | m3 | 265.622 |  | 0 |  | 0 |  | 0 | 15 | 0 | 0 | 0 | 0 | 0 |  | RTS 21/ I | RTS 18/ I | 0.187 | 49.67 |  | Práce |  |  |  | POL1_1
|  | pod budovu+terasa : 0,45*(384,42+194,74)+12,5*0,4 |  | 265.622 | [22 empty] | VV | 0
16 | 122201109 | Příplatek za lepivost - odkopávky v hor. 3 | m3 | 265.622 |  | 0 |  | 0 |  | 0 | 15 | 0 | 0 | 0 | 0 | 0 |  | RTS 21/ I | RTS 18/ I | 0.058 | 15.41 |  | Práce |  |  |  | POL1_1
17 | 162701109 | Příplatek k vod. přemístění hor.1-4 za další 1 km | m3 | 1812.15 |  | 0 |  | 0 |  | 0 | 15 | 0 | 0 | 0 | 0 | 0 |  | RTS 21/ I | RTS 18/ I | 0 | 0 |  | Práce |  |  |  | POL1_1
|  | 362,43*5 |  | 1812.15 | [22 empty] | VV | 0
18 | 162702199 | Poplatek za skládku zeminy | m3 | 652.4274 |  | 0 |  | 0 |  | 0 | 15 | 0 | 0 | 0 | 0 | 0 |  | RTS 21/ I | RTS 21/ I | 0 | 0 |  | Práce |  |  |  | POL1_1
|  | 96,838*1,8+478,119 |  | 652.4274 | [22 empty] | VV | 0
19 | 174101101 | Zásyp jam, rýh, šachet se zhutněním | m3 | 73.033 |  | 0 |  | 0 |  | 0 | 15 | 0 | 0 | 0 | 0 | 0 |  | RTS 21/ I | RTS 21/ I | 0.202 | 14.75 |  | Práce |  |  |  | POL1_1
|  | 143,62-42,455-70,33*,4 |  | 73.03 | [22 empty] | VV | 0
20 | 181101102 | Úprava pláně v zářezech v hor. 1-4, se zhutněním | m2 | 544.5 |  | 0 |  | 0 |  | 0 | 15 | 0 | 0 | 0 | 0 | 0 |  | RTS 21/ I | RTS 21/ I | 0.018 | 9.8 |  | Práce |  |  |  | POL1_1
|  | 0 | [24 empty] | VV | 0
|  | pod budovou+terasa : 36,3*15 |  | 544.5 | [22 empty] | VV | 0
Díl: | 2 | Základy a zvláštní zakládání |  |  |  | 0 |  | 0 |  | 0 |  | 0 |  | 426.22 |  | 0 |  |  |  |  | 444.32 | [5 empty] | DIL
21 | 271571112 | Polštář základu ze štěrkopísku netříděného | m3 | 49.7254 |  | 0 |  | 0 |  | 0 | 15 | 0 | 1.9397 | 96.45 | 0 | 0 |  | RTS 21/ I | RTS 21/ I | 0.965 | 47.99 |  | Práce |  |  |  | POL1_1
|  | pod desku a pod základy : 0,15*(31,49*10,74)-0,15*0,5*13,4 |  | 49.7254 | [22 empty] | VV | 0
22 | 273321411 | Železobeton základových desek C 25/30 | m3 | 49.7389 |  | 0 |  | 0 |  | 0 | 15 | 0 | 2.525 | 125.59 | 0 | 0 |  | RTS 21/ I | RTS 18/ I | 0.48 | 23.87 |  | Práce |  |  |  | POL1_1
|  | 31,49*10,74*0,15-0,5*13,22*0,15 |  | 49.7389 | [22 empty] | VV | 0
23 | 273351215 | Bednění stěn základových desek - zřízení | m2 | 12.819 |  | 0 |  | 0 |  | 0 | 15 | 0 | 0.0392 | 0.5 | 0 | 0 |  | RTS 21/ I | RTS 21/ I | 1.6 | 20.51 |  | Práce |  |  |  | POL1_1
|  | (31,49+10,74)*2*0,15 |  | 12.67 | [22 empty] | VV | 0
|  | 0,5*2*0,15 |  | 0.15 | [22 empty] | VV | 0
24 | 273351216 | Bednění stěn základových desek - odstranění | m2 | 12.819 |  | 0 |  | 0 |  | 0 | 15 | 0 | 0 | 0 | 0 | 0 |  | RTS 21/ I | RTS 21/ I | 0.32 | 4.1 |  | Práce |  |  |  | POL1_1
25 | 273361921 | Výztuž základových desek ze svařovaných sítí průměr drátu 6,0, oka 150/150 mm KH20 | t | 1.0217 |  | 0 |  | 0 |  | 0 | 15 | 0 | 1.0554 | 1.08 | 0 | 0 |  | RTS 21/ I | RTS 21/ I | 15.23 | 15.56 |  | Práce |  |  |  | POL1_1
|  | (31,49*10,74-0,5*13,22*0,15)*0,001*3,03 |  | 1.0217 | [22 empty] | VV | 0
26 | 274272150 | Zdivo základové z bednicích tvárnic, tl. 40 cm výplň tvárnic betonem C 16/20 | m2 | 70.33 |  | 0 |  | 0 |  | 0 | 15 | 0 | 0.963 | 67.73 | 0 | 0 |  | RTS 21/ I | RTS 21/ I | 1.22 | 85.8 |  | Práce |  |  |  | POL1_1
|  | vně : (31,45+9,78)*2*0,5+0,5*(0,8) |  | 41.63 | [22 empty] | VV | 0
|  | vni pasy : (6,25+0,6+2,59+0,2+4,36+0,6+4,78+19,85+6,27+0,6+0,2*4+3,96+0,2+3,2+2,54+0,6)*0,5 |  | 28.7 | [22 empty] | VV | 0
27 | 274313611 | Beton základových pasů prostý C 16/20 | m3 | 46.6545 |  | 0 |  | 0 |  | 0 | 15 | 0 | 2.525 | 117.8 | 0 | 0 |  | RTS 21/ I | RTS 21/ I | 0.477 | 22.25 |  | Práce |  |  |  | POL1_1
|  | 0,6*0,5*(31,49+9,54)*2+0,6*0,5*(9,6+2,955+0,6+2,44+19,55+0,6+6,17+4,68+0,6+4,26) |  | 40.0545 | [22 empty] | VV | 0
|  | 0,6*0,5*(3,76+0,8) |  | 1.368 | [22 empty] | VV | 0
|  | pod příčky : (3+3)*0,5*0,2 |  | 0.6 | [22 empty] | VV | 0
|  | 0,6*1,2*0,6 |  | 0.432 | [22 empty] | VV | 0
|  | ztratné 10% : 4,2 |  | 4.2 | [22 empty] | VV | 0
28 | 274351215 | Bednění stěn základových pasů - zřízení | m2 | 143.475 |  | 0 |  | 0 |  | 0 | 15 | 0 | 0.03916 | 5.62 | 0 | 0 |  | RTS 21/ I | RTS 21/ I | 1.05 | 150.65 |  | Práce |  |  |  | POL1_1
|  | 2*0,5*(31,49+10,74)*2+2*0,5*(9,6+2,955+0,6+2,44+19,55+0,6+6,17+4,68+0,6+4,26) |  | 135.915 | [22 empty] | VV | 0
|  | 2*0,5*(3,76+0,8) |  | 4.56 | [22 empty] | VV | 0
|  | pod příčky : (3+3)*0,2 |  | 1.2 | [22 empty] | VV | 0
|  | (0,6+1,2*2)*0,6 |  | 1.8 | [22 empty] | VV | 0
29 | 274351216 | Bednění stěn základových pasů - odstranění | m2 | 143.475 |  | 0 |  | 0 |  | 0 | 15 | 0 | 0 | 0 | 0 | 0 |  | RTS 21/ I | RTS 21/ I | 0.32 | 45.91 |  | Práce |  |  |  | POL1_1
30 | 275313621 | Beton základových patek prostý C 20/25 | m3 | 4.323 |  | 0 |  | 0 |  | 0 | 15 | 0 | 2.525 | 10.92 | 0 | 0 |  | RTS 21/ I | RTS 21/ I | 0.48 | 2.08 |  | Práce |  |  |  | POL1_
|  | 3,93*1,1 |  | 4.323 | [22 empty] | VV | 0
31 | 275351215 | Bednění stěn základových patek - zřízení | m2 | 9.36 |  | 0 |  | 0 |  | 0 | 15 | 0 | 0.0392 | 0.37 | 0 | 0 |  | RTS 21/ I | RTS 21/ I | 1.05 | 9.83 |  | Práce |  |  |  | POL1_
|  | 18*1,2*0,3 |  | 6.48 | [22 empty] | VV | 0
|  | 2*2,4*2*0,3 |  | 2.88 | [22 empty] | VV | 0
32 | 275351216 | Bednění stěn základových patek - odstranění | m2 | 9.36 |  | 0 |  | 0 |  | 0 | 15 | 0 | 0 | 0 | 0 | 0 |  | RTS 21/ I | RTS 21/ I | 0.32 | 3 |  | Práce |  |  |  | POL1_
33 | 275353131 | Bednění kotev.otvorů patek do 0,10 m2, hl. 1,0 m | kus | 12 |  | 0 |  | 0 |  | 0 | 15 | 0 | 0.01353 | 0.16 | 0 | 0 |  | RTS 21/ I | RTS 21/ I | 1.064 | 12.77 |  | Práce |  |  |  | POL1_1
34 | 831 | Ležatá kanalizace pod deskou - ZP+obsyp | m | 57.7 |  | 0 |  | 0 |  | 0 | 15 | 0 | 0 | 0 | 0 | 0 |  | Vlastní | Indiv | 0 | 0 |  | Specifikace |  |  |  | POL3_1
|  | (5,5+1+9+6,5+3,5+21,5+4+1,2+2,5+3) |  | 57.7 | [22 empty] | VV | 0
Díl: | 3 | Svislé a kompletní konstrukce |  |  |  | 0 |  | 0 |  | 0 |  | 0 |  | 279.67 |  | 0 |  |  |  |  | 1526.46 | [5 empty] | DIL
35 | 311238142 | Zdivo keramické P10, tl. 175 mm(bez dodávky materiálu-zajišťuje investor) | m2 | 41.46 |  | 0 |  | 0 |  | 0 | 15 | 0 | 0.15495 | 6.42 | 0 | 0 |  | RTS 21/ I | Indiv | 0.49944 | 20.71 |  | Práce |  |  |  | POL1_1
|  | 3*4,32+3*3,2+2,9*3+3,4*3 |  | 41.46 | [22 empty] | VV | 0
36 | 311238153 | Zdivo keramické P15, tl. 240 mm(bez dodávky materiálu-zajišťuje investor) | m2 | 214.6575 |  | 0 |  | 0 |  | 0 | 15 | 0 | 0.22351 | 47.98 | 0 | 0 |  | RTS 21/ I | Indiv | 0.62 | 133.09 |  | Práce |  |  |  | POL1_1
|  | 3*(19,91+0,24+6,61+4,2+4,7+4,2+2+2,88+0,24*2+2,88+3,315+0,24) |  | 154.965 | [22 empty] | VV | 0
|  | -(1*2,15*4+1,75*2,15+1,5*2,5*2+1*2,15*2+2,4*2,5) |  | -30.1625 | [22 empty] | VV | 0
|  | 2np : 3*(19,91+5+11,56)-1,5*2,5*2-1*2,1*4-1,7*2,15 |  | 89.855 | [22 empty] | VV | 0
37 | 311238607 | Zdivo keramické 44 T Profi s min.vatou, tl. 440 mm(bez dodávky materiálu-zajišťuje investor) | m2 | 393.367 |  | 0 |  | 0 |  | 0 | 15 | 0 | 0.31754 | 124.91 | 0 | 0 |  | RTS 21/ I | Indiv | 1.06 | 416.97 |  | Práce |  |  |  | POL1_1
|  | 1np : 2,5*(31,75+10,1)*2+2,5*0,44*2 |  | 211.45 | [22 empty] | VV | 0
|  | -(1,5*1,6*2+0,6*0,6*2+1,2*2,5*4+1*0,6+1,2*2,25+0,6*1,6*2+1*1) |  | -23.74 | [22 empty] | VV | 0
|  | -(1,7*2,5+2*2,5+1,75*2,5*2+1,1*2,5*5+1,75*2,5*2) |  | -40.5 | [22 empty] | VV | 0
|  | 2np : 3,1*(24,94+11,56)*2 |  | 226.3 | [22 empty] | VV | 0
|  | -(0,6*2*4+1,5*1,5*5+1,2*2,5+2,5*2+1,2*1,5+1,2*0,75+3*1,5+1,2*2,25+1,1*2,25) |  | -36.425 | [22 empty] | VV | 0
|  | štíty : 12,44*2,55/2*2 |  | 31.722 | [22 empty] | VV | 0
|  | atika : 1*(7*2+10,56) |  | 24.56 | [22 empty] | VV | 0
38 | 311238494U00 | Zeď nos vně 38 zakládací řada(bez dodávky materiálu-zajišťuje investor) | m2 | 42.25 |  | 0 |  | 0 |  | 0 | 15 | 0 | 0.22694 | 9.59 | 0 | 0 |  | Vlastní | Indiv | 0 | 0 |  | Práce |  |  |  | POL1_1
|  | (31,75+10,1)*2*0,5+0,4*2*0,5 |  | 42.25 | [22 empty] | VV | 0
39 | 317168113 | Překlad keramický plochý 115x71x1500 mm(bez dodávky materiálu-zajišťuje investor) | kus | 1 |  | 0 |  | 0 |  | 0 | 15 | 0 | 0.02696 | 0.03 | 0 | 0 |  | RTS 21/ I | Indiv | 0.3225 | 0.32 |  | Práce |  |  |  | POL1_1
|  | dle tabulky : 1 |  | 1 | [22 empty] | VV | 0
40 | 317168130 | Překlad keramický 7 vysoký 70x238x1000 mm(bez dodávky materiálu-zajišťuje investor) | kus | 24 |  | 0 |  | 0 |  | 0 | 15 | 0 | 0.03637 | 0.87 | 0 | 0 |  | RTS 21/ I | Indiv | 0.245 | 5.88 |  | Práce |  |  |  | POL1_1
|  | dle tabulky : | [24 empty] | VV | 0
|  | P03 : 5*4 |  | 20 | [22 empty] | VV | 0
|  | P10 : 4 |  | 4 | [22 empty] | VV | 0
41 | 317168116 | Překlad keramický plochý 115x71x2250 mm(bez dodávky materiálu-zajišťuje investor) | kus | 4 |  | 0 |  | 0 |  | 0 | 15 | 0 | 0.04088 | 0.16 | 0 | 0 |  | RTS 21/ I | Indiv | 0.46 | 1.84 |  | Práce |  |  |  | POL1_
|  | dle tabulky : 4 |  | 4 | [22 empty] | VV | 0
42 | 317168112 | Překlad keramický plochý 115x71x1250 mm(bez dodávky materiálu-zajišťuje investor) | kus | 4 |  | 0 |  | 0 |  | 0 | 15 | 0 | 0.02288 | 0.09 | 0 | 0 |  | RTS 21/ I | Indiv | 0.32 | 1.28 |  | Práce |  |  |  | POL1_
|  | dle tabulky : 4 |  | 4 | [22 empty] | VV | 0
43 | 317168131 | Překlad keramický 7 vysoký 70x238x1250 mm(bez dodávky materiálu-zajišťuje investor) | kus | 4 |  | 0 |  | 0 |  | 0 | 15 | 0 | 0.04529 | 0.18 | 0 | 0 |  | RTS 21/ I | Indiv | 0.2525 | 1.01 |  | Práce |  |  |  | POL1_1
|  | dle tabulky : | [24 empty] | VV | 0
|  | P06 : 4 |  | 4 | [22 empty] | VV | 0
44 | 317168132 | Překlad keramický 7 vysoký 70x238x1500 mm(bez dodávky materiálu-zajišťuje investor) | kus | 62 |  | 0 |  | 0 |  | 0 | 15 | 0 | 0.05422 | 3.36 | 0 | 0 |  | RTS 21/ I | Indiv | 0.26 | 16.12 |  | Práce |  |  |  | POL1_1
|  | dle tabulky : | [24 empty] | VV | 0
|  | P02 : 6*3 |  | 18 | [22 empty] | VV | 0
|  | P04 : 2*4 |  | 8 | [22 empty] | VV | 0
|  | P07 : 12*3 |  | 36 | [22 empty] | VV | 0
45 | 317168133 | Překlad keramický 7 vysoký 70x238x1750 mm(bez dodávky materiálu-zajišťuje investor) | kus | 6 |  | 0 |  | 0 |  | 0 | 15 | 0 | 0.06314 | 0.38 | 0 | 0 |  | RTS 21/ I | Indiv | 0.2675 | 1.61 |  | Práce |  |  |  | POL1_1
|  | dle tabulky : | [24 empty] | VV | 0
|  | P01 : 2*3 |  | 6 | [22 empty] | VV | 0
46 | 317168134 | Překlad keramický 7 vysoký 70x238x2000 mm(bez dodávky materiálu-zajišťuje investor) | kus | 14 |  | 0 |  | 0 |  | 0 | 15 | 0 | 0.07207 | 1.01 | 0 | 0 |  | RTS 21/ I | Indiv | 0.3 | 4.2 |  | Práce |  |  |  | POL1_1
|  | dle tabulky : | [24 empty] | VV | 0
|  | P05 : 4 |  | 4 | [22 empty] | VV | 0
|  | P08 : 3 |  | 3 | [22 empty] | VV | 0
|  | P09 : 4 |  | 4 | [22 empty] | VV | 0
|  | P13 : 3 |  | 3 | [22 empty] | VV | 0
47 | 317998117 | Izolace mezi překlady polystyren XPS 140mm | m | 15.25 |  | 0 |  | 0 |  | 0 | 15 | 0 | 0.00066 | 0.01 | 0 | 0 |  | RTS 21/ I | RTS 21/ I | 0.15 | 2.29 |  | Práce |  |  |  | POL1_1
|  | 5+1,5*2+2+1,25+4 |  | 15.25 | [22 empty] | VV | 0
48 | 342248141 | Příčky keramické 11,5 Profi na DBM, tl. 115 mm(bez dodávky materiálu-zajišťuje investor) | m2 | 249.27 |  | 0 |  | 0 |  | 0 | 15 | 0 | 0.09985 | 24.89 | 0 | 0 |  | RTS 21/ I | Indiv | 0.5209 | 129.84 |  | Práce |  |  |  | POL1_1
|  | 3*(4,2*3+4,225+2,65+0,36*2+0,475*2+1,5+1,5+0,475*2+3*2+2,74+1,95+2,5+0,115*2) |  | 115.545 | [22 empty] | VV | 0
|  | 1,2*3 |  | 3.6 | [22 empty] | VV | 0
|  | -(0,9*2,15*3) |  | -5.805 | [22 empty] | VV | 0
|  | 2np : 3*(4,3+0,4+2,75+2,92+4,32*2+5*3+0,36*2+1,5*2+3,9+6,2) |  | 143.49 | [22 empty] | VV | 0
|  | -(0,9*2,1*4) |  | -7.56 | [22 empty] | VV | 0
49 | 317998113 | Izolace mezi překlady polystyren tl. 80 mm | m | 12.5 |  | 0 |  | 0 |  | 0 | 15 | 0 | 0.00044 | 0.01 | 0 | 0 |  | RTS 21/ I | RTS 21/ I | 0.15 | 1.88 |  | Práce |  |  |  | POL1_
|  | 2*1,75+6*1,5 |  | 12.5 | [22 empty] | VV | 0
50 | 342255028 | Příčky z desek porobeton tl. 15 cm | m2 | 45.025 |  | 0 |  | 0 |  | 0 | 15 | 0 | 0.11219 | 5.05 | 0 | 0 |  | RTS 21/ I | RTS 21/ I | 0.55489 | 24.98 |  | Práce |  |  |  | POL1_1
|  | předstěna koupelny : 2*1*3+2,7*1,25*2 |  | 12.75 | [22 empty] | VV | 0
|  | 2,5*1,25+1*2 |  | 5.125 | [22 empty] | VV | 0
|  | 1*2+2*1,25 |  | 4.5 | [22 empty] | VV | 0
|  | 2np : 2*1*2+2,7*2,25*2 |  | 16.15 | [22 empty] | VV | 0
|  | 1*2+2*1,25+1+1 |  | 6.5 | [22 empty] | VV | 0
51 | 342264051 | Podhled sádrokartonový na zavěšenou ocel. konstr. desky protipožární tl. 12,5 mm, bez izolace | m2 | 240.03 |  | 0 |  | 0 |  | 0 | 15 | 0 | 0.01373 | 3.3 | 0 | 0 |  | RTS 21/ I | RTS 21/ I | 1.011 | 242.67 |  | Práce |  |  |  | POL1_1
|  | 2np : 240,03 |  | 240.03 | [22 empty] | VV | 0
52 | 342264051 | Podhled sádrokartonový na zavěšenou ocel. konstr. desky standard tl. 12,5 mm, bez izolace | m2 | 271.95 |  | 0 |  | 0 |  | 0 | 15 | 0 | 0.01215 | 3.3 | 0 | 0 |  | RTS 21/ I | RTS 21/ I | 1.01 | 274.67 |  | Práce |  |  |  | POL1_
|  | 1np : 271,95 |  | 271.95 | [22 empty] | VV | 0
53 | 34200000 | Obklad SDK instalací | m | 6 |  | 0 |  | 0 |  | 0 | 15 | 0 | 0.01156 | 0.07 | 0 | 0 |  | Vlastní | RTS 21/ I | 1.658 | 9.95 |  | Práce |  |  |  | POL1_1
54 | 342260000 | Příplatek SDK do vlhkého prostředí | m2 | 71.39 |  | 0 |  | 0 |  | 0 | 15 | 0 | 0 | 0 | 0 | 0 |  | Vlastní | Indiv | 0 | 0 |  | Práce |  |  |  | POL1_
|  | 1.NP : 7,62+5,86+11,39+11,5 |  | 36.37 | [22 empty] | VV | 0
|  | 2.NP : 10,22+12,4+12,4 |  | 35.02 | [22 empty] | VV | 0
55 | 311320050 | Zdi nadzákladové ŽB z betonu C 30/37, tl. 20 cm oboustranné bednění, výztuž 120 kg/m3 | m2 | 68.8445 |  | 0 |  | 0 |  | 0 | 15 | 0 | 0.60864 | 41.9 | 0 | 0 |  | RTS 21/ I | RTS 14/ II | 3.012 | 207.36 |  | Agregovaná položka |  |  |  | POL2_1
|  | výtahová šachta : 6,95*(2,855*2+2,4*2) |  | 73.0445 | [22 empty] | VV | 0
|  | -1*2,1*2 |  | -4.2 | [22 empty] | VV | 0
56 | 380320040 | Kompletní konstrukce ze železobetonu C 25/30 bednění a odbednění, výztuž 90 kg/m3 | m3 | 2.106 |  | 0 |  | 0 |  | 0 | 15 | 0 | 2.925 | 6.16 | 0 | 0 |  | RTS 21/ I | RTS 14/ II | 14.1439 | 29.79 |  | Agregovaná položka |  |  |  | POL2_1
|  | základ výt.šachty : | [24 empty] | VV | 0
|  | podkaldní beton : 0,1*2,7*3 |  | 0.81 | [22 empty] | VV | 0
|  | nosná deska : 0,2*2,7*2,4 |  | 1.296 | [22 empty] | VV | 0
Díl: | 4 | Vodorovné konstrukce |  |  |  | 0 |  | 0 |  | 0 |  | 0 |  | 347.86 |  | 0 |  |  |  |  | 1168 | [5 empty] | DIL
57 | 417237114 | Obezdění věnce brouš. věncovkou 8/25, izol. | m | 156.9 |  | 0 |  | 0 |  | 0 | 15 | 0 | 0.01838 | 2.88 | 0 | 0 |  | RTS 21/ I | RTS 21/ I | 0.255 | 40.01 |  | Práce |  |  |  | POL1_1
|  | 1np : (31,85+10,1)*2 |  | 83.9 | [22 empty] | VV | 0
|  | 2np : (24,94+11,56)*2 |  | 73 | [22 empty] | VV | 0
58 | 411351205 | Bednění stropů deskových, podepřen, do 3,5m, 12kPa | m2 | 422.7536 |  | 0 |  | 0 |  | 0 | 15 | 0 | 0.04252 | 17.98 | 0 | 0 |  | RTS 21/ I | RTS 21/ I | 0.88 | 372.02 |  | Práce |  |  |  | POL1_
|  | D1 : 31,74*11,9 |  | 377.706 | [22 empty] | VV | 0
|  | 24,74*1,54 |  | 38.0996 | [22 empty] | VV | 0
|  | horní deska výtahové šachty : 2,895*2,4 |  | 6.948 | [22 empty] | VV | 0
59 | 411321515 | Stropy deskové ze železobetonu C 30/37 | m3 | 105.6882 |  | 0 |  | 0 |  | 0 | 15 | 0 | 2.5251 | 266.88 | 0 | 0 |  | RTS 21/ I | RTS 21/ I | 0.99 | 104.63 |  | Práce |  |  |  | POL1_
|  | 422,753*0,25 |  | 105.6882 | [22 empty] | VV | 0
60 | 411361821 | Výztuž stropů z betonářské oceli 10505(R) | t | 11.117 |  | 0 |  | 0 |  | 0 | 15 | 0 | 1.0214 | 11.35 | 0 | 0 |  | RTS 21/ I | RTS 21/ I | 26.62 | 295.93 |  | Práce |  |  |  | POL1_
|  | D1 : 10,25 |  | 10.25 | [22 empty] | VV | 0
|  | stropní deska výtahové šachty : 0,867 |  | 0.867 | [22 empty] | VV | 0
61 | 413321515 | Nosníky z betonu železového C 30/37 | m3 | 5.8603 |  | 0 |  | 0 |  | 0 | 15 | 0 | 2.5251 | 14.8 | 0 | 0 |  | RTS 21/ I | RTS 21/ I | 0.87 | 5.1 |  | Práce |  |  |  | POL1_
|  | P101 : 0,22*0,5*4,1 |  | 0.451 | [22 empty] | VV | 0
|  | P102 : 0,22*0,5*7,5 |  | 0.825 | [22 empty] | VV | 0
|  | P103 : 0,24*0,5*14,35 |  | 1.722 | [22 empty] | VV | 0
|  | P104 : 0,3*0,5*2,24 |  | 0.336 | [22 empty] | VV | 0
|  | P105a : 0,3*0,75*1,1 |  | 0.2475 | [22 empty] | VV | 0
|  | P105b : 0,3*1*3,35 |  | 1.005 | [22 empty] | VV | 0
|  | P106 : 0,44*0,5*5,79 |  | 1.2738 | [22 empty] | VV | 0
62 | 413351107 | Bednění nosníků - zřízení | m2 | 52.8806 |  | 0 |  | 0 |  | 0 | 15 | 0 | 0.0577 | 3.05 | 0 | 0 |  | RTS 21/ I | RTS 21/ I | 0.95 | 50.24 |  | Práce |  |  |  | POL1_
|  | P101 : 1,22*4,1 |  | 5.002 | [22 empty] | VV | 0
|  | P102 : 1,22*7,5 |  | 9.15 | [22 empty] | VV | 0
|  | P103 : 1,24*14,35 |  | 17.794 | [22 empty] | VV | 0
|  | P104 : 1,3*2,24 |  | 2.912 | [22 empty] | VV | 0
|  | P105a : 1,8*1,1 |  | 1.98 | [22 empty] | VV | 0
|  | P105b : 2,3*3,35 |  | 7.705 | [22 empty] | VV | 0
|  | P106 : 1,44*5,79 |  | 8.3376 | [22 empty] | VV | 0
63 | 413351108 | Bednění nosníků - odstranění | m2 | 52.8806 |  | 0 |  | 0 |  | 0 | 15 | 0 | 0 | 0 | 0 | 0 |  | RTS 21/ I | RTS 21/ I | 0.37 | 19.57 |  | Práce |  |  |  | POL1_
64 | 413351213 | Podpěrná konstr.nosníků do 4 m,do 10 kPa - zřízení | m2 | 38.43 |  | 0 |  | 0 |  | 0 | 15 | 0 | 0.00633 | 0.24 | 0 | 0 |  | RTS 21/ I | RTS 21/ I | 0.943 | 36.24 |  | Práce |  |  |  | POL1_
|  | 4,1+7,5+14,35+2,24+1,1+3,35+5,79 |  | 38.43 | [22 empty] | VV | 0
65 | 413361821 | Výztuž nosníků z betonářské oceli 10505(R) | t | 0.768 |  | 0 |  | 0 |  | 0 | 15 | 0 | 1.0194 | 0.78 | 0 | 0 |  | RTS 21/ I | RTS 21/ I | 51.25 | 39.36 |  | Práce |  |  |  | POL1_
|  | 0,102+0,182+0,201+0,02+0,035+0,104+0,124 |  | 0.768 | [22 empty] | VV | 0
66 | 413351214 | Podpěrná konstr.nosníků do 4 m,10 kPa - odstranění | m2 | 38.43 |  | 0 |  | 0 |  | 0 | 15 | 0 | 0 | 0 | 0 | 0 |  | RTS 21/ I | RTS 21/ I | 0.33 | 12.68 |  | Práce |  |  |  | POL1_
67 | 417321414 | Ztužující pásy a věnce z betonu železového C 25/30 | m3 | 7.5003 |  | 0 |  | 0 |  | 0 | 15 | 0 | 2.5251 | 18.94 | 0 | 0 |  | RTS 21/ I | RTS 21/ I | 1.45 | 10.88 |  | Práce |  |  |  | POL1_
|  | V1 : 6,05*0,22*0,25 |  | 0.33275 | [22 empty] | VV | 0
|  | V1A : 2,55*0,22*0,5 |  | 0.2805 | [22 empty] | VV | 0
|  | V2 : 16*0,22*0,25 |  | 0.88 | [22 empty] | VV | 0
|  | V3 : 44,379*0,22*0,25 |  | 2.4409 | [22 empty] | VV | 0
|  | V4 : 25,12*0,22*0,25 |  | 1.3816 | [22 empty] | VV | 0
|  | V5 : 24,85*0,24*0,25 |  | 1.491 | [22 empty] | VV | 0
|  | V6 : 11,56*0,24*0,25 |  | 0.6936 | [22 empty] | VV | 0
68 | 430321414 | Beton schodišťových konstrukcí železový C 25/30 | m3 | 3.42 |  | 0 |  | 0 |  | 0 | 15 | 0 | 2.5251 | 8.64 | 0 | 0 |  | RTS 21/ I | RTS 21/ I | 3.77 | 12.89 |  | Práce |  |  |  | POL1_
|  | viz výkres tvaru schodiště : 3,42 |  | 3.42 | [22 empty] | VV | 0
69 | 430361821 | Výztuž schodišť. konstrukcí přímočarých 10505 (R) | t | 0.47 |  | 0 |  | 0 |  | 0 | 15 | 0 | 1.0209 | 0.48 | 0 | 0 |  | RTS 21/ I | RTS 21/ I | 54.17 | 25.46 |  | Práce |  |  |  | POL1_
|  | viz výkres tvaru schodiště : 0,47 |  | 0.47 | [22 empty] | VV | 0
70 | 433351132 | Bednění schodnic přímočarých - odstranění | m2 | 11.0158 |  | 0 |  | 0 |  | 0 | 15 | 0 | 0 | 0 | 0 | 0 |  | RTS 21/ I | RTS 21/ I | 0.39 | 4.3 |  | Práce |  |  |  | POL1_
71 | 434351142 | Bednění stupňů přímočarých - odstranění | m2 | 5.7 |  | 0 |  | 0 |  | 0 | 15 | 0 | 0 | 0 | 0 | 0 |  | RTS 21/ I | RTS 21/ I | 0.26 | 1.48 |  | Práce |  |  |  | POL1_
72 | 434351141 | Bednění stupňů přímočarých - zřízení | m2 | 5.7 |  | 0 |  | 0 |  | 0 | 15 | 0 | 0.01693 | 0.1 | 0 | 0 |  | RTS 21/ I | RTS 21/ I | 1.5396 | 8.78 |  | Práce |  |  |  | POL1_
|  | 1,2*0,25*19 |  | 5.7 | [22 empty] | VV | 0
73 | 433351131 | Bednění schodnic přímočarých - zřízení | m2 | 11.0158 |  | 0 |  | 0 |  | 0 | 15 | 0 | 0.0324 | 0.36 | 0 | 0 |  | RTS 21/ I | RTS 21/ I | 2.31 | 25.45 |  | Práce |  |  |  | POL1_
|  | šikmá část : 1,2*(2,87+1,87+1,36) |  | 7.32 | [22 empty] | VV | 0
|  | podesty : 1,355*1,392+1,3*1,392 |  | 3.6958 | [22 empty] | VV | 0
74 | 417361821 | Výztuž ztužujících pásů a věnců z oceli 10505(R) | t | 0.75 |  | 0 |  | 0 |  | 0 | 15 | 0 | 1.0167 | 0.76 | 0 | 0 |  | RTS 21/ I | RTS 21/ I | 27.673 | 20.75 |  | Práce |  |  |  | POL1_
|  | 7,5*100/1000 |  | 0.75 | [22 empty] | VV | 0
75 | 417351116 | Bednění ztužujících pásů a věnců - odstranění | m2 | 79.8354 |  | 0 |  | 0 |  | 0 | 15 | 0 | 0 | 0 | 0 | 0 |  | RTS 21/ I | RTS 21/ I | 0.24 | 19.16 |  | Práce |  |  |  | POL1_
|  | V1 : 6,05*0,3*2 |  | 3.63 | [22 empty] | VV | 0
|  | V1A : 2,55*0,6*2 |  | 3.06 | [22 empty] | VV | 0
|  | V2 : 16*0,3*2 |  | 9.6 | [22 empty] | VV | 0
|  | V3 : 44,379*0,3*2 |  | 26.6274 | [22 empty] | VV | 0
|  | V4 : 25,12*0,3*2 |  | 15.072 | [22 empty] | VV | 0
|  | V5 : 24,85*0,3*2 |  | 14.91 | [22 empty] | VV | 0
|  | V6 : 11,56*0,3*2 |  | 6.936 | [22 empty] | VV | 0
76 | 417351115 | Bednění ztužujících pásů a věnců - zřízení | m2 | 79.8354 |  | 0 |  | 0 |  | 0 | 15 | 0 | 0.00782 | 0.62 | 0 | 0 |  | RTS 21/ I | RTS 21/ I | 0.79 | 63.07 |  | Práce |  |  |  | POL1_
Díl: | 5 | Komunikace |  |  |  | 0 |  | 0 |  | 0 |  | 0 |  | 12.92 |  | 0 |  |  |  |  | 13.29 | [5 empty] | DIL
77 | 916561111 | Osazení záhon.obrubníků do lože z C 12/15 s opěrou(bez dodávky materiálu-zajišťuje investor) | m | 72.53 |  | 0 |  | 0 |  | 0 | 15 | 0 | 0.1025 | 7.43 | 0 | 0 |  | RTS 21/ I | RTS 21/ I | 0.14 | 10.15 |  | Práce |  |  |  | POL1_1
|  | okolo terasy : 36,3+15,3 |  | 51.6 | [22 empty] | VV | 0
|  | přístřešek na kola : 4,73+8,1*2 |  | 20.93 | [22 empty] | VV | 0
78 | 918101111 | Lože pod obrubníky nebo obruby dlažeb z C 12/15 | m3 | 2.1759 |  | 0 |  | 0 |  | 0 | 15 | 0 | 2.525 | 5.49 | 0 | 0 |  | RTS 21/ I | RTS 21/ I | 1.442 | 3.14 |  | Práce |  |  |  | POL1_1
|  | 72,53*0,15*0,2 |  | 2.1759 | [22 empty] | VV | 0
Díl: | 61 | Úpravy povrchů vnitřní |  |  |  | 0 |  | 0 |  | 0 |  | 0 |  | 26.58 |  | 0 |  |  |  |  | 915.55 | [5 empty] | DIL
79 | 610991111 | Zakrývání výplní vnitřních otvorů | m2 | 97.975 |  | 0 |  | 0 |  | 0 | 15 | 0 | 4e-05 | 0 | 0 | 0 |  | RTS 21/ I | RTS 21/ I | 0.078 | 7.64 |  | Práce |  |  |  | POL1_1
|  | 2np : 0,6*2*2+1,5*1,5*4+0,6*2+1,2*2,5 |  | 15.6 | [22 empty] | VV | 0
|  | 2,5*2+0,6*2+1,2*1,5+1,5*1,5+1,2*0,75+3*1,5+1,1*2,25+1,2*2,25 |  | 20.82 | [22 empty] | VV | 0
|  | Mezisoučet |  | 36.42 | [22 empty] | VV | 1
|  | 1np : 1,5*1,6*2+0,6*0,6*2+1,2*2,5*3+1,*2,1*2+1*0,6+1,2*2,25 |  | 22.02 | [22 empty] | VV | 0
|  | 1,6*2,1+0,6*1,6*2+1,2*2,5+1*1+(1,7*2+1,1)*2,5+3,1*2,5+1,75*2*2,5+1*2,5 |  | 39.53 | [22 empty] | VV | 0
|  | Mezisoučet |  | 61.55 | [22 empty] | VV | 1
80 | 612131111U00 | Penetrace-Spojovací můstek vni stěna | m2 | 1168.65 |  | 0 |  | 0 |  | 0 | 15 | 0 | 0.0014 | 1.64 | 0 | 0 |  | Vlastní | Indiv | 0 | 0 |  | Práce |  |  |  | POL1_1
81 | 612473185 | Příplatek za zabudované omítníky v ploše stěn | m2 | 1168.65 |  | 0 |  | 0 |  | 0 | 15 | 0 | 8e-05 | 0.09 | 0 | 0 |  | RTS 21/ I | RTS 21/ I | 0 | 0 |  | Práce |  |  |  | POL1_1
82 | 612473186 | Příplatek za zabudované rohovníky, stěny | m | 240.9 |  | 0 |  | 0 |  | 0 | 15 | 0 | 0.00046 | 0.11 | 0 | 0 |  | RTS 21/ I | RTS 21/ I | 0 | 0 |  | Práce |  |  |  | POL1_1
|  | 219,7+2,65*8 |  | 240.9 | [22 empty] | VV | 0
83 | 6020000000 | Omítka stěn vápenosádrová , strojně tloušťka vrstvy 15 mm,se štukovou vrstvou | m2 | 1168.6549 |  | 0 |  | 0 |  | 0 | 15 | 0 | 0.01733 | 20.25 | 0 | 0 |  | Vlastní | RTS 21/ I | 0.39 | 455.78 |  | Práce |  |  |  | POL1_1
|  | 1np : | [24 empty] | VV | 0
|  | 101 : 2,65*(2,88+3,315)*2-1,75*2,5-1,75*2,15+0,25*(1,75+2,5*2) |  | 26.3835 | [22 empty] | VV | 0
|  | 102,116,112 : 2,65*(19,91+,24+6,61+5,12)*2+2,65*(0,6*2*3)-1*2,15*6-1,75*2,15*2-1*2,1-0,9*2,1-0,8*2,1*2 |  | 150.729 | [22 empty] | VV | 0
|  | -(1,75+1,5+2+1,1+1,7+1,1)*2,5-1*1+0,25*(1,75+1,5+2,5*2+2+2,5*2+1,1+2,5*2+1,7+2,5*2+1,1+2,5*2+1*3+1,1+2,5*2) |  | -13.0625 | [22 empty] | VV | 0
|  | 103 : 2,65*(5,695+3,81)*2-1,2*2,25-0,8*2,1-1,75*2,15+0,25*(1,2+2,25*2) |  | 43.659 | [22 empty] | VV | 0
|  | 104 : 2,65*(5,035+3,81)*2-2,8*2,65-0,8*2,1-1,1*2,5-1*0,6+0,25*(1,1+2,5*2+1+0,6*2)-2,2*2,65 |  | 30.6735 | [22 empty] | VV | 0
|  | 105 : 2,65*(3,565+4,2)*2-1*2,15-1,1*2,5+0,4*(1,1+2,5*2) |  | 38.6945 | [22 empty] | VV | 0
|  | 106 : 2,65*(2,5+2,88)*2-0,6*1,6-0,9*2,1+0,25*(0,6+1,6*2) |  | 26.614 | [22 empty] | VV | 0
|  | 107 : 2,65*(1,95+3)*2-0,6*1,6-0,8*2,1+0,25*(0,6+1,6*2) |  | 24.545 | [22 empty] | VV | 0
|  | 108 : 2,65*(3,2+4,2)*2-1,2*2,5-1*2,15+0,25*(1,2+2,5*2) |  | 35.62 | [22 empty] | VV | 0
|  | 109 : 35,62 |  | 35.62 | [22 empty] | VV | 0
|  | 110 : 35,62 |  | 35.62 | [22 empty] | VV | 0
|  | 111 : 2,65*(2,74+3)*2-1,2*2,5-0,9*2,15+0,25*(1,2+2,5*2) |  | 27.037 | [22 empty] | VV | 0
|  | 113 : | [24 empty] | VV | 0
|  | 114,115,113 : 2,65*(2,993+3,725)*2-0,6*2,1-0,6*0,6+0,25*(0,6*3+0,6+2,1)-1,825*2,65 |  | 30.2741 | [22 empty] | VV | 0
|  | 30,274 |  | 30.274 | [22 empty] | VV | 0
|  | 117 : 2,65*(3,248+4,7)*2-1,5*1,6-1*2,15+0,25*(1,5+1,6*2) |  | 38.7494 | [22 empty] | VV | 0
|  | 118 : 38,75 |  | 38.75 | [22 empty] | VV | 0
|  | Mezisoučet |  | 600.1806 | [22 empty] | VV | 1
|  | 2np : | [24 empty] | VV | 0
|  | 201 : 2,692*(9,3+3,91)*2-1,7*2,15-0,9*2,1-1,2*2,5-2,5*2+0,25*(2,5+2*2+1,2+2,5*2) |  | 60.7526 | [22 empty] | VV | 0
|  | 202 : 2,692*(3,91+2,265)*2-0,9*2,1-0,6*2+0,25*(0,6+2,5*2) |  | 31.5562 | [22 empty] | VV | 0
|  | 203 : 2,692*(2,92+3,5)*2-0,9*2,1-0,6*2+0,25*(0,6+2*2) |  | 32.6253 | [22 empty] | VV | 0
|  | 204 : 2,692*(2,85+4,4)*2-1,2*1,5-1*2,1+0,25*(1,2+1,5*2) |  | 36.184 | [22 empty] | VV | 0
|  | 205 : 2,692*(3,565+5)*2-1*2,1-1,5*1,5+0,25*1,5*3 |  | 42.889 | [22 empty] | VV | 0
|  | 206 : 2,692*(3,2+5)*2-1*2,1-1,5*1,5+0,25*1,5*3 |  | 40.9238 | [22 empty] | VV | 0
|  | 207 : 40,92 |  | 40.92 | [22 empty] | VV | 0
|  | 208 : 40,92 |  | 40.92 | [22 empty] | VV | 0
|  | 209 : 2,692*(4,39+4,32)*2-1*2,1-1,5*1,5+0,25*1,5*3 |  | 43.6696 | [22 empty] | VV | 0
|  | 210 : 2,692*(19,91+6,32)*2+2,692*(0,4*2+0,85+0,6*4)-1,2*0,75-3*1,5-1,1*2,25 |  | 144.2499 | [22 empty] | VV | 0
|  | -1*2,1*2-0,9*2,1-1,7*2,15-1*2,1*4-1*2,1-1,2*2,25-1,1*2,25+0,25*(3+1,5*2) |  | -23.92 | [22 empty] | VV | 0
|  | 0,25*(1,2+0,75*2+1,2+2,25+1,1+2,2) |  | 2.3625 | [22 empty] | VV | 0
|  | 212, 213, : 2,692*(5+2,993)*2-1,825*2,692-0,5*2,1-0,6*2+0,25*(0,6+2*2+0,5+2,1) |  | 37.6714 | [22 empty] | VV | 0
|  | 37,67 |  | 37.67 | [22 empty] | VV | 0
|  | Mezisoučet |  | 568.4743 | [22 empty] | VV | 1
84 | 611471413 | Úprava stropů aktiv. štukem s přísadou, tl. 2-3 mm | m2 | 511.93 |  | 0 |  | 0 |  | 0 | 15 | 0 | 0.00791 | 4.05 | 0 | 0 |  | RTS 21/ I | RTS 18/ I | 0.381 | 195.05 |  | Práce |  |  |  | POL1_
|  | SDk stropy : 511,93 |  | 511.93 | [22 empty] | VV | 0
85 | 611481113 | Potažení stropů sklotextilní výztužnou síťkou | m2 | 511.93 |  | 0 |  | 0 |  | 0 | 15 | 0 | 0.00034 | 0.17 | 0 | 0 |  | RTS 21/ I | RTS 18/ I | 0.33 | 168.94 |  | Práce |  |  |  | POL1_
86 | 601016191 | Penetrační nátěr stropů | m2 | 511.93 |  | 0 |  | 0 |  | 0 | 15 | 0 | 0.0003 | 0.15 | 0 | 0 |  | RTS 21/ I | RTS 18/ I | 0.09 | 46.07 |  | Práce |  |  |  | POL1_
87 | 612481113 | Potažení vnitř. stěn sklotex. pletivem s vypnutím | m2 | 175.2975 |  | 0 |  | 0 |  | 0 | 15 | 0 | 0.00034 | 0.06 | 0 | 0 |  | RTS 21/ I | RTS 21/ I | 0.24 | 42.07 |  | Práce |  |  |  | POL1_1
|  | z 15% : 1168,65*0,15 |  | 175.3 | [22 empty] | VV | 0
88 | 612754111U00 | Lišta začišťovací vnitřní | m | 189.85 |  | 0 |  | 0 |  | 0 | 15 | 0 | 0.0003 | 0.06 | 0 | 0 |  | Vlastní | Indiv | 0 | 0 |  | Práce |  |  |  | POL1_1
|  | 1+0,6*2+(1,5+1,6*2)*2+0,6*3*2+(1,2+2,25*2)*2+(0,6+1,6*2)*2+1*3+(0,6+2*2)*3+1,5*3*4 |  | 69 | [22 empty] | VV | 0
|  | 1,2+2,5*2+2,5+2*2+1,2+2,25*2+1,2+1,5*2+1,5*3+1,2+0,75*2+3*1,5 |  | 34.3 | [22 empty] | VV | 0
|  | (1,2+2,5*2)*4+4,5+2,5*2+3,1+2,5*2+3,5+2,5*2 |  | 50.9 | [22 empty] | VV | 0
|  | (1,1+2,5*2)*4+1,75+2,5*2+2+1,25*2 |  | 35.65 | [22 empty] | VV | 0
Díl: | 62 | Úpravy povrchů vnější |  |  |  | 0 |  | 0 |  | 0 |  | 0 |  | 1.89 |  | 0 |  |  |  |  | 69.12 | [5 empty] | DIL
89 | 620991121 | Zakrývání výplní vnějších otvorů z lešení | m2 | 97.975 |  | 0 |  | 0 |  | 0 | 15 | 0 | 4e-05 | 0 | 0 | 0 |  | RTS 21/ I | RTS 21/ I | 0.078 | 7.64 |  | Práce |  |  |  | POL1_1
90 | 621135011U00 | Vyrovnání vně podhled tmel tl -2mm | m2 | 43.2224 |  | 0 |  | 0 |  | 0 | 15 | 0 | 0.00546 | 0.24 | 0 | 0 |  | Vlastní | Indiv | 0 | 0 |  | Práce |  |  |  | POL1_1
|  | V : 24,94*1,2 |  | 29.93 | [22 empty] | VV | 0
|  | Z : 24,94*0,3+13,21*0,44 |  | 13.29 | [22 empty] | VV | 0
91 | 621211021UZ0 | Zat.syst. vně podhled desky EPS Grey 120mm zakonč.stěrkou a síťovinou | m2 | 43.2224 |  | 0 |  | 0 |  | 0 | 15 | 0 | 0.00838 | 0.36 | 0 | 0 |  | Vlastní | Indiv | 0 | 0 |  | Práce |  |  |  | POL1_1
|  | V : 24,94*1,2 |  | 29.93 | [22 empty] | VV | 0
|  | Z : 24,94*0,3+13,21*0,44 |  | 13.29 | [22 empty] | VV | 0
92 | 622131121U00 | Penetrace vně stěna | m2 | 315.639 |  | 0 |  | 0 |  | 0 | 15 | 0 | 0.00047 | 0.15 | 0 | 0 |  | Vlastní | Indiv | 0 | 0 |  | Práce |  |  |  | POL1_1
93 | 622311132 | Zateplovací systém , fasáda, EPS F tl.100 mm zakončený stěrkou s výztužnou tkaninou | m2 | 71.7442 |  | 0 |  | 0 |  | 0 | 15 | 0 | 0.00943 | 0.68 | 0 | 0 |  | RTS 21/ I | RTS 21/ I | 0.857 | 61.48 |  | Práce |  |  |  | POL1_1
|  | zateplení věnců, překladů : | [24 empty] | VV | 0
|  | V 1np : 0,35*(24,94+1,2*2)+0,35*6,91 |  | 11.99 | [22 empty] | VV | 0
|  | 2np : 24,94*0,5 |  | 12.47 | [22 empty] | VV | 0
|  | Z : 0,35*(31,625+0,44*2) |  | 11.38 | [22 empty] | VV | 0
|  | 2np : 0,5*24,94 |  | 12.47 | [22 empty] | VV | 0
|  | S : 0,5*11+0,5*12,44 |  | 11.72 | [22 empty] | VV | 0
|  | J : 11*0,5+12,44*0,5 |  | 11.72 | [22 empty] | VV | 0
94 | 622311134RVZ | Zateplovací systém , fasáda, EPS šedý tl.140 mm zakončený stěrkou s výztužnou tkaninou | m2 | 45.6914 |  | 0 |  | 0 |  | 0 | 15 | 0 | 0.01004 | 0.46 | 0 | 0 |  | Vlastní | Indiv | 0 | 0 |  | Práce |  |  |  | POL1_1
|  | podhled : | [24 empty] | VV | 0
|  | V : 1,3*24,94 |  | 32.422 | [22 empty] | VV | 0
|  | Z : 0,3*(4,7+6,7)+0,74*13,31 |  | 13.2694 | [22 empty] | VV | 0
Díl: | 64 | Výplně otvorů |  |  |  | 0 |  | 0 |  | 0 |  | 0 |  | 0.13 |  | 0 |  |  |  |  | 4.5 | [5 empty] | DIL
95 | 642941111 | Pouzdro pro posuvné dveře jednostranné, do zdiva jednostranné pouzdro 800/1970 mm | kus | 1 |  | 0 |  | 0 |  | 0 | 15 | 0 | 0.04275 | 0.04 | 0 | 0 |  | RTS 21/ I | RTS 18/ I | 1.5 | 1.5 |  | Práce |  |  |  | POL1_
96 | 642941111 | Pouzdro pro posuvné dveře jednostranné, do zdiva jednostranné pouzdro 900/1970 mm | kus | 2 |  | 0 |  | 0 |  | 0 | 15 | 0 | 0.04525 | 0.09 | 0 | 0 |  | RTS 21/ I | RTS 18/ I | 1.5 | 3 |  | Práce |  |  |  | POL1_
Díl: | 730 | Ústřední vytápění |  |  |  | 0 |  | 0 |  | 0 |  | 0 |  | 0 |  | 0 |  |  |  |  | 0 | [5 empty] | DIL
97 | 730-1 | D+M krb bez výměníku | kus | 1 |  | 0 |  | 0 |  | 0 | 15 | 0 | 0 | 0 | 0 | 0 |  | Vlastní | Indiv | 0 | 0 |  | Práce |  |  |  | POL1_
98 | 730-03 | Přisávání ke krbu vedené v podlaze | m | 5 |  | 0 |  | 0 |  | 0 | 15 | 0 | 0 | 0 | 0 | 0 |  | Vlastní | Indiv | 0 | 0 |  | Práce |  |  |  | POL1_
99 | 730-2 | D+M komín nerezový pro krb | m | 9 |  | 0 |  | 0 |  | 0 | 15 | 0 | 0 | 0 | 0 | 0 |  | Vlastní | Indiv | 0 | 0 |  | Práce |  |  |  | POL1_
Díl: | 62 | Úpravy povrchů vnější |  |  |  | 0 |  | 0 |  | 0 |  | 0 |  | 9.73 |  | 0 |  |  |  |  | 493.83 | [5 empty] | DIL
100 | 622311511 | Izolace suterénu XPS tl. 80 mm, bez PÚ | m2 | 116.505 |  | 0 |  | 0 |  | 0 | 15 | 0 | 0.00736 | 0.86 | 0 | 0 |  | RTS 21/ I | RTS 21/ I | 0.493 | 57.44 |  | Práce |  |  |  | POL1_1
|  | základy : (31,69+10,74)*2*1,25 |  | 106.075 | [22 empty] | VV | 0
|  | 0,5*2*1,25 |  | 1.25 | [22 empty] | VV | 0
|  | výtahová šachta : 0,9*(2,7*2+2,4*2) |  | 9.18 | [22 empty] | VV | 0
101 | 622311521 | Zateplovací systém , sokl, XPS tl. 80 mm s mozaikovou omítkou 5,5 kg/m2 | m2 | 34.312 |  | 0 |  | 0 |  | 0 | 15 | 0 | 0.01642 | 0.56 | 0 | 0 |  | RTS 21/ I | RTS 21/ I | 1.2558 | 43.09 |  | Práce |  |  |  | POL1_1
|  | (31,49+10,9)*2*0,4 |  | 33.91 | [22 empty] | VV | 0
|  | 0,5*2*0,4 |  | 0.4 | [22 empty] | VV | 0
102 | 622323011 | Soklová lišta hliník KZS tl. 80 mm | m | 27.5 |  | 0 |  | 0 |  | 0 | 15 | 0 | 0.00043 | 0.01 | 0 | 0 |  | RTS 21/ I | RTS 21/ I | 0.2136 | 5.87 |  | Práce |  |  |  | POL1_1
|  | 2*1,5+0,6*2+1+0,6*2+1 |  | 7.4 | [22 empty] | VV | 0
|  | 0,6*4+1,5*5+2,5+1,2+1,2+3+1,2+1,1 |  | 20.1 | [22 empty] | VV | 0
103 | 622475111 | Omítka vnější stěn jádrová, složitost 1 - 2 | m2 | 107.26 |  | 0 |  | 0 |  | 0 | 15 | 0 | 0.02667 | 2.86 | 0 | 0 |  | RTS 19/ I | RTS 18/ II | 0.34 | 36.47 |  | Práce |  |  |  | POL1_1
104 | 622478111 | Omítka vnější stěn TO tl. 15 mm | m2 | 315.639 |  | 0 |  | 0 |  | 0 | 15 | 0 | 0.01259 | 3.97 | 0 | 0 |  | RTS 14/ I | RTS 14/ I | 0.47 | 148.35 |  | Práce |  |  |  | POL1_1
105 | 622481113 | Potažení vnějších stěn sklotex. pletivem, vypnutí | m2 | 422.899 |  | 0 |  | 0 |  | 0 | 15 | 0 | 0.00049 | 0.21 | 0 | 0 |  | RTS 21/ I | RTS 21/ I | 0.23 | 97.27 |  | Práce |  |  |  | POL1_1
|  | 0 | [24 empty] | VV | 0
|  | V : (2,5+2,75)*24,94+6,91*2,7+(-1,7*2,5-0,6*1,6*2-1,2*2,5-1*1-1,1*2,5-1,7*2,5-3,1*2,5-1,75*2,5) |  | 120.297 | [22 empty] | VV | 0
|  | atika : 1*6,91 |  | 6.91 | [22 empty] | VV | 0
|  | -(2,5*2+0,6*2+1,2*1,5+1,5*1,5+1,2*0,75+3*1,5) |  | -15.65 | [22 empty] | VV | 0
|  | 0,2*(2,5+2*2+0,6+2*2+1,2+1,5*2+1,5*3+1,2+0,75*2+3+1,5*2) |  | 5.7 | [22 empty] | VV | 0
|  | 0,2*(1,75+2,5*2+2*0,6+2*1,6*2+1,2+2,5*2+1*3+1,14+2,5+1,7+1,7+2,5+3,1+2,5*2+1,75+2,5) |  | 9.088 | [22 empty] | VV | 0
|  | Z : (2,5+2,75)*24,94+6,91*2,7-(1,1*2,5*2+1,2*2,5*3+0,6*0,6*2+1,5*1,6*2) |  | 129.572 | [22 empty] | VV | 0
|  | atika : 1*6,91 |  | 6.91 | [22 empty] | VV | 0
|  | -(1,5*1,5*4+0,6*2*3)+0,2*((0,6+2*2)*3+1,5*3*4) |  | -6.24 | [22 empty] | VV | 0
|  | 0,2*((2*1+2,1*2)+3*(1,2+2,5*2)+2*(0,6*3)+2*(1,5+1,6*2)) |  | 7.56 | [22 empty] | VV | 0
|  | S : 2,7*11,00+12,44*2,75+11,44*1+12,44*0,25+12,44*2,3/2 |  | 92.766 | [22 empty] | VV | 0
|  | -(1,1*2,5+1,75*2,5+3,3*2,25)+0,2*(1,1+2,5*2+1,75+2,5+3,3+2,25*2) |  | -10.92 | [22 empty] | VV | 0
|  | J : 2,6*11+12,44*2,75+12,44*0,25+12,44*2,3/2 |  | 80.226 | [22 empty] | VV | 0
|  | -1,2*2,25-1,2*2,5+0,2*(1,2+2,25*2+1,2+2,5*2) |  | -3.32 | [22 empty] | VV | 0
106 | 602015187 | Omítka stěn tenkovrstvá .pas silikon zatíraná, zrnitost 1,5 mm | m2 | 438.914 |  | 0 |  | 0 |  | 0 | 15 | 0 | 0.00263 | 1.15 | 0 | 0 |  | RTS 21/ I | RTS 21/ I | 0.24 | 105.34 |  | Práce |  |  |  | POL1_1
|  | na zateplení : 71,74+46 |  | 117.74 | [22 empty] | VV | 0
|  | na omítku : 315,639 |  | 315.639 | [22 empty] | VV | 0
|  | Z-podhled : 0,3*(13,75+4,7) |  | 5.535 | [22 empty] | VV | 0
107 | 622752211U00 | KZS lišta roh Al+okapnička | m | 50.25 |  | 0 |  | 0 |  | 0 | 15 | 0 | 3e-05 | 0 | 0 | 0 |  | Vlastní | Indiv | 0 | 0 |  | Práce |  |  |  | POL1_1
|  | 1+1,5*2+0,6*2+1,2+0,6+1+0,6*4+1,5*4+1,2+2,5+1,2+1,2+1,5+1,2+3 |  | 28.2 | [22 empty] | VV | 0
|  | 1,1*4+1,75 |  | 6.15 | [22 empty] | VV | 0
|  | 1,2*4+4,5+3,1+3,5 |  | 15.9 | [22 empty] | VV | 0
108 | 622752221U00 | KZS lišta roh Al+tkanina 10x10mm | m | 141.9 |  | 0 |  | 0 |  | 0 | 15 | 0 | 3e-05 | 0 | 0 | 0 |  | Vlastní | Indiv | 0 | 0 |  | Práce |  |  |  | POL1_1
|  | 1,6*2*2+0,6*2*2+2,5*2*4+0,6*2+2,25*2+1,6*2*2+1*2+2,5*2+2,5*2+2,5*2*2+2,5*5+2,5*2*2 |  | 85.4 | [22 empty] | VV | 0
|  | 2*4*2+1,5*2*5+2,5*2+2*2+1,5*2+0,75*2+1,5*2+2,25*2+2,25*2 |  | 56.5 | [22 empty] | VV | 0
109 | 622754111U00 | KZS lišta začišťovací APU | m | 367.5 |  | 0 |  | 0 |  | 0 | 15 | 0 | 0.0003 | 0.11 | 0 | 0 |  | Vlastní | Indiv | 0 | 0 |  | Práce |  |  |  | POL1_1
|  | vnější : 6,75+3,6*4+6,2*4+4+8*2+4,05*2+6,1+4,5*2+6,1*2+2+6,2+2+6,5+4,6*4+4,2*5+4,5+2,7+6+6,8+6,3 |  | 183.75 | [22 empty] | VV | 0
|  | vnitřní : 183,75 |  | 183.75 | [22 empty] | VV | 0
110 | 62-1 | Provedení loga centrum Bazalka -fasádní nátěr | kus | 1 |  | 0 |  | 0 |  | 0 | 15 | 0 | 0 | 0 | 0 | 0 |  | Vlastní | Indiv | 0 | 0 |  | Práce |  |  |  | POL1_
Díl: | 63 | Podlahy a podlahové konstrukce |  |  |  | 0 |  | 0 |  | 0 |  | 0 |  | 271.9 |  | 0 |  |  |  |  | 197.09 | [5 empty] | DIL
111 | 564231111 | Podklad ze štěrkopísku po zhutnění tloušťky 10 cm | m2 | 194.74 |  | 0 |  | 0 |  | 0 | 15 | 0 | 0.2024 | 39.42 | 0 | 0 |  | RTS 21/ I | RTS 21/ I | 0.026 | 5.06 |  | Práce |  |  |  | POL1_1
112 | 564701400U00 | Podklad komunikací z kam drcen 25cm 0-63mm | m2 | 194.74 |  | 0 |  | 0 |  | 0 | 15 | 0 | 0.4809 | 93.65 | 0 | 0 |  | Vlastní | Indiv | 0 | 0 |  | Práce |  |  |  | POL1_1
113 | 564801100U00 | Podklad komunikací štěrkodrti 5cm 8-16mm | m2 | 194.74 |  | 0 |  | 0 |  | 0 | 15 | 0 | 0.0982 | 19.12 | 0 | 0 |  | Vlastní | Indiv | 0 | 0 |  | Práce |  |  |  | POL1_1
114 | 631313621 | Mazanina betonová tl. 8 - 12 cm C 20/25 | m3 | 46.0614 |  | 0 |  | 0 |  | 0 | 15 | 0 | 2.525 | 116.31 | 0 | 0 |  | RTS 21/ I | RTS 21/ I | 2.58 | 118.84 |  | Práce |  |  |  | POL1_1
|  | 1np : 0,085*273,63 |  | 23.2585 | [22 empty] | VV | 0
|  | 2np : 0,095*240,03 |  | 22.8028 | [22 empty] | VV | 0
115 | 631319163 | Příplatek za konečnou úpravu mazanin tl. 12 cm | m3 | 46.06 |  | 0 |  | 0 |  | 0 | 15 | 0 | 0.02 | 0.92 | 0 | 0 |  | RTS 21/ I | RTS 21/ I | 1.35 | 62.18 |  | Práce |  |  |  | POL1_1
116 | 632451031 | Vyrovnávací potěr MC 15, v ploše, tl. 20 mm | m2 | 31.703 |  | 0 |  | 0 |  | 0 | 15 | 0 | 0.04984 | 1.58 | 0 | 0 |  | RTS 21/ I | RTS 21/ I | 0.25 | 7.93 |  | Práce |  |  |  | POL1_1
|  | příčky : | [24 empty] | VV | 0
|  | 1np : 0,1*(4,2*3+4,225+2,65+0,36*2+0,475*2+1,5+1,5+0,475*2+3*2+2,74+1,95+2,5+0,115*2) |  | 3.85 | [22 empty] | VV | 0
|  | 1,2*0,1 |  | 0.12 | [22 empty] | VV | 0
|  | 2np : 0,1*(4,3+0,4+2,75+2,92+4,32*2+5*3+0,36*2+1,5*2+3,9) |  | 4.16 | [22 empty] | VV | 0
|  | 1-2np : 0,175*4,32+0,175*3,2+2,9*0,175+3,4*0,175 |  | 2.42 | [22 empty] | VV | 0
|  | 1np : 0,24*(19,91+0,24+6,61+4,2+4,7+4,2+2+2,88+0,24*2+2,88+3,315+0,24) |  | 12.4 | [22 empty] | VV | 0
|  | 2np : 0,24*(19,91+5+11,56) |  | 8.75 | [22 empty] | VV | 0
117 | 632451032 | Vyrovnávací potěr MC 15, v ploše, tl. 30 mm | m2 | 11.352 |  | 0 |  | 0 |  | 0 | 15 | 0 | 0.07426 | 0.84 | 0 | 0 |  | RTS 21/ I | RTS 21/ I | 0.271 | 3.08 |  | Práce |  |  |  | POL1_1
|  | parapety : 0,44*(2*1,5+2*0,6+1+1,2+0,6+1+0,6*4+1,5*5+2,5+1,2+1,2+3) |  | 11.35 | [22 empty] | VV | 0
118 | 632481213U00 | Separační vrstva PE fólie | m2 | 513.66 |  | 0 |  | 0 |  | 0 | 15 | 0 | 0.00012 | 0.06 | 0 | 0 |  | Vlastní | Indiv | 0 | 0 |  | Práce |  |  |  | POL1_1
|  | 273,63+240,03 |  | 513.66 | [22 empty] | VV | 0
Díl: | 5 | Komunikace |  |  |  | 0 |  | 0 |  | 0 |  | 0 |  | 227.19 |  | 0 |  |  |  |  | 90.69 | [5 empty] | DIL
119 | 59600000 | Kladení dlažby z dlaždic kom.pro pěší do lože z MC(bez dodávky materiálu-zajišťuje investor) | m2 | 194.74 |  | 0 |  | 0 |  | 0 | 15 | 0 | 0.27756 | 54.05 | 0 | 0 |  | Vlastní | Indiv | 0.39 | 75.95 |  | Práce |  |  |  | POL1_1
|  | terasa : 194,74 |  | 194.74 | [22 empty] | VV | 0
120 | 564751111 | Podklad z kameniva drceného vel.8-16mm,tl. 5cm | m2 | 227.74 |  | 0 |  | 0 |  | 0 | 15 | 0 | 0.3225 | 73.45 | 0 | 0 |  | RTS 21/ I | RTS 21/ I | 0.03 | 6.83 |  | Práce |  |  |  | POL1_
121 | 564851111 | Podklad ze štěrkodrti po zhutnění tloušťky 15 cm | m2 | 263.74 |  | 0 |  | 0 |  | 0 | 15 | 0 | 0.378 | 99.69 | 0 | 0 |  | RTS 21/ I | RTS 21/ I | 0.03 | 7.91 |  | Práce |  |  |  | POL1_
|  | plochy : 194,74+33 |  | 227.74 | [22 empty] | VV | 0
|  | pod obruby : 72*0,5 |  | 36 | [22 empty] | VV | 0
Díl: | 63 | Podlahy a podlahové konstrukce |  |  |  | 0 |  | 0 |  | 0 |  | 0 |  | 8.58 |  | 0 |  |  |  |  | 0 | [5 empty] | DIL
122 | 63600000 | Bet dlažba 40x40cm 15cm- terče vč.dodávky dlažby a terčů | m2 | 6.354 |  | 0 |  | 0 |  | 0 | 15 | 0 | 0.00312 | 0.02 | 0 | 0 |  | Vlastní | Indiv | 0 | 0 |  | Práce |  |  |  | POL1_1
|  | skl. S3 : 2,25*2,824 |  | 6.354 | [22 empty] | VV | 0
123 | 637121115U00 | Okapový chodník kačírek tl 30cm | m2 | 15.5325 |  | 0 |  | 0 |  | 0 | 15 | 0 | 0.5511 | 8.56 | 0 | 0 |  | Vlastní | Indiv | 0 | 0 |  | Práce |  |  |  | POL1_1
|  | 0,3*(13,75+4,25+,5)+13,31*0,75 |  | 15.53 | [22 empty] | VV | 0
Díl: | 93 | Dokončovací práce inženýrskách staveb |  |  |  | 0 |  | 0 |  | 0 |  | 0 |  | 0.03 |  | 0 |  |  |  |  | 0 | [5 empty] | DIL
124 | 931211105RT8 | Izolace tepelná styku výt.šachty a nosné stěny tlouška izolace 100 mm | m2 | 15 |  | 0 |  | 0 |  | 0 | 15 | 0 | 0.00186 | 0.03 | 0 | 0 |  | Vlastní | Indiv | 0 | 0 |  | Práce |  |  |  | POL1_1
|  | 2,4*6,25 |  | 15 | [22 empty] | VV | 0
Díl: | 94 | Lešení a stavební výtahy |  |  |  | 0 |  | 0 |  | 0 |  | 0 |  | 20.68 |  | 0 |  |  |  |  | 395.54 | [5 empty] | DIL
125 | 941941051 | Montáž lešení leh.řad.s podlahami,š.1,5 m, H 10 m | m2 | 666.28 |  | 0 |  | 0 |  | 0 | 15 | 0 | 0.02426 | 16.16 | 0 | 0 |  | RTS 21/ I | RTS 21/ I | 0.155 | 103.27 |  | Práce |  |  |  | POL1_1
|  | V : (1,5*2+25)*6,25+(1,5+6,91)*4 |  | 208.64 | [22 empty] | VV | 0
|  | Z : 208,64 |  | 208.64 | [22 empty] | VV | 0
|  | J : (1,5*2+12,44)*7,5 |  | 115.8 | [22 empty] | VV | 0
|  | S : (1,5*2+11)*4+(1,5*2+12,44)*5 |  | 133.2 | [22 empty] | VV | 0
126 | 941941291 | Příplatek za každý měsíc použití lešení k pol.1041 | m2 | 3331.4 |  | 0 |  | 0 |  | 0 | 15 | 0 | 0.00097 | 3.23 | 0 | 0 |  | RTS 21/ I | RTS 21/ I | 0.006 | 19.99 |  | Práce |  |  |  | POL1_1
|  | 666,28*5 |  | 3331.4 | [22 empty] | VV | 0
127 | 941941841 | Demontáž lešení leh.řad.s podlahami,š.1,2 m,H 10 m | m2 | 666.28 |  | 0 |  | 0 |  | 0 | 15 | 0 | 0 | 0 | 0 | 0 |  | RTS 21/ I | RTS 21/ I | 0.126 | 83.95 |  | Práce |  |  |  | POL1_1
128 | 941955001 | Lešení lehké pomocné, výška podlahy do 1,2 m | m2 | 1064 |  | 0 |  | 0 |  | 0 | 15 | 0 | 0.00121 | 1.29 | 0 | 0 |  | RTS 21/ I | RTS 21/ I | 0.177 | 188.33 |  | Práce |  |  |  | POL1_1
|  | 274+240 |  | 514 | [22 empty] | VV | 0
|  | pro omítky : 550 |  | 550 | [22 empty] | VV | 0
Díl: | 95 | Dokončovací konstrukce na pozemních stavbách |  |  |  | 0 |  | 0 |  | 0 |  | 0 |  | 4.29 |  | 0 |  |  |  |  | 251.41 | [5 empty] | DIL
129 | 950 1 | PHP 34 A | kus | 6 |  | 0 |  | 0 |  | 0 | 15 | 0 | 0 | 0 | 0 | 0 |  | Vlastní | Indiv | 0 | 0 |  | Specifikace |  |  |  | POL3_1
130 | 950 2 | Detektor kouře | kus | 12 |  | 0 |  | 0 |  | 0 | 15 | 0 | 0 | 0 | 0 | 0 |  | Vlastní | Indiv | 0 | 0 |  | Specifikace |  |  |  | POL3_1
131 | 950 4 | Přípomocné práce ZI, UT, EI vč.prostupů | h | 60 |  | 0 |  | 0 |  | 0 | 15 | 0 | 0 | 0 | 0 | 0 |  | Vlastní | Indiv | 0 | 0 |  | Práce |  |  |  | POL1_1
132 | 950 6 | Kamenný práh 25mm D+M | m | 6.15 |  | 0 |  | 0 |  | 0 | 15 | 0 | 0 | 0 | 0 | 0 |  | Vlastní | Indiv | 0 | 0 |  | Specifikace |  |  |  | POL3_1
|  | 1,1*3+1,1+1,75 |  | 6.15 | [22 empty] | VV | 0
133 | 952901111 | Vyčištění budov o výšce podlaží do 4 m | m2 | 781.91 |  | 0 |  | 0 |  | 0 | 15 | 0 | 4e-05 | 0.03 | 0 | 0 |  | RTS 21/ I | RTS 21/ I | 0.308 | 240.83 |  | Práce |  |  |  | POL1_1
|  | 472,61+309,3 |  | 781.91 | [22 empty] | VV | 0
134 | 95394 | Odvětrání digestoře vč.fasádní hlavice spiro potr. DN 120 | m | 8 |  | 0 |  | 0 |  | 0 | 15 | 0 | 0 | 0 | 0 | 0 |  | Vlastní | Indiv | 0 | 0 |  | Práce |  |  |  | POL1_1
135 | 953941110 | Osazení zábradlí schodišťového, balkonového apod. | m | 11.5 |  | 0 |  | 0 |  | 0 | 15 | 0 | 0.01404 | 0.16 | 0 | 0 |  | RTS 21/ I | RTS 21/ I | 0.92 | 10.58 |  | Práce |  |  |  | POL1_1
|  | 7,5 |  | 7.5 | [22 empty] | VV | 0
|  | terasa : 2*2 |  | 4 | [22 empty] | VV | 0
136 | 9539481 | Digestoř | kus | 2 |  | 0 |  | 0 |  | 0 | 15 | 0 | 0 | 0 | 0 | 0 |  | Vlastní | Indiv | 0 | 0 |  | Specifikace |  |  |  | POL3_1
137 | 5534461310 | Zábradlí schodišťové vč proskl bezp.sklem | m | 11.7 |  | 0 |  | 0 |  | 0 | 15 | 0 | 0.35 | 4.1 | 0 | 0 |  | Vlastní | Indiv | 0 | 0 |  | Práce |  |  |  | POL1_1
|  | 3+3+2+2,7+1 |  | 11.7 | [22 empty] | VV | 0
Díl: | 99 | Staveništní přesun hmot |  |  |  | 0 |  | 0 |  | 0 |  | 0 |  | 0 |  | 0 |  |  |  |  | 1358.7 | [5 empty] | DIL
138 | 998011001 | Přesun hmot pro budovy zděné výšky do 6 m | t | 1598.4722 |  | 0 |  | 0 |  | 0 | 15 | 0 | 0 | 0 | 0 | 0 |  | RTS 21/ I | RTS 21/ I | 0.85 | 1358.7 |  | Přesun hmot |  |  |  | POL7_
Díl: | 711 | Izolace proti vodě |  |  |  | 0 |  | 0 |  | 0 |  | 0 |  | 2.1 |  | 0 |  |  |  |  | 299.45 | [5 empty] | DIL
139 | 711210010 | Nátěr hydroizolační těsnicí hmotou | m2 | 290.218 |  | 0 |  | 0 |  | 0 | 15 | 0 | 0.00136 | 0.39 | 0 | 0 |  | RTS 21/ I | RTS 14/ II | 0 | 0 |  | Agregovaná položka |  |  |  | POL2_
|  | 2np : | [24 empty] | VV | 0
|  | vod : | [24 empty] | VV | 0
|  | 212,213 : 12,94+12,94+8,84 |  | 34.72 | [22 empty] | VV | 0
|  | 202,203 : 8,84+10,22 |  | 19.06 | [22 empty] | VV | 0
|  | svi : 2*(2,993+5)*2*2+(3,91+2,265)*2*2+(2,92+3,5)*2 |  | 101.484 | [22 empty] | VV | 0
|  | 1np : | [24 empty] | VV | 0
|  | vod 106-107,114-115 : 7,62+5,86+11,39+11,5 |  | 36.37 | [22 empty] | VV | 0
|  | svi : 2*(2,993+4,225)*2*2+2*(1,95+2,88)*2+2*(2,5+2,88)*2 |  | 98.584 | [22 empty] | VV | 0
140 | 711471051RZX | Izolace, tlak. voda, vodorovná fólií PVC, volně včetně dodávky fólie 2 mm | m2 | 333.1671 |  | 0 |  | 0 |  | 0 | 15 | 0 | 0.00212 | 0.71 | 0 | 0 |  | Vlastní | Indiv | 0 | 0 |  | Práce |  |  |  | POL1_7
|  | (31,49*10,79-13,22*0,5) |  | 333.17 | [22 empty] | VV | 0
141 | 711491171 | Izolace tlaková, podkladní textilie, vodorovná včetně dodávky textilie | m2 | 663.1852 |  | 0 |  | 0 |  | 0 | 15 | 0 | 0.00032 | 0.21 | 0 | 0 |  | RTS 18/ I | RTS 17/ II | 0.09 | 59.69 |  | Práce |  |  |  | POL1_7
|  | (31,49*10,74-13,22*0,5)*2 |  | 663.19 | [22 empty] | VV | 0
142 | 711491271 | Izolace tlaková, podkladní textilie svislá včetně dodávky textilie | m2 | 216.658 |  | 0 |  | 0 |  | 0 | 15 | 0 | 0.00049 | 0.11 | 0 | 0 |  | RTS 18/ I | RTS 17/ II | 0.166 | 35.97 |  | Práce |  |  |  | POL1_7
|  | (1,15*(31,49+10,74)*2+2*0,5)*2 |  | 196.26 | [22 empty] | VV | 0
|  | 1*(2,4+2,7)*2*2 |  | 20.4 | [22 empty] | VV | 0
143 | 711470020 | Izolace proti vodě fólií,ochranná textilie, svislá fólie tl. 1 mm | m2 | 139.359 |  | 0 |  | 0 |  | 0 | 15 | 0 | 0.0023 | 0.32 | 0 | 0 |  | RTS 21/ I | RTS 14/ II | 0.82162 | 114.5 |  | Agregovaná položka |  |  |  | POL2_7
|  | (31,49+10,74)*2*1,65 |  | 139.36 | [22 empty] | VV | 0
144 | 711470020 | Izolace proti vodě fólií,ochranná textilie, svislá fólie tl.1,5 mm | m2 | 108.479 |  | 0 |  | 0 |  | 0 | 15 | 0 | 0.00328 | 0.36 | 0 | 0 |  | RTS 21/ I | RTS 14/ II | 0.82314 | 89.29 |  | Agregovaná položka |  |  |  | POL2_7
|  | 1,15*(31,49+10,74)*2+1,15*0,5*2 |  | 98.28 | [22 empty] | VV | 0
|  | dojezd výt.šachty : 1*(2,7+2,4)*2 |  | 10.2 | [22 empty] | VV | 0
145 | 998711201 | Přesun hmot pro izolace proti vodě, výšky do 6 m | % |  |  | 0 |  | 0 |  | 0 | 15 | 0 | 0 | 0 | 0 | 0 |  | RTS 21/ I | RTS 21/ I | 0 | 0 |  | Přesun hmot |  |  |  | POL7_
Díl: | 712 | Povlakové krytiny |  |  |  | 0 |  | 0 |  | 0 |  | 0 |  | 11.74 |  | 0 |  |  |  |  | 144.9 | [5 empty] | DIL
146 | 171201101 | Uložení sypaniny do násypů nezhutněných | m3 | 6.52 |  | 0 |  | 0 |  | 0 | 15 | 0 | 0 | 0 | 0 | 0 |  | RTS 21/ I | RTS 21/ I | 0.031 | 0.2 |  | Práce |  |  |  | POL1_7
147 | 711801003 | Hydroizolace pro zelené střechy, ochran. textilie včetně dodávky fólie .1,5 mm | m2 | 106.0334 |  | 0 |  | 0 |  | 0 | 15 | 0 | 0.00284 | 0.3 | 0 | 0 |  | RTS 20/ II | RTS 20/ II | 0.585 | 62.03 |  | Práce |  |  |  | POL1_7
|  | vod : 6,55*10,56*1,03 |  | 71.243 | [22 empty] | VV | 0
|  | svi : 1,44*(6,55+6,55+10,56+0,5) |  | 34.7904 | [22 empty] | VV | 0
148 | 711801003RTX | Zelené střechy, vegetační rohož včetně dodávky vegetační rohože 40mm | m2 | 65.3518 |  | 0 |  | 0 |  | 0 | 15 | 0 | 0.00291 | 0.19 | 0 | 0 |  | Vlastní | Indiv | 0 | 0 |  | Práce |  |  |  | POL1_7
|  | 1,03*(6,56*10,56)-6 |  | 65.3518 | [22 empty] | VV | 0
149 | 712378006 | Rohová lišta vnější poplastovaného plechu RŠ 100 mm | m | 37.14 |  | 0 |  | 0 |  | 0 | 15 | 0 | 0.00076 | 0.03 | 0 | 0 |  | RTS 21/ I | RTS 21/ I | 0.19 | 7.06 |  | Práce |  |  |  | POL1_
|  | 9,96*2+6,26*2+4,7 |  | 37.14 | [22 empty] | VV | 0
150 | 712378007 | Rohová lišta vnitřní z poplastovaného plechu RŠ 100 mm | m | 37.14 |  | 0 |  | 0 |  | 0 | 15 | 0 | 0.00076 | 0.03 | 0 | 0 |  | RTS 21/ I | RTS 21/ I | 0.19 | 7.06 |  | Práce |  |  |  | POL1_
151 | 712378005 | Stěnová lišta vyhnutá poplastovaného plechu RŠ 70 mm | m | 8.5 |  | 0 |  | 0 |  | 0 | 15 | 0 | 0.00058 | 0 | 0 | 0 |  | RTS 21/ I | RTS 21/ I | 0.19 | 1.62 |  | Práce |  |  |  | POL1_
|  | 2,25*2+3+1 |  | 8.5 | [22 empty] | VV | 0
152 | 712378004 | Závětrná lišta poplastovaného plechu RŠ 250 mm | m | 8.5 |  | 0 |  | 0 |  | 0 | 15 | 0 | 0.00184 | 0.02 | 0 | 0 |  | RTS 21/ I | RTS 21/ I | 0.25 | 2.13 |  | Práce |  |  |  | POL1_
153 | 712391171 | Povlaková krytina střech do 10°, podklad. textilie 1 vrstva - včetně dodávky textilie | m2 | 196.32 |  | 0 |  | 0 |  | 0 | 15 | 0 | 0.00032 | 0.06 | 0 | 0 |  | RTS 18/ I | RTS 17/ II | 0.1 | 19.63 |  | Práce |  |  |  | POL1_7
|  | 2x : | [24 empty] | VV | 0
|  | vod : 6,55*10,56 |  | 69.17 | [22 empty] | VV | 0
|  | svi : 1,2*(6,55+6,55+10,56+0,5) |  | 28.99 | [22 empty] | VV | 0
|  | Mezisoučet |  | 98.16 | [22 empty] | VV | 1
|  | 98,16 |  | 98.16 | [22 empty] | VV | 0
154 | 712391171RZX | Povlaková krytina střech do 10°, podklad. textilie filtrační vrstva | m2 | 65.3518 |  | 0 |  | 0 |  | 0 | 15 | 0 | 0.00032 | 0.02 | 0 | 0 |  | Vlastní | Indiv | 0 | 0 |  | Práce |  |  |  | POL1_7
|  | 6,56*10,56*1,03-2*3 |  | 65.35 | [22 empty] | VV | 0
155 | 712411101 | Povlaková krytina střech do 30°, za studena ALP 1 x nátěr - včetně dodávky ALP | m2 | 110.0436 |  | 0 |  | 0 |  | 0 | 15 | 0 | 0.00033 | 0.04 | 0 | 0 |  | RTS 21/ I | RTS 21/ I | 0.0275 | 3.03 |  | Práce |  |  |  | POL1_7
|  | vod : 10,56*6,56 |  | 69.27 | [22 empty] | VV | 0
|  | svi : 1,5*(6,55*2+10,56)+10,56*0,5 |  | 40.77 | [22 empty] | VV | 0
156 | 712441559 | Povlaková krytina střech do 30°, NAIP přitavením 1 vrstva - včetně dodávky pásu | m2 | 110.436 |  | 0 |  | 0 |  | 0 | 15 | 0 | 0.00488 | 0.54 | 0 | 0 |  | RTS 21/ I | RTS 21/ I | 0.21 | 23.19 |  | Práce |  |  |  | POL1_7
157 | 712801001 | Hydroakumul. vrstva pro zel.střechy | m2 | 65.35 |  | 0 |  | 0 |  | 0 | 15 | 0 | 0.00071 | 0.05 | 0 | 0 |  | RTS 21/ I | RTS 21/ I | 0.29 | 18.95 |  | Práce |  |  |  | POL1_7
158 | 10364100.A1 | Zemina pro zelené střechy substrát tl.100mm | m3 | 6.535 |  | 0 |  | 0 |  | 0 | 15 | 0 | 1.6 | 10.46 | 0 | 0 |  | Vlastní | Indiv | 0 | 0 |  | Specifikace |  |  |  | POL3_7
|  | 65,35*0,1 |  | 6.54 | [22 empty] | VV | 0
159 | 998712201 | Přesun hmot pro povlakové krytiny, výšky do 6 m | % |  |  | 0 |  | 0 |  | 0 | 15 | 0 | 0 | 0 | 0 | 0 |  | RTS 21/ I | RTS 21/ I | 0 | 0 |  | Přesun hmot |  |  |  | POL7_
Díl: | 713 | Izolace tepelné |  |  |  | 0 |  | 0 |  | 0 |  | 0 |  | 2.05 |  | 0 |  |  |  |  | 57.88 | [5 empty] | DIL
160 | 7130011R00 | Izolace tepelné stropů vrchem celuloza foukaná izolace vč.aplikace | m3 | 99 |  | 0 |  | 0 |  | 0 | 15 | 0 | 0 | 0 | 0 | 0 |  | Vlastní | Indiv | 0 | 0 |  | Práce |  |  |  | POL1_7
|  | 11*25*0,36 |  | 99 | [22 empty] | VV | 0
161 | 713111221 | Montáž parozábrany, zavěšené podhl., přelep. spojů ,vč.materiálu | m2 | 241.75 |  | 0 |  | 0 |  | 0 | 15 | 0 | 0.00015 | 0.04 | 0 | 0 |  | RTS 21/ I | RTS 21/ I | 0.16 | 38.68 |  | Práce |  |  |  | POL1_7
|  | 2np : 241,75 |  | 241.75 | [22 empty] | VV | 0
162 | 713121111 | Izolace tepelná podlah na sucho, jednovrstvá včetně dodávky polystyren tl. 60 mm | m2 | 240.03 |  | 0 |  | 0 |  | 0 | 15 | 0 | 0.00102 | 0.24 | 0 | 0 |  | RTS 21/ I | RTS 21/ I | 0.08 | 19.2 |  | Práce |  |  |  | POL1_7
|  | 2np : 240,03 |  | 240.03 | [22 empty] | VV | 0
163 | 713121111RV8 | Izolace tepelná podlah na sucho, jednovrstvá včetně dodávky polystyren EPS 100S tl. 160 mm | m2 | 273.63 |  | 0 |  | 0 |  | 0 | 15 | 0 | 0.00241 | 0.66 | 0 | 0 |  | Vlastní | Indiv | 0 | 0 |  | Práce |  |  |  | POL1_7
|  | 1np : 273,63 |  | 273.63 | [22 empty] | VV | 0
164 | 713121111RVX | Izolace tepelná podlah na sucho, jednovrstvá včetně dodávky kroč.izolace tl. 40 mm | m2 | 240.03 |  | 0 |  | 0 |  | 0 | 15 | 0 | 0.00241 | 0.58 | 0 | 0 |  | Vlastní | Indiv | 0 | 0 |  | Práce |  |  |  | POL1_7
|  | 2np : 240,03 |  | 240.03 | [22 empty] | VV | 0
165 | 713121211UZ0 | Tepelně-izolační profil vč.dodávky | m | 10.1 |  | 0 |  | 0 |  | 0 | 15 | 0 | 0 | 0 | 0 | 0 |  | Vlastní | Indiv | 0 | 0 |  | Práce |  |  |  | POL1_7
|  | 1,1*5+1,75*2+1,1 |  | 10.1 | [22 empty] | VV | 0
166 | 713141135U00 | Izol tep střech pl lepená | m2 | 138.5436 |  | 0 |  | 0 |  | 0 | 15 | 0 | 0.00058 | 0.08 | 0 | 0 |  | Vlastní | Indiv | 0 | 0 |  | Práce |  |  |  | POL1_7
|  | EPS tl.200 : 6,56*10,56 |  | 69.27 | [22 empty] | VV | 0
|  | spád.klín 10-210mm : 69,27 |  | 69.27 | [22 empty] | VV | 0
167 | 28375714.A | Deska polystyrén samozhášivý EPS 70 Z | m3 | 8.3817 |  | 0 |  | 0 |  | 0 | 15 | 0 | 0.0175 | 0.15 | 0 | 0 | SPCM | RTS 21/ I | RTS 15/ I | 0 | 0 |  | Specifikace |  |  |  | POL3_7
|  | spád.klín 10-210mm : 69,27*1,1*0,11 |  | 8.3817 | [22 empty] | VV | 0
168 | 28375766.A | Deska izolační polystyrén samozhášivý EPS 100 | m3 | 15.2394 |  | 0 |  | 0 |  | 0 | 15 | 0 | 0.02 | 0.3 | 0 | 0 | SPCM | RTS 21/ I | RTS 21/ I | 0 | 0 |  | Specifikace |  |  |  | POL3_7
|  | 69,27*0,2*1,1 |  | 15.2394 | [22 empty] | VV | 0
169 | 998713201 | Přesun hmot pro izolace tepelné, výšky do 6 m | % |  |  | 0 |  | 0 |  | 0 | 15 | 0 | 0 | 0 | 0 | 0 |  | RTS 21/ I | RTS 18/ I | 0 | 0 |  | Přesun hmot |  |  |  | POL7_
Díl: | 730 | Ústřední vytápění |  |  |  | 0 |  | 0 |  | 0 |  | 0 |  | 0 |  | 0 |  |  |  |  | 1674 | [5 empty] | DIL
170 | 122201102 | Odkopávky nezapažené v hor. 3 do 1000 m3 | m3 | 1200 |  | 0 |  | 0 |  | 0 | 15 | 0 | 0 | 0 | 0 | 0 |  | RTS 21/ I | RTS 21/ I | 0.187 | 224.4 |  | Práce |  |  |  | POL1_7
|  | 1200 |  | 1200 | [22 empty] | VV | 0
171 | 122201109 | Příplatek za lepivost - odkopávky v hor. 3 | m3 | 1200 |  | 0 |  | 0 |  | 0 | 15 | 0 | 0 | 0 | 0 | 0 |  | RTS 21/ I | RTS 21/ I | 0.058 | 69.6 |  | Práce |  |  |  | POL1_7
172 | 174101102 | Zásyp ruční se zhutněním | m3 | 1200 |  | 0 |  | 0 |  | 0 | 15 | 0 | 0 | 0 | 0 | 0 |  | RTS 21/ I | RTS 21/ I | 1.15 | 1380 |  | Práce |  |  |  | POL1_7
173 | 730-3 | UT-zemní kolektor,kompletní provedení | kus | 1 |  | 0 |  | 0 |  | 0 | 15 | 0 | 0 | 0 | 0 | 0 |  | Vlastní | Indiv | 0 | 0 |  | Práce |  |  |  | POL1_
Díl: | 762 | Konstrukce tesařské |  |  |  | 0 |  | 0 |  | 0 |  | 0 |  | 10.02 |  | 0 |  |  |  |  | 107.92 | [5 empty] | DIL
174 | 762211220 | Montáž schodiště přímočarého s podstup. š. do 1 m | m | 1 |  | 0 |  | 0 |  | 0 | 15 | 0 | 0.00526 | 0.01 | 0 | 0 |  | RTS 21/ I | RTS 21/ I | 0.846 | 0.85 |  | Práce |  |  |  | POL1_7
175 | 762341210 | Montáž bednění střech rovných, prkna hrubá na sraz včetně dodávky prken tloušťky 24 mm | m2 | 338.58 |  | 0 |  | 0 |  | 0 | 15 | 0 | 0.01452 | 4.92 | 0 | 0 |  | RTS 21/ I | RTS 21/ I | 0.27 | 91.42 |  | Práce |  |  |  | POL1_7
|  | 13,5*25,08 |  | 338.58 | [22 empty] | VV | 0
176 | 762495000 | Spojovací a ochranné prostř. obložení stěn, stropů | m2 | 652.9 |  | 0 |  | 0 |  | 0 | 15 | 0 | 0.00024 | 0.16 | 0 | 0 |  | RTS 21/ I | RTS 21/ I | 0 | 0 |  | Práce |  |  |  | POL1_7
|  | 51,9+331,5+269,5 |  | 652.9 | [22 empty] | VV | 0
177 | 762511246U00 | Podlaha dřevoštěpková 22 sraz šroub vč.dodávky | m2 | 269.5 |  | 0 |  | 0 |  | 0 | 15 | 0 | 0.0139 | 3.75 | 0 | 0 |  | Vlastní | Indiv | 0 | 0 |  | Práce |  |  |  | POL1_7
|  | skl.S6 : 24,5*11 |  | 269.5 | [22 empty] | VV | 0
178 | 762511278U01 | Podlaha dřevoštěpková brus 28 P+D šroub vč podkl.roštu | m2 | 51.9 |  | 0 |  | 0 |  | 0 | 15 | 0 | 0.01578 | 0.82 | 0 | 0 |  | Vlastní | Indiv | 0 | 0 |  | Práce |  |  |  | POL1_7
|  | skl.S6-tech.lávka : 24,1*1,5 |  | 36.15 | [22 empty] | VV | 0
|  | 10,5*1,5 |  | 15.75 | [22 empty] | VV | 0
179 | 762330010 | Konstrukce vázaná krovu z řeziva plochy 120 cm2 | m | 50 |  | 0 |  | 0 |  | 0 | 15 | 0 | 0.00717 | 0.36 | 0 | 0 |  | RTS 21/ I | RTS 14/ II | 0.31295 | 15.65 |  | Agregovaná položka |  |  |  | POL2_7
|  | 25*2 |  | 50 | [22 empty] | VV | 0
180 | 998762202 | Přesun hmot pro tesařské konstrukce, výšky do 12 m | % |  |  | 0 |  | 0 |  | 0 | 15 | 0 | 0 | 0 | 0 | 0 |  | RTS 21/ I | RTS 21/ I | 0 | 0 |  | Přesun hmot |  |  |  | POL7_
Díl: | 763 | Dřevostavby |  |  |  | 0 |  | 0 |  | 0 |  | 0 |  | 13.64 |  | 0 |  |  |  |  | 953.98 | [5 empty] | DIL
181 | 763100001 | Montáž a výroba střešních vazníků | m | 343.946 |  | 0 |  | 0 |  | 0 | 15 | 0 | 0.03464 | 11.91 | 0 | 0 |  | RTS 21/ I | RTS 14/ II | 2.682 | 922.48 |  | Agregovaná položka |  |  |  | POL2_7
|  | 12,2*25+6,491*6 |  | 343.95 | [22 empty] | VV | 0
182 | 7630000000 | M.záklopu stropů z desek nad tl.18 mm,sraz,šroub. vč. dodávky desky 3N tl. 28 mm,vč.roštu | m2 | 126 |  | 0 |  | 0 |  | 0 | 15 | 0 | 0.01371 | 1.73 | 0 | 0 |  | Vlastní | Indiv | 0.25 | 31.5 |  | Práce |  |  |  | POL1_
|  | pochozí lávka půdní prostor : 5,25*24 |  | 126 | [22 empty] | VV | 0
Díl: | 764 | Konstrukce klempířské |  |  |  | 0 |  | 0 |  | 0 |  | 0 |  | 0.36 |  | 0 |  |  |  |  | 77.77 | [5 empty] | DIL
183 | 764510000 | Oplechování parapetů včetně rohů Ti Zn, rš 240-270mm | m | 32.1 |  | 0 |  | 0 |  | 0 | 15 | 0 | 0.00208 | 0.07 | 0 | 0 |  | Vlastní | RTS 18/ I | 0.77395 | 24.84 |  | Práce |  |  |  | POL1_7
|  | 29,1+3 |  | 32.1 | [22 empty] | VV | 0
184 | 764252604 | Žlab podokapní půlkulatý TiZn rš. 333 mm,K01 | m | 110.5 |  | 0 |  | 0 |  | 0 | 15 | 0 | 0.00261 | 0.29 | 0 | 0 |  | RTS 21/ I | RTS 21/ I | 0.479 | 52.93 |  | Práce |  |  |  | POL1_
185 | 764-1 | Okapní plech TiZn rš.245mm,K02 | m | 50 |  | 0 |  | 0 |  | 0 | 15 | 0 | 0 | 0 | 0 | 0 |  | Vlastní | Indiv | 0 | 0 |  | Práce |  |  |  | POL1_
186 | 764-2 | Okapnička lakovaný PZn,rš 205mm,K03 | m | 50 |  | 0 |  | 0 |  | 0 | 15 | 0 | 0 | 0 | 0 | 0 |  | Vlastní | Indiv | 0 | 0 |  | Práce |  |  |  | POL1_
187 | 764-3 | Děrovaný větrací plech tahokov,K04 | m | 100 |  | 0 |  | 0 |  | 0 | 15 | 0 | 0 | 0 | 0 | 0 |  | Vlastní | Indiv | 0 | 0 |  | Práce |  |  |  | POL1_
Díl: | 765 | Krytiny tvrdé |  |  |  | 0 |  | 0 |  | 0 |  | 0 |  | 14.81 |  | 0 |  |  |  |  | 126.29 | [5 empty] | DIL
188 | 76500000 | Krytina keramická engoba,vč.všech doplňlů,kommpletní provedení-pouze cena za práci,materiál zajišťuje investor | m2 | 338.58 |  | 0 |  | 0 |  | 0 | 15 | 0 | 0.04374 | 14.81 | 0 | 0 |  | Vlastní | Indiv | 0.373 | 126.29 |  | Práce |  |  |  | POL1_
Díl: | 764 | Konstrukce klempířské |  |  |  | 0 |  | 0 |  | 0 |  | 0 |  | 0 |  | 0 |  |  |  |  | 0 | [5 empty] | DIL
189 | 764-4 | Okapový svod,TiZn +řetízek k umístění srážkové vody se zatěžovací patkou,délka 250mm,K05A | kus | 1 |  | 0 |  | 0 |  | 0 | 15 | 0 | 0 | 0 | 0 | 0 |  | Vlastní | Indiv | 0 | 0 |  | Práce |  |  |  | POL1_
Díl: | 765 | Krytiny tvrdé |  |  |  | 0 |  | 0 |  | 0 |  | 0 |  | 0.07 |  | 0 |  |  |  |  | 30.47 | [5 empty] | DIL
190 | 765799312 | Montáž fólie na bednění přibitím podstřešní difúzní vč.folie | m2 | 338.5 |  | 0 |  | 0 |  | 0 | 15 | 0 | 0.0002 | 0.07 | 0 | 0 |  | RTS 21/ I | RTS 21/ I | 0.09 | 30.47 |  | Práce |  |  |  | POL1_
191 | 998765201 | Přesun hmot pro krytiny tvrdé, výšky do 6 m | % |  |  | 0 |  | 0 |  | 0 | 15 | 0 | 0 | 0 | 0 | 0 |  | RTS 21/ I | RTS 21/ I | 0.02 | 0 |  | Přesun hmot |  |  |  | POL7_
Díl: | 762 | Konstrukce tesařské |  |  |  | 0 |  | 0 |  | 0 |  | 0 |  | 2.75 |  | 0 |  |  |  |  | 102.59 | [5 empty] | DIL
192 | 762342202 | Montáž laťování střech, vzdálenost latí do 22 cm včetně dodávky řeziva, latě 4/6 cm | m2 | 338.58 |  | 0 |  | 0 |  | 0 | 15 | 0 | 0.0066 | 2.23 | 0 | 0 |  | RTS 21/ I | RTS 21/ I | 0.208 | 70.42 |  | Práce |  |  |  | POL1_
193 | 762342205 | Montáž kontralatí na vruty, s těsnicí pěnou včetně dodávky latí 4/6 cm | m2 | 338.58 |  | 0 |  | 0 |  | 0 | 15 | 0 | 0.00155 | 0.52 | 0 | 0 |  | RTS 21/ I | RTS 21/ I | 0.095 | 32.17 |  | Práce |  |  |  | POL1_
Díl: | 764 | Konstrukce klempířské |  |  |  | 0 |  | 0 |  | 0 |  | 0 |  | 0.09 |  | 0 |  |  |  |  | 17.19 | [5 empty] | DIL
194 | 764554403 | Odpadní trouby z Ti Zn plechu, kruhové, D 120 mm,K05 | m | 30 |  | 0 |  | 0 |  | 0 | 15 | 0 | 0.00308 | 0.09 | 0 | 0 |  | RTS 21/ I | RTS 21/ I | 0.573 | 17.19 |  | Práce |  |  |  | POL1_
195 | 764-7 | lemování TiZn rš.200mmm,K11 | m | 2.95 |  | 0 |  | 0 |  | 0 | 15 | 0 | 0 | 0 | 0 | 0 |  | Vlastní | Indiv | 0 | 0 |  | Práce |  |  |  | POL1_
196 | 764-8 | Lemovací plech TiZn rš.105mm,K12 | m | 18.36 |  | 0 |  | 0 |  | 0 | 15 | 0 | 0 | 0 | 0 | 0 |  | Vlastní | Indiv | 0 | 0 |  | Práce |  |  |  | POL1_
197 | 764-9 | Kotevní profil rš.77mm,ocel zinkovaná,K13 | m | 18.36 |  | 0 |  | 0 |  | 0 | 15 | 0 | 0 | 0 | 0 | 0 |  | Vlastní | Indiv | 0 | 0 |  | Práce |  |  |  | POL1_
198 | 764-10 | Větrací mřížka rš.140mm,tahokov,K14 | m | 57 |  | 0 |  | 0 |  | 0 | 15 | 0 | 0 | 0 | 0 | 0 |  | Vlastní | Indiv | 0 | 0 |  | Práce |  |  |  | POL1_
199 | 764-6 | Kačírková lišta Pz lech děrovaný,K08,K09,K10 | m | 7.5 |  | 0 |  | 0 |  | 0 | 15 | 0 | 0 | 0 | 0 | 0 |  | Vlastní | Indiv | 0 | 0 |  | Práce |  |  |  | POL1_
|  | 2,3+2,9+2,3 |  | 7.5 | [22 empty] | VV | 0
200 | 764-5 | Atikový poplastovaný plech rš.730mm,K06 | m | 25.44 |  | 0 |  | 0 |  | 0 | 15 | 0 | 0 | 0 | 0 | 0 |  | Vlastní | Indiv | 0 | 0 |  | Práce |  |  |  | POL1_
201 | 998764202 | Přesun hmot pro klempířské konstr., výšky do 12 m | % |  |  | 0 |  | 0 |  | 0 | 15 | 0 | 0 | 0 | 0 | 0 |  | RTS 21/ I | RTS 21/ I | 0 | 0 |  | Přesun hmot |  |  |  | POL7_
Díl: | 766 | Konstrukce truhlářské |  |  |  | 0 |  | 0 |  | 0 |  | 0 |  | 1.22 |  | 0 |  |  |  |  | 179.21 | [5 empty] | DIL
202 | 76600 | Separační vrstva pod dřev.obklad | m2 | 146.96 |  | 0 |  | 0 |  | 0 | 15 | 0 | 0 | 0 | 0 | 0 |  | Vlastní | Indiv | 0 | 0 |  | Specifikace |  |  |  | POL3_7
203 | 766231113U00 | Mtž sklápěcí půdní schody | kus | 1 |  | 0 |  | 0 |  | 0 | 15 | 0 | 0.00042 | 0 | 0 | 0 |  | Vlastní | Indiv | 0 | 0 |  | Práce |  |  |  | POL1_7
204 | 766412223U00 | Mtž obklad stěn1m2- palub MD š-10cm | m2 | 146.9639 |  | 0 |  | 0 |  | 0 | 15 | 0 | 0 | 0 | 0 | 0 |  | Vlastní | Indiv | 0 | 0 |  | Práce |  |  |  | POL1_7
|  | S : 2,6*11-1,1*2,5+0,2*(1,1+2,5*2)-1,75*2,5+0,2*(1,75+2,5) |  | 23.545 | [22 empty] | VV | 0
|  | V : 2,4*31,85-(1,7*2,25-0,6*1,6*2+1,2*2,25+1*1+1,1*2,25+1,7*2,25+1,7*2,25+3,2*2,25+1,75*2,25) |  | 49.5725 | [22 empty] | VV | 0
|  | 0,2*(1,7+2,25*2+0,6+1,6*2+0,6*1,6*2+1,2+2,25*2+1*3+4,5+2,25+2,25+3,1+2,25*2+2,25+1,7) |  | 8.234 | [22 empty] | VV | 0
|  | Z : 2,4*13,31-1,1*2,25-3*(1,2*2,25) |  | 21.369 | [22 empty] | VV | 0
|  | 0,2*((1,2+2,25*2)*3+1,1++2,25*2) |  | 4.54 | [22 empty] | VV | 0
|  | podhled : | [24 empty] | VV | 0
|  | V : 24,94*1,2 |  | 29.928 | [22 empty] | VV | 0
|  | Z : 13,21*0,74 |  | 9.7754 | [22 empty] | VV | 0
205 | 766417111 | Podkladový rošt pod obložení stěn | m | 245 |  | 0 |  | 0 |  | 0 | 15 | 0 | 0.00018 | 0.04 | 0 | 0 |  | RTS 21/ I | RTS 21/ I | 0.1725 | 42.26 |  | Práce |  |  |  | POL1_7
|  | 147/0,6 |  | 245 | [22 empty] | VV | 0
206 | T1 | D+M dvoukř.dveře dřevěné s nadsvětlíkem,celoprosklené,EW 15DP3-C 1750/2500 obložková zárubeň,T1 | kus | 2 |  | 0 |  | 0 |  | 0 | 15 | 0 | 0 | 0 | 0 | 0 |  | Vlastní | Indiv | 0 | 0 |  | Práce |  |  |  | POL1_
207 | T2 | D+M jednokř.dveře dřevěné,prosklené,1100/2100,obložková zárubeň,T2 | kus | 12 |  | 0 |  | 0 |  | 0 | 15 | 0 | 0 | 0 | 0 | 0 |  | Vlastní | Indiv | 0 | 0 |  | Práce |  |  |  | POL1_
208 | T3 | D+M jednokř.dveře dřevěné,prosklené,900/2100,obložková zárubeň,T3 | kus | 2 |  | 0 |  | 0 |  | 0 | 15 | 0 | 0 | 0 | 0 | 0 |  | Vlastní | Indiv | 0 | 0 |  | Práce |  |  |  | POL1_
209 | T4 | D+M jednokř.dveře dřevěné,prosklené,800/2100,obložková zárubeň,T4 | kus | 1 |  | 0 |  | 0 |  | 0 | 15 | 0 | 0 | 0 | 0 | 0 |  | Vlastní | Indiv | 0 | 0 |  | Práce |  |  |  | POL1_
210 | T5 | D+M jednokř.dveře dřevěné,prosklené,1200/2100,obložková zárubeňposuvné,T5 | kus | 2 |  | 0 |  | 0 |  | 0 | 15 | 0 | 0 | 0 | 0 | 0 |  | Vlastní | Indiv | 0 | 0 |  | Práce |  |  |  | POL1_
211 | T6 | D+M jednokř.dveře dřevěné,900/2100,obložková zárubeň,kruhové posuvné,T6 | kus | 4 |  | 0 |  | 0 |  | 0 | 15 | 0 | 0 | 0 | 0 | 0 |  | Vlastní | Indiv | 0 | 0 |  | Práce |  |  |  | POL1_
212 | T7 | D+M jednokř.dveře dřevěné,800/2100,obložková zárubeň,T7 | kus | 1 |  | 0 |  | 0 |  | 0 | 15 | 0 | 0 | 0 | 0 | 0 |  | Vlastní | Indiv | 0 | 0 |  | Práce |  |  |  | POL1_
213 | T8 | D+M jednokř.dveře dřevěné,900/2100,obložková zárubeň,T2 | kus | 1 |  | 0 |  | 0 |  | 0 | 15 | 0 | 0 | 0 | 0 | 0 |  | Vlastní | Indiv | 0 | 0 |  | Práce |  |  |  | POL1_
214 | T9 | D+M dvoukř.dveře dřevěné,prosklené,1750/2100,obložková zárubeň,EW15 DP3-C,T9 | kus | 1 |  | 0 |  | 0 |  | 0 | 15 | 0 | 0 | 0 | 0 | 0 |  | Vlastní | Indiv | 0 | 0 |  | Práce |  |  |  | POL1_
215 | T10 | D+M okno dřevěné FIX,2000/1000,izol.dvojsklo,T10 | kus | 1 |  | 0 |  | 0 |  | 0 | 15 | 0 | 0 | 0 | 0 | 0 |  | Vlastní | Indiv | 0 | 0 |  | Práce |  |  |  | POL1_
216 | T11 | D+M shrnovací stěna 5120/2750,prosklená,bezp.sklo,T11 | kus | 1 |  | 0 |  | 0 |  | 0 | 15 | 0 | 0 | 0 | 0 | 0 |  | Vlastní | Indiv | 0 | 0 |  | Práce |  |  |  | POL1_
217 | T17 | D+M jednokř.dveře dřevěné,700/2100,obložková zárubeň,T17 | kus | 1 |  | 0 |  | 0 |  | 0 | 15 | 0 | 0 | 0 | 0 | 0 |  | Vlastní | Indiv | 0 | 0 |  | Práce |  |  |  | POL1_
218 | T18 | D+M jednokř.dveře dřevěné,1100/2100,obložková zárubeň,T18 | kus | 1 |  | 0 |  | 0 |  | 0 | 15 | 0 | 0 | 0 | 0 | 0 |  | Vlastní | Indiv | 0 | 0 |  | Práce |  |  |  | POL1_
219 | T12 | D+M dělící dřevěná mezistěna,2000/2650,T12 | kus | 1 |  | 0 |  | 0 |  | 0 | 15 | 0 | 0 | 0 | 0 | 0 |  | Vlastní | Indiv | 0 | 0 |  | Práce |  |  |  | POL1_
220 | T13 | D+M vestavná skříň s posuvnými dveřmi,2400/2500,T13 | kus | 1 |  | 0 |  | 0 |  | 0 | 15 | 0 | 0 | 0 | 0 | 0 |  | Vlastní | Indiv | 0 | 0 |  | Práce |  |  |  | POL1_
221 | T14 | D+M vestavná skříň s posuvnými dveřmi,1500/2500,T14 | kus | 1 |  | 0 |  | 0 |  | 0 | 15 | 0 | 0 | 0 | 0 | 0 |  | Vlastní | Indiv | 0 | 0 |  | Práce |  |  |  | POL1_
222 | T15 | D+M vestavná skříň s posuvnými dveřmi,1500/2550,T15 | kus | 2 |  | 0 |  | 0 |  | 0 | 15 | 0 | 0 | 0 | 0 | 0 |  | Vlastní | Indiv | 0 | 0 |  | Práce |  |  |  | POL1_
223 | T16 | D+M vestavná skříň s posuvnými dveřmi,2400/2700,T16 | kus | 1 |  | 0 |  | 0 |  | 0 | 15 | 0 | 0 | 0 | 0 | 0 |  | Vlastní | Indiv | 0 | 0 |  | Práce |  |  |  | POL1_
224 | 766601211 | Těsnění okenní spáry, ostění, PT fólie+ PP páska folie š. 70 mm, páska tl. 2 mm, š. 10 mm | m | 472.6 |  | 0 |  | 0 |  | 0 | 15 | 0 | 0 | 0 | 0 | 0 |  | RTS 21/ I | RTS 21/ I | 0.26 | 122.88 |  | Práce |  |  |  | POL1_7
|  | vnitřní : 8,4+4,2*4+7,4*4+4+11+11,2+8,1*2+7,2+6*2+7,4*2+3+7,4+2,6+9+5,2*4+5,4*5+6+3,9+9+9,1+7,3 |  | 236.3 | [22 empty] | VV | 0
|  | vnější : 236,3 |  | 236.3 | [22 empty] | VV | 0
225 | ZL01 | D+M exteriérová žaluzie tvar žaluzie Z,motorické ovládání 1500/1500 | kus | 7 |  | 0 |  | 0 |  | 0 | 15 | 0 | 0 | 0 | 0 | 0 |  | Vlastní | Indiv | 0 | 0 |  | Práce |  |  |  | POL1_
226 | ZL02 | D+M exteriérová žaluzie tvar žaluzie Z,motorické ovládání 1200/2500 | kus | 7 |  | 0 |  | 0 |  | 0 | 15 | 0 | 0 | 0 | 0 | 0 |  | Vlastní | Indiv | 0 | 0 |  | Práce |  |  |  | POL1_
227 | ZL03 | D+M exteriérová žaluzie tvar žaluzie Z,motorické ovládání 2500+1050/2500 | kus | 1 |  | 0 |  | 0 |  | 0 | 15 | 0 | 0 | 0 | 0 | 0 |  | Vlastní | Indiv | 0 | 0 |  | Práce |  |  |  | POL1_
228 | ZL04 | D+M exteriérová žaluzie tvar žaluzie Z,motorické ovládání 1100+1500/2500 | kus | 1 |  | 0 |  | 0 |  | 0 | 15 | 0 | 0 | 0 | 0 | 0 |  | Vlastní | Indiv | 0 | 0 |  | Práce |  |  |  | POL1_
229 | ZL05 | D+M exteriérová žaluzie tvar žaluzie Z,motorické ovládání 1550/2500 | kus | 2 |  | 0 |  | 0 |  | 0 | 15 | 0 | 0 | 0 | 0 | 0 |  | Vlastní | Indiv | 0 | 0 |  | Práce |  |  |  | POL1_
230 | ZL06 | D+M exteriérová žaluzie tvar žaluzie Z,motorické ovládání 1100+1200/2250 | kus | 1 |  | 0 |  | 0 |  | 0 | 15 | 0 | 0 | 0 | 0 | 0 |  | Vlastní | Indiv | 0 | 0 |  | Práce |  |  |  | POL1_
231 | ZL07 | D+M exteriérová žaluzie tvar žaluzie Z,motorické ovládání 3000/1500 | kus | 1 |  | 0 |  | 0 |  | 0 | 15 | 0 | 0 | 0 | 0 | 0 |  | Vlastní | Indiv | 0 | 0 |  | Práce |  |  |  | POL1_
232 | ZL08 | D+M exteriérová žaluzie tvar žaluzie Z,motorické ovládání 1200/750 | kus | 1 |  | 0 |  | 0 |  | 0 | 15 | 0 | 0 | 0 | 0 | 0 |  | Vlastní | Indiv | 0 | 0 |  | Práce |  |  |  | POL1_
233 | ZL09 | D+M exteriérová žaluzie tvar žaluzie Z,motorické ovládání 1200/1500 | kus | 1 |  | 0 |  | 0 |  | 0 | 15 | 0 | 0 | 0 | 0 | 0 |  | Vlastní | Indiv | 0 | 0 |  | Práce |  |  |  | POL1_
234 | ZL10 | D+M exteriérová žaluzie tvar žaluzie Z,motorické ovládání 2500/2000 | kus | 1 |  | 0 |  | 0 |  | 0 | 15 | 0 | 0 | 0 | 0 | 0 |  | Vlastní | Indiv | 0 | 0 |  | Práce |  |  |  | POL1_
235 | ZK01 | D+M podomítkový kastlík z tvrzených desek,vč.izolace tl.50mm,1500mm | kus | 7 |  | 0 |  | 0 |  | 0 | 15 | 0 | 0 | 0 | 0 | 0 |  | Vlastní | Indiv | 0 | 0 |  | Práce |  |  |  | POL1_
236 | ZK02 | D+M podomítkový kastlík z tvrzených desek,vč.izolace tl.50mm,1200mm | kus | 10 |  | 0 |  | 0 |  | 0 | 15 | 0 | 0 | 0 | 0 | 0 |  | Vlastní | Indiv | 0 | 0 |  | Práce |  |  |  | POL1_
237 | ZK03 | D+M podomítkový kastlík z tvrzených desek,vč.izolace tl.50mm,4500mm | kus | 1 |  | 0 |  | 0 |  | 0 | 15 | 0 | 0 | 0 | 0 | 0 |  | Vlastní | Indiv | 0 | 0 |  | Práce |  |  |  | POL1_
238 | ZK04 | D+M podomítkový kastlík z tvrzených desek,vč.izolace tl.50mm,3100mm | kus | 1 |  | 0 |  | 0 |  | 0 | 15 | 0 | 0 | 0 | 0 | 0 |  | Vlastní | Indiv | 0 | 0 |  | Práce |  |  |  | POL1_
239 | ZK05 | D+M podomítkový kastlík z tvrzených desek,vč.izolace tl.50mm,1720/1720 rohový | kus | 1 |  | 0 |  | 0 |  | 0 | 15 | 0 | 0 | 0 | 0 | 0 |  | Vlastní | Indiv | 0 | 0 |  | Práce |  |  |  | POL1_
240 | ZK06 | D+M podomítkový kastlík z tvrzených desek,vč.izolace tl.50mm,2300mm | kus | 1 |  | 0 |  | 0 |  | 0 | 15 | 0 | 0 | 0 | 0 | 0 |  | Vlastní | Indiv | 0 | 0 |  | Práce |  |  |  | POL1_
241 | ZK07 | D+M podomítkový kastlík z tvrzených desek,vč.izolace tl.50mm,3000mm | kus | 1 |  | 0 |  | 0 |  | 0 | 15 | 0 | 0 | 0 | 0 | 0 |  | Vlastní | Indiv | 0 | 0 |  | Práce |  |  |  | POL1_
242 | ZK08 | D+M podomítkový kastlík z tvrzených desek,vč.izolace tl.50mm,2500mm | kus | 1 |  | 0 |  | 0 |  | 0 | 15 | 0 | 0 | 0 | 0 | 0 |  | Vlastní | Indiv | 0 | 0 |  | Práce |  |  |  | POL1_
243 | Z01.01 | D+M vstupní dveře prosklené plastové,dvoukř.s nadsvětlíkem 1750/2500,oboustranná barva RAL | kus | 1 |  | 0 |  | 0 |  | 0 | 15 | 0 | 0 | 0 | 0 | 0 |  | Vlastní | Indiv | 0 | 0 |  | Práce |  |  |  | POL1_
244 | Z01.02 | D+M plastové okno,izol.trojsklo ,hloubka profilu min 82mm,trojité těsnění,barva oboustranná RAL 600/1500 | kus | 4 |  | 0 |  | 0 |  | 0 | 15 | 0 | 0 | 0 | 0 | 0 |  | Vlastní | Indiv | 0 | 0 |  | Práce |  |  |  | POL1_
245 | Z01.03 | D+M plastové okno,izol.trojsklo ,hloubka profilu min 82mm,trojité těsnění,barva oboustranná RAL 1200/2500 | kus | 4 |  | 0 |  | 0 |  | 0 | 15 | 0 | 0 | 0 | 0 | 0 |  | Vlastní | Indiv | 0 | 0 |  | Práce |  |  |  | POL1_
246 | Z01.04 | D+M plastové okno,izol.trojsklo ,hloubka profilu min 82mm,trojité těsnění,barva oboustranná RAL kruhové pr.1000mm | kus | 1 |  | 0 |  | 0 |  | 0 | 15 | 0 | 0 | 0 | 0 | 0 |  | Vlastní | Indiv | 0 | 0 |  | Práce |  |  |  | POL1_
247 | Z01.05 | D+M okno plastové,izol.trojsklo ,barva oboustranná RAL 3100/2500,sestava s dveřmi | kus | 1 |  | 0 |  | 0 |  | 0 | 15 | 0 | 0 | 0 | 0 | 0 |  | Vlastní | Indiv | 0 | 0 |  | Práce |  |  |  | POL1_
248 | Z01.06 | D+M okno plastové,izol.trojsklo ,barva oboustranná RAL 3100/2500,sestava | kus | 1 |  | 0 |  | 0 |  | 0 | 15 | 0 | 0 | 0 | 0 | 0 |  | Vlastní | Indiv | 0 | 0 |  | Práce |  |  |  | POL1_
249 | Z01.09 | D+M plastové okno,izol.trojsklo ,hloubka profilu min 82mm,trojité těsnění,barva oboustranná RAL 1500/1500 | kus | 2 |  | 0 |  | 0 |  | 0 | 15 | 0 | 0 | 0 | 0 | 0 |  | Vlastní | Indiv | 0 | 0 |  | Práce |  |  |  | POL1_
250 | Z01.07 a Z01.07a | D+M okno plastové ,izol.trojsklo ,barva oboustranná RAL,1550/2500 | kus | 2 |  | 0 |  | 0 |  | 0 | 15 | 0 | 0 | 0 | 0 | 0 |  | Vlastní | Indiv | 0 | 0 |  | Práce |  |  |  | POL1_
251 | Z01.08 | D+M dveře plastové s nadsvětlíkem,1100/2500,barva ouboustranná RAL | kus | 1 |  | 0 |  | 0 |  | 0 | 15 | 0 | 0 | 0 | 0 | 0 |  | Vlastní | Indiv | 0 | 0 |  | Práce |  |  |  | POL1_
252 | Z01.12 | D+M plastové okno,izol.trojsklo ,hloubka profilu min 82mm,trojité těsnění,barva oboustranná RAL 1000/500 | kus | 1 |  | 0 |  | 0 |  | 0 | 15 | 0 | 0 | 0 | 0 | 0 |  | Vlastní | Indiv | 0 | 0 |  | Práce |  |  |  | POL1_
253 | SCH1 | D+M schody na pochozí střechu ,dřevěné,tvrdé dřevo,vč,zábradlí,2 stupně | kus | 1 |  | 0 |  | 0 |  | 0 | 15 | 0 | 0 | 0 | 0 | 0 |  | Vlastní | Indiv | 0 | 0 |  | Práce |  |  |  | POL1_
254 | Z01.13 | D+M plastové okno,izol.trojsklo ,hloubka profilu min 82mm,trojité těsnění,barva oboustranná RAL 1200/2500 | kus | 1 |  | 0 |  | 0 |  | 0 | 15 | 0 | 0 | 0 | 0 | 0 |  | Vlastní | Indiv | 0 | 0 |  | Práce |  |  |  | POL1_
255 | Z01.14 | D+M plastové okno,izol.trojsklo ,hloubka profilu min 82mm,trojité těsnění,barva oboustranná RAL 600/700 | kus | 1 |  | 0 |  | 0 |  | 0 | 15 | 0 | 0 | 0 | 0 | 0 |  | Vlastní | Indiv | 0 | 0 |  | Práce |  |  |  | POL1_
256 | Z02.01 | D+M plastové okno,izol.trojsklo ,hloubka profilu min 82mm,trojité těsnění,barva oboustranná RAL 2500/2000,bezp.sklo | kus | 1 |  | 0 |  | 0 |  | 0 | 15 | 0 | 0 | 0 | 0 | 0 |  | Vlastní | Indiv | 0 | 0 |  | Práce |  |  |  | POL1_
257 | Z02.02 | D+M plastové okno,izol.trojsklo ,hloubka profilu min 82mm,trojité těsnění,barva oboustranná RAL 600/2000 | kus | 4 |  | 0 |  | 0 |  | 0 | 15 | 0 | 0 | 0 | 0 | 0 |  | Vlastní | Indiv | 0 | 0 |  | Práce |  |  |  | POL1_
258 | Z02.03 | D+M plastové okno,izol.trojsklo ,hloubka profilu min 82mm,trojité těsnění,barva oboustranná RAL 1200/1500 | kus | 5 |  | 0 |  | 0 |  | 0 | 15 | 0 | 0 | 0 | 0 | 0 |  | Vlastní | Indiv | 0 | 0 |  | Práce |  |  |  | POL1_
259 | Z02.04 | D+M plastové okno,izol.trojsklo ,hloubka profilu min 82mm,trojité těsnění,barva oboustranná RAL 1500/1500 | kus | 1 |  | 0 |  | 0 |  | 0 | 15 | 0 | 0 | 0 | 0 | 0 |  | Vlastní | Indiv | 0 | 0 |  | Práce |  |  |  | POL1_
260 | Z02.05 | D+M plastové okno,izol.trojsklo ,hloubka profilu min 82mm,trojité těsnění,barva oboustranná RAL 1200/750 | kus | 1 |  | 0 |  | 0 |  | 0 | 15 | 0 | 0 | 0 | 0 | 0 |  | Vlastní | Indiv | 0 | 0 |  | Práce |  |  |  | POL1_
261 | Z02.06 | D+M plastové okno,izol.trojsklo ,hloubka profilu min 82mm,trojité těsnění,barva oboustranná RAL 3000/1500,pákový ovladač | kus | 1 |  | 0 |  | 0 |  | 0 | 15 | 0 | 0 | 0 | 0 | 0 |  | Vlastní | Indiv | 0 | 0 |  | Práce |  |  |  | POL1_
262 | Z02.07 | D+M plastové okno,izol.trojsklo ,hloubka profilu min 82mm,trojité těsnění,barva oboustranná RAL 2300/2250,sestava s dveřmi | kus | 1 |  | 0 |  | 0 |  | 0 | 15 | 0 | 0 | 0 | 0 | 0 |  | Vlastní | Indiv | 0 | 0 |  | Práce |  |  |  | POL1_
263 | Z02.08 | D+M plastové okno,izol.trojsklo ,hloubka profilu min 82mm,trojité těsnění,barva oboustranná RAL 1200/2550,bezp.sklo | kus | 1 |  | 0 |  | 0 |  | 0 | 15 | 0 | 0 | 0 | 0 | 0 |  | Vlastní | Indiv | 0 | 0 |  | Práce |  |  |  | POL1_
264 | Z01.10 | D+M dveře plastové s nadsvětlíkem,1100/2500,barva ouboustranná RAL | kus | 1 |  | 0 |  | 0 |  | 0 | 15 | 0 | 0 | 0 | 0 | 0 |  | Vlastní | Indiv | 0 | 0 |  | Práce |  |  |  | POL1_
265 | Z01.11 | D+M dveře plastové s nadsvětlíkem,1100/2500,barva ouboustranná RAL | kus | 1 |  | 0 |  | 0 |  | 0 | 15 | 0 | 0 | 0 | 0 | 0 |  | Vlastní | Indiv | 0 | 0 |  | Práce |  |  |  | POL1_
266 | 766694113 | Montáž parapetních desek š.do 30 cm,dl.do 260 cm | kus | 19 |  | 0 |  | 0 |  | 0 | 15 | 0 | 2e-05 | 0 | 0 | 0 |  | RTS 21/ I | RTS 21/ I | 0.74034 | 14.07 |  | Práce |  |  |  | POL1_7
|  | 19 |  | 19 | [22 empty] | VV | 0
267 | K.02 | D+M kuchyňská linka,kompletní provedení vč.spotřebičů | m | 4.2 |  | 0 |  | 0 |  | 0 | 15 | 0 | 0 | 0 | 0 | 0 |  | Vlastní | Indiv | 0 | 0 |  | Práce |  |  |  | POL1_
268 | K01 | D+M kuchyňská linka,kompletní provedení vč.spotřebičů | m | 6.619 |  | 0 |  | 0 |  | 0 | 15 | 0 | 0 | 0 | 0 | 0 |  | Vlastní | Indiv | 0 | 0 |  | Práce |  |  |  | POL1_
|  | 3,07+1,399+2,15 |  | 6.619 | [22 empty] | VV | 0
269 | 766-1 | D+M dřevěné posuvné okenice propozice oken ve 2.NP,1500/1500 | kus | 4 |  | 0 |  | 0 |  | 0 | 15 | 0 | 0 | 0 | 0 | 0 |  | Vlastní | Indiv | 0 | 0 |  | Práce |  |  |  | POL1_
270 | 60517101 | Lať SM/JD 1 pod 25 cm2 délka 100-175 cm | m3 | 0.6468 |  | 0 |  | 0 |  | 0 | 15 | 0 | 0.55 | 0.36 | 0 | 0 | SPCM | RTS 21/ I | RTS 21/ I | 0 | 0 |  | Specifikace |  |  |  | POL3_7
|  | pro obklad fasády : 245*0,04*0,06*1,1 |  | 0.6468 | [22 empty] | VV | 0
271 | 605980191 | Obklad hoblovaný vč.impreg.,severský smrk | m2 | 115.566 |  | 0 |  | 0 |  | 0 | 15 | 0 | 0.006 | 0.69 | 0 | 0 |  | Vlastní | Indiv | 0 | 0 |  | Práce |  |  |  | POL1_7
|  | 105,06*1,1 |  | 115.566 | [22 empty] | VV | 0
272 | 61187552 | Deska parapetní smrkové dřevo šířka 30 cm s transparentním lakem | m | 27.06 |  | 0 |  | 0 |  | 0 | 15 | 0 | 0.00495 | 0.13 | 0 | 0 | SPCM | RTS 21/ I | RTS 21/ I | 0 | 0 |  | Specifikace |  |  |  | POL3_7
|  | 1,1*(0,6*4+1+1,5*2+1+0,6+2,5+0,6*4+1,2*5+1,5+1,2+3) |  | 27.06 | [22 empty] | VV | 0
273 | T19 | Půdní schody stahovací 900/500 zateplené s požární odolností EI 45min,T19 | kus | 1 |  | 0 |  | 0 |  | 0 | 15 | 0 | 0 | 0 | 0 | 0 |  | Vlastní | Indiv | 0 | 0 |  | Práce |  |  |  | POL1_
274 | 998766201 | Přesun hmot pro truhlářské konstr., výšky do 6 m | % |  |  | 0 |  | 0 |  | 0 | 15 | 0 | 0 | 0 | 0 | 0 |  | RTS 21/ I | RTS 21/ I | 0 | 0 |  | Přesun hmot |  |  |  | POL7_
Díl: | 767 | Konstrukce zámečnické |  |  |  | 0 |  | 0 |  | 0 |  | 0 |  | 0 |  | 0 |  |  |  |  | 0 | [5 empty] | DIL
275 | 762086002U00 | Kotevní patky ocelové | kus | 19 |  | 0 |  | 0 |  | 0 | 15 | 0 | 0 | 0 | 0 | 0 |  | Vlastní | Indiv | 0 | 0 |  | Práce |  |  |  | POL1_7
276 | 76700-0001 | Skleněná markýza-dod+mont bezp.sklo+ocel.jeckl(váha ocel.kce 142,34kg)povrchová úprava PZn | m2 | 3.6 |  | 0 |  | 0 |  | 0 | 15 | 0 | 0 | 0 | 0 | 0 |  | Vlastní | Indiv | 0 | 0 |  | Specifikace |  |  |  | POL3_7
|  | S pohl., ozn.P : 1,2*3 |  | 3.6 | [22 empty] | VV | 0
277 | 76700-0002 | pozink.zábradlí vč. skleň.výplně-terasa bezp.sklo, v.1m(váha ocel.kce 251,922kg) | m2 | 7.424 |  | 0 |  | 0 |  | 0 | 15 | 0 | 0 | 0 | 0 | 0 |  | Vlastní | Indiv | 0 | 0 |  | Specifikace |  |  |  | POL3_7
|  | terasa : 2,3*2+2,824 |  | 7.424 | [22 empty] | VV | 0
Díl: | 5 | Komunikace |  |  |  | 0 |  | 0 |  | 0 |  | 0 |  | 8.83 |  | 0 |  |  |  |  | 14.92 | [5 empty] | DIL
278 | 596215021 | Kladení zámkové dlažby tl. 6 cm do drtě tl. 4 cm | m2 | 33 |  | 0 |  | 0 |  | 0 | 15 | 0 | 0.0739 | 2.44 | 0 | 0 |  | RTS 21/ I | RTS 21/ I | 0.452 | 14.92 |  | Práce |  |  |  | POL1_
|  | přístřešek na kola : 33 |  | 33 | [22 empty] | VV | 0
279 | 592452620 | Dlažba přírodní 20x20x8 | m2 | 36.3 |  | 0 |  | 0 |  | 0 | 15 | 0 | 0.176 | 6.39 | 0 | 0 | SPCM | RTS 21/ I | RTS 14/ II | 0 | 0 |  | Specifikace |  |  |  | POL3_
|  | 33*1,1 |  | 36.3 | [22 empty] | VV | 0
Díl: | 767 | Konstrukce zámečnické |  |  |  | 0 |  | 0 |  | 0 |  | 0 |  | 0.51 |  | 0 |  |  |  |  | 0.1 | [5 empty] | DIL
280 | 767000004 | D+M hliníková kce terasy,barva RAL ,půdorysná plocha 160m2,viz PD | kus | 1 |  | 0 |  | 0 |  | 0 | 15 | 0 | 5e-05 | 0 | 0 | 0 |  | Vlastní | Indiv | 0.1 | 0.1 |  | Práce |  |  |  | POL1_7
281 | 76700003 | D+M nerezové zábradlí schodiště viz PD,vč.dřevěného madla(váha ocel.kce 120,8625kg) | kus | 1 |  | 0 |  | 0 |  | 0 | 15 | 0 | 0 | 0 | 0 | 0 |  | Vlastní | Indiv | 0 | 0 |  | Práce |  |  |  | POL1_
282 | 767290310RA0 | Skleněné zastřešení terasy bezp.sklo+hliníková konstrukce | m2 | 159.36 |  | 0 |  | 0 |  | 0 | 15 | 0 | 0.00317 | 0.51 | 0 | 0 |  | Vlastní | Indiv | 0 | 0 |  | Agregovaná položka |  |  |  | POL2_7
|  | 11*3,4+9,9*4,4+24,5*3,2 |  | 159.36 | [22 empty] | VV | 0
283 | 767000003 | D+M přístřešek na kola,hliníková kce,zastřešení profilovaným plechem,kompletní provedení | m2 | 33 |  | 0 |  | 0 |  | 0 | 15 | 0 | 0 | 0 | 0 | 0 |  | Vlastní | Indiv | 0 | 0 |  | Práce |  |  |  | POL1_
284 | 998767201 | Přesun hmot pro zámečnické konstr., výšky do 6 m | % |  |  | 0 |  | 0 |  | 0 | 15 | 0 | 0 | 0 | 0 | 0 |  | RTS 21/ I | RTS 21/ I | 0 | 0 |  | Přesun hmot |  |  |  | POL7_
Díl: | 771 | Podlahy z dlaždic a obklady |  |  |  | 0 |  | 0 |  | 0 |  | 0 |  | 0.6 |  | 0 |  |  |  |  | 115.94 | [5 empty] | DIL
285 | 771475014 | Obklad soklíků keram.rovných, tmel,výška 10 cm | m | 43.18 |  | 0 |  | 0 |  | 0 | 15 | 0 | 0.00032 | 0.01 | 0 | 0 |  | RTS 21/ I | RTS 21/ I | 0.236 | 10.19 |  | Práce |  |  |  | POL1_7
|  | 1.NP : | [24 empty] | VV | 0
|  | 1.04 : 2,56+2,2+1+4,3-0,8 |  | 9.26 | [22 empty] | VV | 0
|  | 1.21 : 3,05*2+1,2*2-0,7 |  | 7.8 | [22 empty] | VV | 0
|  | 2.NP : | [24 empty] | VV | 0
|  | 2.02 : 3,9*2+2,11*2-0,9 |  | 11.12 | [22 empty] | VV | 0
|  | schodiště : 20*0,5+1,2*2+1,3*2 |  | 15 | [22 empty] | VV | 0
286 | 771575109 | Montáž podlah keram.,hladké, tmel, 30x30 cm | m2 | 85.64 |  | 0 |  | 0 |  | 0 | 15 | 0 | 0.00504 | 0.43 | 0 | 0 |  | RTS 21/ I | RTS 21/ I | 0.978 | 83.76 |  | Práce |  |  |  | POL1_7
|  | 1.NP : 10,04+7,62+5,86+11,5+3,66 |  | 38.68 | [22 empty] | VV | 0
|  | 2.NP : 8,3+10,22+12,4*2 |  | 43.32 | [22 empty] | VV | 0
|  | podesty : 1,4*1,3*2 |  | 3.64 | [22 empty] | VV | 0
287 | 771101121 | Provedení penetrace podkladu pod dlažby | m2 | 82 |  | 0 |  | 0 |  | 0 | 15 | 0 | 0 | 0 | 0 | 0 |  | RTS 21/ I | RTS 21/ I | 0.05 | 4.1 |  | Práce |  |  |  | POL1_
288 | 771120111 | Kladení dlaždic na stupnice do tmele, jedna řada | m | 24.5 |  | 0 |  | 0 |  | 0 | 15 | 0 | 0 | 0 | 0 | 0 |  | RTS 21/ I | RTS 21/ I | 0.46 | 11.27 |  | Práce |  |  |  | POL1_
|  | 20*1,225 |  | 24.5 | [22 empty] | VV | 0
289 | 771120211 | Kladení dlaždic na podstupnice do tmele, 1 řada | m | 24.5 |  | 0 |  | 0 |  | 0 | 15 | 0 | 0 | 0 | 0 | 0 |  | RTS 21/ I | RTS 21/ I | 0.23 | 5.64 |  | Práce |  |  |  | POL1_
290 | 597642400 | Dlažba schodovka 300x300x9 mm | m2 | 8.085 |  | 0 |  | 0 |  | 0 | 15 | 0 | 0.0192 | 0.16 | 0 | 0 | SPCM | RTS 21/ I | RTS 14/ II | 0 | 0 |  | Specifikace |  |  |  | POL3_
|  | 24,5*0,3*1,1 |  | 8.085 | [22 empty] | VV | 0
291 | 771578001 | Montáž podlah.lišt dilatačních,vnitř.ker.dlažba | m | 6.5 |  | 0 |  | 0 |  | 0 | 15 | 0 | 0 | 0 | 0 | 0 |  | RTS 21/ I | RTS 21/ I | 0.15 | 0.98 |  | Práce |  |  |  | POL1_7
|  | 0,9*2+1,2+0,8+1+0,9+0,8 |  | 6.5 | [22 empty] | VV | 0
Díl: | 763 | Dřevostavby |  |  |  | 0 |  | 0 |  | 0 |  | 0 |  | 3.8 |  | 0 |  |  |  |  | 69.24 | [5 empty] | DIL
292 | 763613231 | M.záklopu stropů z desek nad tl.18 mm,sraz,šroub. vč. dodávky desky dřevoštěkové tl. 22 mm | m2 | 276.96 |  | 0 |  | 0 |  | 0 | 15 | 0 | 0.01371 | 3.8 | 0 | 0 |  | RTS 21/ I | RTS 18/ I | 0.25 | 69.24 |  | Práce |  |  |  | POL1_
|  | spodní zákop vazníků : 24*11,54 |  | 276.96 | [22 empty] | VV | 0
293 | 998763201 | Přesun hmot pro dřevostavby, výšky do 12 m | % |  |  | 0 |  | 0 |  | 0 | 15 | 0 | 0 | 0 | 0 | 0 |  | RTS 21/ I | RTS 21/ I | 0 | 0 |  | Přesun hmot |  |  |  | POL7_
Díl: | 771 | Podlahy z dlaždic a obklady |  |  |  | 0 |  | 0 |  | 0 |  | 0 |  | 2.11 |  | 0 |  |  |  |  | 0 | [5 empty] | DIL
294 | 771579793 | Příplatek za spárovací hmotu - plošně,keram.dlažba | m2 | 100.19 |  | 0 |  | 0 |  | 0 | 15 | 0 | 0.0012 | 0.12 | 0 | 0 |  | RTS 21/ I | RTS 21/ I | 0 | 0 |  | Práce |  |  |  | POL1_7
295 | 59760172.A | Profil dilatační široký 10 mm | m | 7.15 |  | 0 |  | 0 |  | 0 | 15 | 0 | 0.00022 | 0 | 0 | 0 | SPCM | RTS 21/ I | RTS 21/ I | 0 | 0 |  | Specifikace |  |  |  | POL3_7
|  | 6,5*1,1 |  | 7.15 | [22 empty] | VV | 0
296 | 5970000 | Dlažba kareamická (cena do rozpočtu 400,-Kč) | m2 | 103.5353 |  | 0 |  | 0 |  | 0 | 15 | 0 | 0.0192 | 1.99 | 0 | 0 |  | Vlastní | Indiv | 0 | 0 |  | Specifikace |  |  |  | POL3_7
|  | 43,18*0,1*1,1 |  | 4.7498 | [22 empty] | VV | 0
|  | 85,64*1,1 |  | 94.204 | [22 empty] | VV | 0
|  | 24,5*0,17*1,1 |  | 4.5815 | [22 empty] | VV | 0
297 | 998771201 | Přesun hmot pro podlahy z dlaždic, výšky do 6 m | % |  |  | 0 |  | 0 |  | 0 | 15 | 0 | 0 | 0 | 0 | 0 |  | RTS 21/ I | RTS 21/ I | 0 | 0 |  | Přesun hmot |  |  |  | POL7_
Díl: | 776 | Podlahy povlakové |  |  |  | 0 |  | 0 |  | 0 |  | 0 |  | 1.25 |  | 0 |  |  |  |  | 321.84 | [5 empty] | DIL
298 | 776101115 | Vyrovnání podkladů samonivelační hmotou | m2 | 432.64 |  | 0 |  | 0 |  | 0 | 15 | 0 | 0 | 0 | 0 | 0 |  | RTS 21/ I | RTS 21/ I | 0.147 | 63.6 |  | Práce |  |  |  | POL1_7
|  | 432,64 |  | 432.64 | [22 empty] | VV | 0
299 | 776101121 | Provedení penetrace podkladu pod.povlak.podlahy | m2 | 432.64 |  | 0 |  | 0 |  | 0 | 15 | 0 | 0 | 0 | 0 | 0 |  | RTS 21/ I | RTS 21/ I | 0.046 | 19.9 |  | Práce |  |  |  | POL1_7
300 | 7760000000 | Lepení podlahových soklíků z PVC a vinylu včetně dodávky soklíku PVC,lišta 5cm výšky s podžlábkem | m | 291.808 |  | 0 |  | 0 |  | 0 | 15 | 0 | 8e-05 | 0.02 | 0 | 0 |  | Vlastní | Indiv | 0.14 | 40.85 |  | Práce |  |  |  | POL1_
|  | 1.01 : 3,255*2+2,88*2-1,65-1,75 |  | 8.87 | [22 empty] | VV | 0
|  | 1.02 : 5,69*2+3,75*2-0,8-0,9-1,2-2 |  | 13.98 | [22 empty] | VV | 0
|  | 1.05 : 3,505*2+4,2*2-1,1*2 |  | 13.21 | [22 empty] | VV | 0
|  | 1.06 : 12,25*2-1,1*4-0,7-0,9*2-0,8-1,65 |  | 15.15 | [22 empty] | VV | 0
|  | 1.09 : 3,2*2+4,2*2-1,1 |  | 13.7 | [22 empty] | VV | 0
|  | 1.10 : 13,7 |  | 13.7 | [22 empty] | VV | 0
|  | 1.11 : 13,7 |  | 13.7 | [22 empty] | VV | 0
|  | 1.12 : 2,739*2+3,005*2-0,9 |  | 10.588 | [22 empty] | VV | 0
|  | 1.13 : 7,5*2+3,12-3,1 |  | 15.02 | [22 empty] | VV | 0
|  | 1.14 : 3 |  | 3 | [22 empty] | VV | 0
|  | 1.17 : 5,12+6,4*2-1,2*2-2,4-1,78*2-3,1 |  | 6.46 | [22 empty] | VV | 0
|  | 1.18 : 3,247*2+4,225*2-1,1 |  | 13.844 | [22 empty] | VV | 0
|  | 1.19 : 4,225*2+3,248*2-1,1 |  | 13.846 | [22 empty] | VV | 0
|  | 2.01 : 2,2+3,5+6,25+1-1-2,1 |  | 9.85 | [22 empty] | VV | 0
|  | 2.05 : 4,205*2+2,675*2-0,9 |  | 12.86 | [22 empty] | VV | 0
|  | 2.06 : 3,505*2+5*2-1,1 |  | 15.91 | [22 empty] | VV | 0
|  | 2.07 : 5*2+3,2*2-1,1 |  | 15.3 | [22 empty] | VV | 0
|  | 2.08 : 15,3 |  | 15.3 | [22 empty] | VV | 0
|  | 2.09 : 15,3 |  | 15.3 | [22 empty] | VV | 0
|  | 2.10 : 5,3*2+5,5*2-1,1 |  | 20.5 | [22 empty] | VV | 0
|  | 2.11 : 11,75*2+4,32+5-1,1 |  | 31.72 | [22 empty] | VV | 0
301 | 776521200 | Lepení povlakových podlah z dílců PVC a CV (vinyl) | m2 | 432.64 |  | 0 |  | 0 |  | 0 | 15 | 0 | 0.00033 | 0.14 | 0 | 0 |  | RTS 21/ I | RTS 18/ I | 0.45 | 194.69 |  | Práce |  |  |  | POL1_
|  | 1.NP : 9,98+22,5+15,33+15,19+13,91*3+8,23+55,7+3,34+35,23+14,67*2 |  | 236.57 | [22 empty] | VV | 0
|  | 2.NP : 11,45+11,56+17,82+16*3+16,95+86,76+3,53 |  | 196.07 | [22 empty] | VV | 0
302 | 776981102 | Montáž přechod.podlah.lišty na hmož.,povlak.podlah | m | 10 |  | 0 |  | 0 |  | 0 | 15 | 0 | 0 | 0 | 0 | 0 |  | RTS 21/ I | RTS 18/ I | 0.28 | 2.8 |  | Práce |  |  |  | POL1_
303 | 5537000211 | Lišta přechodová Al 30/F vrtaná l=93 cm stříbro š 30 mm | kus | 10 |  | 0 |  | 0 |  | 0 | 15 | 0 | 0.00012 | 0 | 0 | 0 | SPCM | RTS 21/ I | RTS 14/ II | 0 | 0 |  | Specifikace |  |  |  | POL3_
304 | 28410101 | Marmoleum dle specifikace standartů | m2 | 475.904 |  | 0 |  | 0 |  | 0 | 15 | 0 | 0.0023 | 1.09 | 0 | 0 | SPCM | RTS 21/ I | RTS 14/ II | 0 | 0 |  | Specifikace |  |  |  | POL3_
|  | 432,64*1,1 |  | 475.904 | [22 empty] | VV | 0
305 | 998776201 | Přesun hmot pro podlahy povlakové, výšky do 6 m | % |  |  | 0 |  | 0 |  | 0 | 15 | 0 | 0 | 0 | 0 | 0 |  | RTS 21/ I | RTS 18/ I | 0 | 0 |  | Přesun hmot |  |  |  | POL7_
Díl: | 781 | Obklady keramické |  |  |  | 0 |  | 0 |  | 0 |  | 0 |  | 1.54 |  | 0 |  |  |  |  | 271.25 | [5 empty] | DIL
306 | 781111121 | Montáž lišt rohových, vanových a dilatačních | m | 98.192 |  | 0 |  | 0 |  | 0 | 15 | 0 | 0 | 0 | 0 | 0 |  | RTS 21/ I | RTS 21/ I | 0.13 | 12.76 |  | Práce |  |  |  | POL1_7
|  | 1,07 : (1,95+2,88)*2-0,8*2 |  | 8.06 | [22 empty] | VV | 0
|  | 1,06 : (2,5+2,88)*2-0,9*2 |  | 8.96 | [22 empty] | VV | 0
|  | 1,14 : (4,7+2,993)*2*2+3,8*2 |  | 38.37 | [22 empty] | VV | 0
|  | 2,9*+2+(0,6+4,4) |  | 10.8 | [22 empty] | VV | 0
|  | 2*2*3*2+2*4 |  | 32 | [22 empty] | VV | 0
307 | 781415016 | Montáž obkladů stěn, porovin.,tmel, nad 20x25 cm | m2 | 262.6928 |  | 0 |  | 0 |  | 0 | 15 | 0 | 0.00497 | 1.31 | 0 | 0 |  | RTS 21/ I | RTS 21/ I | 0.984 | 258.49 |  | Práce |  |  |  | POL1_7
|  | 1np : | [24 empty] | VV | 0
|  | 1.04 : 1,8*(2,56+0,6) |  | 5.688 | [22 empty] | VV | 0
|  | 1,07 : 2,65*(2,55*2+3,005*2)-0,9*2,1 |  | 27.5515 | [22 empty] | VV | 0
|  | 1.08 : 2,65*(1,9*2+3,005*2)-0,8*2,1 |  | 24.3165 | [22 empty] | VV | 0
|  | 1.15,1.16 : 2,65*(4,7*2+2,843*2+2,9*2+0,1+5,836+5,5) |  | 85.6533 | [22 empty] | VV | 0
|  | 1.05 : 0,9*1,5 |  | 1.35 | [22 empty] | VV | 0
|  | 2np : | [24 empty] | VV | 0
|  | 2.04 : 2,65*(3,085*2+3,4*2)-0,9*2,1 |  | 32.4805 | [22 empty] | VV | 0
|  | 2.13, 2.14 : 85,653 |  | 85.653 | [22 empty] | VV | 0
308 | 781479705 | Přípl.za spárovací hmotu-plošně,keram.vnitř.obklad | m2 | 257.0048 |  | 0 |  | 0 |  | 0 | 15 | 0 | 0.0009 | 0.23 | 0 | 0 |  | RTS 21/ I | RTS 21/ I | 0 | 0 |  | Práce |  |  |  | POL1_7
Díl: | ON | Ostatní náklady |  |  |  | 0 |  | 0 |  | 0 |  | 0 |  | 0 |  | 0 |  |  |  |  | 0 | [5 empty] | DIL
309 | ON-1 | D+M sprchové sedátko 490/340,nosnost 120kg | kus | 6 |  | 0 |  | 0 |  | 0 | 15 | 0 | 0 | 0 | 0 | 0 |  | Vlastní | Indiv | 0 | 0 |  | Práce |  |  |  | POL1_
310 | ON-6 | D+M madlo univerzální 850/100,nerez | kus | 2 |  | 0 |  | 0 |  | 0 | 15 | 0 | 0 | 0 | 0 | 0 |  | Vlastní | Indiv | 0 | 0 |  | Práce |  |  |  | POL1_
311 | ON-7 | D+M zrdcadlo sklopné pro koupelny bez bariér 600/450,nerez | kus | 6 |  | 0 |  | 0 |  | 0 | 15 | 0 | 0 | 0 | 0 | 0 |  | Vlastní | Indiv | 0 | 0 |  | Práce |  |  |  | POL1_
312 | ON-8 | D+M sprchová tyč rohová 900/900,nerez,sprchový závěs,100% polyester,pratelný 2x120/200 | kus | 6 |  | 0 |  | 0 |  | 0 | 15 | 0 | 0 | 0 | 0 | 0 |  | Vlastní | Indiv | 0 | 0 |  | Práce |  |  |  | POL1_
313 | ON-9 | D+M bezrámová sprchová stěna jednostranná 800/2000,tl.skla 8mm,příčná vzpěra | kus | 1 |  | 0 |  | 0 |  | 0 | 15 | 0 | 0 | 0 | 0 | 0 |  | Vlastní | Indiv | 0 | 0 |  | Práce |  |  |  | POL1_
314 | ON-4,5 | D+M madlo do sprchy 750/450 pevné,nerez,pravé,levé | kus | 6 |  | 0 |  | 0 |  | 0 | 15 | 0 | 0 | 0 | 0 | 0 |  | Vlastní | Indiv | 0 | 0 |  | Práce |  |  |  | POL1_
315 | ON-2 | D+M madlo toaletní sklopné 834/100/200 s držákem na toaletní papír,nerez | kus | 4 |  | 0 |  | 0 |  | 0 | 15 | 0 | 0 | 0 | 0 | 0 |  | Vlastní | Indiv | 0 | 0 |  | Práce |  |  |  | POL1_
316 | ON-3 | D+M madlo toaletní sklopné 800/100/200,nerez | kus | 9 |  | 0 |  | 0 |  | 0 | 15 | 0 | 0 | 0 | 0 | 0 |  | Vlastní | Indiv | 0 | 0 |  | Práce |  |  |  | POL1_
Díl: | 781 | Obklady keramické |  |  |  | 0 |  | 0 |  | 0 |  | 0 |  | 0.02 |  | 0 |  |  |  |  | 0 | [5 empty] | DIL
317 | 59760102.A | Lišta rohová plastová na obklad ukončovací 8 mm | m | 107.932 |  | 0 |  | 0 |  | 0 | 15 | 0 | 0.00022 | 0.02 | 0 | 0 | SPCM | RTS 14/ I | RTS 14/ I | 0 | 0 |  | Specifikace |  |  |  | POL3_7
|  | 98,12*1,1 |  | 107.93 | [22 empty] | VV | 0
Díl: | 777 | Podlahy ze syntetických hmot |  |  |  | 0 |  | 0 |  | 0 |  | 0 |  | 0.14 |  | 0 |  |  |  |  | 8.28 | [5 empty] | DIL
318 | 777500000 | Podlahová stěrka do výtahové šachty | m2 | 13.2 |  | 0 |  | 0 |  | 0 | 15 | 0 | 0.01071 | 0.14 | 0 | 0 |  | Vlastní | Indiv | 0.627 | 8.28 |  | Práce |  |  |  | POL1_
|  | podlaha : 4,6 |  | 4.6 | [22 empty] | VV | 0
|  | stěny : 1*(2,3*2+2*2) |  | 8.6 | [22 empty] | VV | 0
319 | 998777201 | Přesun hmot pro podlahy syntetické, výšky do 6 m | % |  |  | 0 |  | 0 |  | 0 | 15 | 0 | 0 | 0 | 0 | 0 |  | RTS 21/ I | RTS 18/ I | 0 | 0 |  | Přesun hmot |  |  |  | POL7_
Díl: | 781 | Obklady keramické |  |  |  | 0 |  | 0 |  | 0 |  | 0 |  | 0 |  | 0 |  |  |  |  | 0 | [5 empty] | DIL
320 | 998781201 | Přesun hmot pro obklady keramické, výšky do 6 m | % |  |  | 0 |  | 0 |  | 0 | 15 | 0 | 0 | 0 | 0 | 0 |  | RTS 21/ I | RTS 18/ I | 0 | 0 |  | Přesun hmot |  |  |  | POL7_
Díl: | 783 | Nátěry |  |  |  | 0 |  | 0 |  | 0 |  | 0 |  | 0.06 |  | 0 |  |  |  |  | 55.7 | [5 empty] | DIL
321 | 783626300 | Nátěr lazurovací truhlářských výrobků 3x lakování | m2 | 146.96 |  | 0 |  | 0 |  | 0 | 15 | 0 | 0.00042 | 0.06 | 0 | 0 |  | RTS 21/ I | RTS 21/ I | 0.379 | 55.7 |  | Práce |  |  |  | POL1_7
Díl: | 784 | Malby |  |  |  | 0 |  | 0 |  | 0 |  | 0 |  | 0.69 |  | 0 |  |  |  |  | 192.36 | [5 empty] | DIL
322 | 784115712 | Malba sádrokarton, bílá, bez penetrace, 2 x | m2 | 494.6 |  | 0 |  | 0 |  | 0 | 15 | 0 | 0.00032 | 0.16 | 0 | 0 |  | RTS 21/ I | RTS 21/ I | 0.10191 | 50.4 |  | Práce |  |  |  | POL1_7
323 | 784165612 | Malba , bílá, bez penetrace, 2x | m2 | 936.82 |  | 0 |  | 0 |  | 0 | 15 | 0 | 0.00046 | 0.43 | 0 | 0 |  | RTS 21/ I | RTS 21/ I | 0.10191 | 95.47 |  | Práce |  |  |  | POL1_7
|  | 1168,65-231,83 |  | 936.82 | [22 empty] | VV | 0
324 | 784191101 | Penetrace podkladu univerzální 1x | m2 | 1431.42 |  | 0 |  | 0 |  | 0 | 15 | 0 | 7e-05 | 0.1 | 0 | 0 |  | RTS 21/ I | RTS 21/ I | 0.03248 | 46.49 |  | Práce |  |  |  | POL1_7
|  | 494,6+936,82 |  | 1431.42 | [22 empty] | VV | 0
Díl: | M33 | Montáže dopravních zařízení a vah-výtahy |  |  |  | 0 |  | 0 |  | 0 |  | 0 |  | 0 |  | 0 |  |  |  |  | 0 | [5 empty] | DIL
325 | M33 | Výtah,hydraulický | kus | 1 |  | 0 |  | 0 |  | 0 | 15 | 0 | 0 | 0 | 0 | 0 |  | Vlastní | Indiv | 0 | 0 |  | Práce |  |  |  | POL1_9
Díl: | M24 | Montáže vzduchotechnických zařízení |  |  |  | 0 |  | 0 |  | 0 |  | 0 |  | 0 |  | 0 |  |  |  |  | 0 | [5 empty] | DIL
326 | M24-1 | D+M klimatizační jednotka o výkonu 5kW pro 1 a 2.NP,pro místnosti 1.17 a 2.11,kompletní provedení | kus | 2 |  | 0 |  | 0 |  | 0 | 15 | 0 | 0 | 0 | 0 | 0 |  | Vlastní | Indiv | 0 | 0 |  | Práce |  |  |  | POL1_
[25 empty] | 15 | 21 | DPH
| Celkem |  |  |  |  | 0 | [18 empty] | 0 | 0 | SUM
Poznámky uchazeče k zadání
POPUZIV
END
Note on S6: Jedná se o informaci, zda se jedná o položku, která je do rozpočtu zadána z cenové soustavy RTS, nebo vlastní.
Note on T6: Jedná se o název CÚ, která je zadána u položky rozpočtu

## 1 2 Pol
Položkový rozpočet | [26 empty] | #TypZaznamu#
S: | 17/2021 | Rodinný dům s DOZP centrum Bazalka | [24 empty] | STA
O: | 1 | Stavební část | [21 empty] | STA |  |  | OBJ
R: | 2 | ZTI,UT | [24 empty] | ROZ
P.č. | Číslo položky | Název položky | MJ | Množství | Cena / MJ | Celkem | Dodávka | Dodávka celk. | Montáž | Montáž celk. | DPH | Cena s DPH | Hmotnost / MJ | Hmotnost celk.(t) | Dem. hmotnost / MJ | Dem. hmotnost celk.(t) | Ceník | Cen. soustava / platnost | Cenová úroveň | Nhod / MJ | Nhod celk. | Dodavatel | Typ položky
Díl: | 714 | Kanalizační přípojka |  |  |  | 0 |  | 0 |  | 0 |  | 0 |  | 0 |  | 0 |  |  |  |  | 0 | [5 empty] | DIL
1 | 721100900T00 | SACHTA PLAST | kus | 2 |  | 0 |  | 0 |  | 0 | 15 | 0 | 0 | 0 | 0 | 0 |  | Vlastní | Indiv | 0 | 0 |  | Práce |  |  |  | POL1_7
2 | 721100901T00 | NAPOJENI KANALIZACE | kus | 1 |  | 0 |  | 0 |  | 0 | 15 | 0 | 0 | 0 | 0 | 0 |  | Vlastní | Indiv | 0 | 0 |  | Práce |  |  |  | POL1_7
3 | 721173400T00 | Kan potr PVC sys KG lež DN 125 vně | m | 46 |  | 0 |  | 0 |  | 0 | 15 | 0 | 0 | 0 | 0 | 0 |  | Vlastní | Indiv | 0 | 0 |  | Práce |  |  |  | POL1_7
4 | 724110070T00 | čerpací stanice | soubor | 1 |  | 0 |  | 0 |  | 0 | 15 | 0 | 0 | 0 | 0 | 0 |  | Vlastní | Indiv | 0 | 0 |  | Specifikace |  |  |  | POL3_0
Díl: | 718 | Vodovodní přípojka |  |  |  | 0 |  | 0 |  | 0 |  | 0 |  | 0 |  | 0 |  |  |  |  | 0 | [5 empty] | DIL
5 | 720100095T00 | PE 32 | m | 43 |  | 0 |  | 0 |  | 0 | 15 | 0 | 0 | 0 | 0 | 0 |  | Vlastní | Indiv | 0 | 0 |  | Práce |  |  |  | POL1_7
6 | 722100005T00 | Navrtávka | soub | 1 |  | 0 |  | 0 |  | 0 | 15 | 0 | 0 | 0 | 0 | 0 |  | Vlastní | Indiv | 0 | 0 |  | Práce |  |  |  | POL1_7
7 | 722100006T00 | VODIC | M | 43 |  | 0 |  | 0 |  | 0 | 15 | 0 | 0 | 0 | 0 | 0 |  | Vlastní | Indiv | 0 | 0 |  | Práce |  |  |  | POL1_7
8 | 722100007T00 | FOLIE | M | 43 |  | 0 |  | 0 |  | 0 | 15 | 0 | 0 | 0 | 0 | 0 |  | Vlastní | Indiv | 0 | 0 |  | Práce |  |  |  | POL1_7
9 | 722100010T00 | VODOMERNA SACHTA | SOUB | 1 |  | 0 |  | 0 |  | 0 | 15 | 0 | 0 | 0 | 0 | 0 |  | Vlastní | Indiv | 0 | 0 |  | Práce |  |  |  | POL1_7
10 | 722100011T00 | VODOMERNA SESTAVA | SOUB | 1 |  | 0 |  | 0 |  | 0 | 15 | 0 | 0 | 0 | 0 | 0 |  | Vlastní | Indiv | 0 | 0 |  | Práce |  |  |  | POL1_7
11 | 722170944R00 | Oprava potrubí z PELD trubek, spojky K 285 G 1 | kus | 6 |  | 0 |  | 0 |  | 0 | 15 | 0 | 0 | 0 | 0 | 0 |  | Vlastní | Indiv | 0 | 0 |  | Práce |  |  |  | POL1_7
12 | 722221132T00 | NEZAMRZNY VENTIL 1/2 | soubor | 1 |  | 0 |  | 0 |  | 0 | 15 | 0 | 0 | 0 | 0 | 0 |  | Vlastní | Indiv | 0 | 0 |  | Práce |  |  |  | POL1_7
13 | 724110072T00 | PONORNE CERPADLO | soubor | 1 |  | 0 |  | 0 |  | 0 | 15 | 0 | 0 | 0 | 0 | 0 |  | Vlastní | Indiv | 0 | 0 |  | Práce |  |  |  | POL1_7
Díl: | 720 | Zdravotechnická instalace |  |  |  | 0 |  | 0 |  | 0 |  | 0 |  | 0 |  | 0 |  |  |  |  | 0 | [5 empty] | DIL
14 | 713461161T00 | IZOLACE | m | 424 |  | 0 |  | 0 |  | 0 | 15 | 0 | 0 | 0 | 0 | 0 |  | Vlastní | Indiv | 0 | 0 |  | Práce |  |  |  | POL1_7
15 | 721171107RM1 | Potrubí z plastu odpadní hrdlové D 75 x 1,8 materiál HT | m | 12 |  | 0 |  | 0 |  | 0 | 15 | 0 | 0 | 0 | 0 | 0 |  | Vlastní | Indiv | 0 | 0 |  | Práce |  |  |  | POL1_7
16 | 721171109RM1 | Potrubí z plastu odpadní hrdlové d 110 mm materiál HT | m | 67 |  | 0 |  | 0 |  | 0 | 15 | 0 | 0 | 0 | 0 | 0 |  | Vlastní | Indiv | 0 | 0 |  | Práce |  |  |  | POL1_7
17 | 721171109RM2 | Potrubí z plastu odpadní hrdlové d 110 mm materiál KG | m | 7 |  | 0 |  | 0 |  | 0 | 15 | 0 | 0 | 0 | 0 | 0 |  | Vlastní | Indiv | 0 | 0 |  | Práce |  |  |  | POL1_7
18 | 721171111T00 | Potrubí z plastu odpadní hrdlové KG 125 | m | 56 |  | 0 |  | 0 |  | 0 | 15 | 0 | 0 | 0 | 0 | 0 |  | Vlastní | Indiv | 0 | 0 |  | Práce |  |  |  | POL1_7
19 | 721173205RM1 | Potrubí z PVC připojovací D 50 x 1,8 materiál HT | m | 27 |  | 0 |  | 0 |  | 0 | 15 | 0 | 0 | 0 | 0 | 0 |  | Vlastní | Indiv | 0 | 0 |  | Práce |  |  |  | POL1_7
20 | 721212328T00 | PRACKOVY SIFON | kus | 6 |  | 0 |  | 0 |  | 0 | 15 | 0 | 0 | 0 | 0 | 0 |  | Vlastní | Indiv | 0 | 0 |  | Práce |  |  |  | POL1_7
21 | 722174311R00 | Potrubí z PP-R 80 PN 20, DN 20 | m | 210 |  | 0 |  | 0 |  | 0 | 15 | 0 | 0 | 0 | 0 | 0 |  | Vlastní | Indiv | 0 | 0 |  | Práce |  |  |  | POL1_7
22 | 722174312R00 | Potrubí z PP-R 80 PN 20, DN 25 | m | 93 |  | 0 |  | 0 |  | 0 | 15 | 0 | 0 | 0 | 0 | 0 |  | Vlastní | Indiv | 0 | 0 |  | Práce |  |  |  | POL1_7
23 | 722174313R00 | Potrubí z PP-R 80 PN 20, DN 32 | m | 121 |  | 0 |  | 0 |  | 0 | 15 | 0 | 0 | 0 | 0 | 0 |  | Vlastní | Indiv | 0 | 0 |  | Práce |  |  |  | POL1_7
24 | 722190221R00 | Přípojky vodovodní pro pevné připojení DN 15 | soubor | 2 |  | 0 |  | 0 |  | 0 | 15 | 0 | 0 | 0 | 0 | 0 |  | Vlastní | Indiv | 0 | 0 |  | Práce |  |  |  | POL1_7
25 | 722190401R00 | Vyvedení a upevnění výpustek DN 15 | kus | 62 |  | 0 |  | 0 |  | 0 | 15 | 0 | 0 | 0 | 0 | 0 |  | Vlastní | Indiv | 0 | 0 |  | Práce |  |  |  | POL1_7
26 | 722220111R00 | Nástěnka K 247, pro výtokový ventil G 1/2 | kus | 62 |  | 0 |  | 0 |  | 0 | 15 | 0 | 0 | 0 | 0 | 0 |  | Vlastní | Indiv | 0 | 0 |  | Práce |  |  |  | POL1_7
27 | 722232044U00 | Kulový kohout P R250D 3/4" | kus | 8 |  | 0 |  | 0 |  | 0 | 15 | 0 | 0 | 0 | 0 | 0 |  | Vlastní | Indiv | 0 | 0 |  | Práce |  |  |  | POL1_7
28 | 722232045U00 | Kulový kohout P R250D 1" | kus | 10 |  | 0 |  | 0 |  | 0 | 15 | 0 | 0 | 0 | 0 | 0 |  | Vlastní | Indiv | 0 | 0 |  | Práce |  |  |  | POL1_7
29 | 722290230T00 | Zkouška tlaku potrubí plast | m | 424 |  | 0 |  | 0 |  | 0 | 15 | 0 | 0 | 0 | 0 | 0 |  | Vlastní | Indiv | 0 | 0 |  | Práce |  |  |  | POL1_7
30 | 734261214R00 | Šroubení V 4300 přímé, G 3/4 | kus | 8 |  | 0 |  | 0 |  | 0 | 15 | 0 | 0 | 0 | 0 | 0 |  | Vlastní | Indiv | 0 | 0 |  | Práce |  |  |  | POL1_7
31 | 736212610T00 | SEKANI | SOUB | 1 |  | 0 |  | 0 |  | 0 | 15 | 0 | 0 | 0 | 0 | 0 |  | Vlastní | Indiv | 0 | 0 |  | Práce |  |  |  | POL1_7
32 | 741000063T00 | MANZETA POZARNI | SOUB | 1 |  | 0 |  | 0 |  | 0 | 15 | 0 | 0 | 0 | 0 | 0 |  | Vlastní | Indiv | 0 | 0 |  | Práce |  |  |  | POL1_7
33 | 724110050T00 | cirkulační čerpadlo | soubor | 1 |  | 0 |  | 0 |  | 0 | 15 | 0 | 0 | 0 | 0 | 0 |  | Vlastní | Indiv | 0 | 0 |  | Specifikace |  |  |  | POL3_0
Díl: | 720a | Venkovní kanalizace |  |  |  | 0 |  | 0 |  | 0 |  | 0 |  | 0 |  | 0 |  |  |  |  | 0 | [5 empty] | DIL
34 | 721173400T00 | Kan potr PVC sys KG lež DN 125 vně | m | 42 |  | 0 |  | 0 |  | 0 | 15 | 0 | 0 | 0 | 0 | 0 |  | Vlastní | Indiv | 0 | 0 |  | Práce |  |  |  | POL1_7
35 | 721173401U00 | Kan potr PVC sys KG lež DN 100 vně | m | 66 |  | 0 |  | 0 |  | 0 | 15 | 0 | 0 | 0 | 0 | 0 |  | Vlastní | Indiv | 0 | 0 |  | Práce |  |  |  | POL1_7
36 | 721173403U00 | Kan potr PVC sys KG lež DN 150 vně | m | 12 |  | 0 |  | 0 |  | 0 | 15 | 0 | 0 | 0 | 0 | 0 |  | Vlastní | Indiv | 0 | 0 |  | Práce |  |  |  | POL1_7
37 | 721242110R00 | Lapač střešních splavenin | kus | 6 |  | 0 |  | 0 |  | 0 | 15 | 0 | 0 | 0 | 0 | 0 |  | Vlastní | Indiv | 0 | 0 |  | Práce |  |  |  | POL1_7
Díl: | 725 | Zařizovací předměty |  |  |  | 0 |  | 0 |  | 0 |  | 0 |  | 0 |  | 0 |  |  |  |  | 0 | [5 empty] | DIL
38 | 725250010T00 | SPRCHOVA VANICKA | soubor | 1 |  | 0 |  | 0 |  | 0 | 15 | 0 | 0 | 0 | 0 | 0 |  | Vlastní | Indiv | 0 | 0 |  | Práce |  |  |  | POL1_7
39 | 725250015T00 | ZASTENA | soubor | 1 |  | 0 |  | 0 |  | 0 | 15 | 0 | 0 | 0 | 0 | 0 |  | Vlastní | Indiv | 0 | 0 |  | Práce |  |  |  | POL1_7
40 | 725250025T00 | Vana s dvířky | soubor | 3 |  | 0 |  | 0 |  | 0 | 15 | 0 | 0 | 0 | 0 | 0 |  | Vlastní | Indiv | 0 | 0 |  | Práce |  |  |  | POL1_7
41 | 725250040T00 | SPRCHOVY ZLABEK | soubor | 6 |  | 0 |  | 0 |  | 0 | 15 | 0 | 0 | 0 | 0 | 0 |  | Vlastní | Indiv | 0 | 0 |  | Práce |  |  |  | POL1_7
42 | 725250043T00 | Vana motorová | soubor | 1 |  | 0 |  | 0 |  | 0 | 15 | 0 | 0 | 0 | 0 | 0 |  | Vlastní | Indiv | 0 | 0 |  | Práce |  |  |  | POL1_7
43 | 725314291T00 | PRIPOJENI DREZU | soubor | 2 |  | 0 |  | 0 |  | 0 | 15 | 0 | 0 | 0 | 0 | 0 |  | Vlastní | Indiv | 0 | 0 |  | Práce |  |  |  | POL1_7
44 | 725330818T00 | VYLEVKA | soubor | 1 |  | 0 |  | 0 |  | 0 | 15 | 0 | 0 | 0 | 0 | 0 |  | Vlastní | Indiv | 0 | 0 |  | Práce |  |  |  | POL1_7
45 | 725810266T00 | T 212 pračkový ventil | soubor | 6 |  | 0 |  | 0 |  | 0 | 15 | 0 | 0 | 0 | 0 | 0 |  | Vlastní | Indiv | 0 | 0 |  | Práce |  |  |  | POL1_7
46 | 725810402R00 | Ventil rohový bez přípoj. trubičky | soubor | 46 |  | 0 |  | 0 |  | 0 | 15 | 0 | 0 | 0 | 0 | 0 |  | Vlastní | Indiv | 0 | 0 |  | Práce |  |  |  | POL1_7
47 | 725850101T00 | VODOVODNI BATERIE | kus | 23 |  | 0 |  | 0 |  | 0 | 15 | 0 | 0 | 0 | 0 | 0 |  | Vlastní | Indiv | 0 | 0 |  | Práce |  |  |  | POL1_7
48 | 725862124U00 | Zápach uzávěr dřez | kus | 2 |  | 0 |  | 0 |  | 0 | 15 | 0 | 0 | 0 | 0 | 0 |  | Vlastní | Indiv | 0 | 0 |  | Práce |  |  |  | POL1_7
49 | 725877950T00 | MADLO SKLOPNE WC | kus | 15 |  | 0 |  | 0 |  | 0 | 15 | 0 | 0 | 0 | 0 | 0 |  | Vlastní | Indiv | 0 | 0 |  | Práce |  |  |  | POL1_7
50 | 725877951T00 | SEDATKO | kus | 6 |  | 0 |  | 0 |  | 0 | 15 | 0 | 0 | 0 | 0 | 0 |  | Vlastní | Indiv | 0 | 0 |  | Práce |  |  |  | POL1_7
51 | 725877953T00 | MADLO UNIVERZALNI | kus | 2 |  | 0 |  | 0 |  | 0 | 15 | 0 | 0 | 0 | 0 | 0 |  | Vlastní | Indiv | 0 | 0 |  | Práce |  |  |  | POL1_7
52 | 725877955T00 | MADLO PEVNE SPRCHA | kus | 6 |  | 0 |  | 0 |  | 0 | 15 | 0 | 0 | 0 | 0 | 0 |  | Vlastní | Indiv | 0 | 0 |  | Práce |  |  |  | POL1_7
53 | 725877960T00 | ZRCADLO SKLOPNE | kus | 6 |  | 0 |  | 0 |  | 0 | 15 | 0 | 0 | 0 | 0 | 0 |  | Vlastní | Indiv | 0 | 0 |  | Práce |  |  |  | POL1_7
54 | 725877961T00 | SPRCHOVA TYC | kus | 6 |  | 0 |  | 0 |  | 0 | 15 | 0 | 0 | 0 | 0 | 0 |  | Vlastní | Indiv | 0 | 0 |  | Práce |  |  |  | POL1_7
55 | 72500053T00 | UMYVADLO I | soubor | 6 |  | 0 |  | 0 |  | 0 | 15 | 0 | 0 | 0 | 0 | 0 |  | Vlastní | Indiv | 0 | 0 |  | Specifikace |  |  |  | POL3_0
56 | 72500054T00 | UMYVADLO | soubor | 2 |  | 0 |  | 0 |  | 0 | 15 | 0 | 0 | 0 | 0 | 0 |  | Vlastní | Indiv | 0 | 0 |  | Specifikace |  |  |  | POL3_0
57 | 72500101T00 | WC KOMBI | soubor | 1 |  | 0 |  | 0 |  | 0 | 15 | 0 | 0 | 0 | 0 | 0 |  | Vlastní | Indiv | 0 | 0 |  | Specifikace |  |  |  | POL3_0
58 | 72500102T00 | WCI | soubor | 6 |  | 0 |  | 0 |  | 0 | 15 | 0 | 0 | 0 | 0 | 0 |  | Vlastní | Indiv | 0 | 0 |  | Specifikace |  |  |  | POL3_0
Díl: | 730 | Ústřední vytápění |  |  |  | 0 |  | 0 |  | 0 |  | 0 |  | 0 |  | 0 |  |  |  |  | 0 | [5 empty] | DIL
59 | 713461161T00 | IZOLACE | m | 184 |  | 0 |  | 0 |  | 0 | 15 | 0 | 0 | 0 | 0 | 0 |  | Vlastní | Indiv | 0 | 0 |  | Práce |  |  |  | POL1_7
60 | 731100005T00 | TEPELNE CERPADLO | kus | 1 |  | 0 |  | 0 |  | 0 | 15 | 0 | 0 | 0 | 0 | 0 |  | Vlastní | Indiv | 0 | 0 |  | Práce |  |  |  | POL1_7
61 | 732331515R00 | Nádoby expanzní tlak.s memb. I, 50 l | soubor | 1 |  | 0 |  | 0 |  | 0 | 15 | 0 | 0 | 0 | 0 | 0 |  | Vlastní | Indiv | 0 | 0 |  | Práce |  |  |  | POL1_7
62 | 732421337T00 | Čerpadlo oběhové 25-60 | soubor | 1 |  | 0 |  | 0 |  | 0 | 15 | 0 | 0 | 0 | 0 | 0 |  | Vlastní | Indiv | 0 | 0 |  | Práce |  |  |  | POL1_7
63 | 733159127T00 | POTRUBI PLAST 18 | M | 60 |  | 0 |  | 0 |  | 0 | 15 | 0 | 0 | 0 | 0 | 0 |  | Vlastní | Indiv | 0 | 0 |  | Práce |  |  |  | POL1_7
64 | 733161108R00 | Potrubí měděné 28 x 1,5 mm, tvrdé | m | 52 |  | 0 |  | 0 |  | 0 | 15 | 0 | 0 | 0 | 0 | 0 |  | Vlastní | Indiv | 0 | 0 |  | Práce |  |  |  | POL1_7
65 | 733161109R00 | Potrubí měděné 35 x 1,5 mm, tvrdé | m | 42 |  | 0 |  | 0 |  | 0 | 15 | 0 | 0 | 0 | 0 | 0 |  | Vlastní | Indiv | 0 | 0 |  | Práce |  |  |  | POL1_7
66 | 733161110R00 | Potrubí měděné 42 x 1,5 mm, tvrdé | m | 12 |  | 0 |  | 0 |  | 0 | 15 | 0 | 0 | 0 | 0 | 0 |  | Vlastní | Indiv | 0 | 0 |  | Práce |  |  |  | POL1_7
67 | 733161111R00 | Potrubí měděné 54 x 2 mm, tvrdé | m | 18 |  | 0 |  | 0 |  | 0 | 15 | 0 | 0 | 0 | 0 | 0 |  | Vlastní | Indiv | 0 | 0 |  | Práce |  |  |  | POL1_7
68 | 733391101U00 | Tlak zkouška potrubí | m | 184 |  | 0 |  | 0 |  | 0 | 15 | 0 | 0 | 0 | 0 | 0 |  | Vlastní | Indiv | 0 | 0 |  | Práce |  |  |  | POL1_7
69 | 734209115RM1 | Montáž armatur závitových,se 2závity, G 1 včetně kulového kohoutu s filtrem | kus | 2 |  | 0 |  | 0 |  | 0 | 15 | 0 | 0 | 0 | 0 | 0 |  | Vlastní | Indiv | 0 | 0 |  | Práce |  |  |  | POL1_7
70 | 734223740T00 | ARMATURA HM | kus | 7 |  | 0 |  | 0 |  | 0 | 15 | 0 | 0 | 0 | 0 | 0 |  | Vlastní | Indiv | 0 | 0 |  | Práce |  |  |  | POL1_7
71 | 734291113R00 | Kohouty plnící a vypouštěcí G 1/2 | kus | 6 |  | 0 |  | 0 |  | 0 | 15 | 0 | 0 | 0 | 0 | 0 |  | Vlastní | Indiv | 0 | 0 |  | Práce |  |  |  | POL1_7
72 | 734292716U00 | Kulový kohout P R250D G 1 1/4 | kus | 6 |  | 0 |  | 0 |  | 0 | 15 | 0 | 0 | 0 | 0 | 0 |  | Vlastní | Indiv | 0 | 0 |  | Práce |  |  |  | POL1_7
73 | 734292718U00 | Kulový kohout P R250D G 2 | kus | 6 |  | 0 |  | 0 |  | 0 | 15 | 0 | 0 | 0 | 0 | 0 |  | Vlastní | Indiv | 0 | 0 |  | Práce |  |  |  | POL1_7
74 | 734292726T00 | Kulový kohout TOPBAL 1 | kus | 3 |  | 0 |  | 0 |  | 0 | 15 | 0 | 0 | 0 | 0 | 0 |  | Vlastní | Indiv | 0 | 0 |  | Práce |  |  |  | POL1_7
75 | 734292734U00 | Kulový kohout 2 R253D G 1 | kus | 12 |  | 0 |  | 0 |  | 0 | 15 | 0 | 0 | 0 | 0 | 0 |  | Vlastní | Indiv | 0 | 0 |  | Práce |  |  |  | POL1_7
76 | 734295112RM1 | Směšovací armatury trojcestné Mix DN 25, pohon | kus | 1 |  | 0 |  | 0 |  | 0 | 15 | 0 | 0 | 0 | 0 | 0 |  | Vlastní | Indiv | 0 | 0 |  | Práce |  |  |  | POL1_7
77 | 736212610T00 | SEKANI | SOUB | 1 |  | 0 |  | 0 |  | 0 | 15 | 0 | 0 | 0 | 0 | 0 |  | Vlastní | Indiv | 0 | 0 |  | Práce |  |  |  | POL1_7
78 | 741000064T00 | MANZETA POZARNI | SOUB | 1 |  | 0 |  | 0 |  | 0 | 15 | 0 | 0 | 0 | 0 | 0 |  | Vlastní | Indiv | 0 | 0 |  | Práce |  |  |  | POL1_7
79 | 732331504T00 | dopouštění | soubor | 1 |  | 0 |  | 0 |  | 0 | 15 | 0 | 0 | 0 | 0 | 0 |  | Vlastní | Indiv | 0 | 0 |  | Specifikace |  |  |  | POL3_0
80 | 735152816T00 | otopný žebřík 1830,750 | kus | 7 |  | 0 |  | 0 |  | 0 | 15 | 0 | 0 | 0 | 0 | 0 |  | Vlastní | Indiv | 0 | 0 |  | Specifikace |  |  |  | POL3_0
Díl: | 736 | Podlahové vytápění |  |  |  | 0 |  | 0 |  | 0 |  | 0 |  | 0 |  | 0 |  |  |  |  | 0 | [5 empty] | DIL
81 | 735900010T00 | Topná zkouška | HZS | 72 |  | 0 |  | 0 |  | 0 | 15 | 0 | 0 | 0 | 0 | 0 |  | Vlastní | Indiv | 0 | 0 |  | Práce |  |  |  | POL1_7
82 | 735950018T00 | RS | SOUB | 4 |  | 0 |  | 0 |  | 0 | 15 | 0 | 0 | 0 | 0 | 0 |  | Vlastní | Indiv | 0 | 0 |  | Práce |  |  |  | POL1_7
83 | 736110003RT3 | Podlahové vytápění na systémovou desku | m2 | 424.5 |  | 0 |  | 0 |  | 0 | 15 | 0 | 0 | 0 | 0 | 0 |  | Vlastní | Indiv | 0 | 0 |  | Práce |  |  |  | POL1_7
Díl: | VN | Vedlejší náklady |  |  |  | 0 |  | 0 |  | 0 |  | 0 |  | 0 |  | 0 |  |  |  |  | 0 | [5 empty] | DIL
84 | VRN0 | Ztížené výrobní podmínky | Soubor | 1 |  | 0 |  | 0 |  | 0 | 15 | 0 | 0 | 0 | 0 | 0 |  | Vlastní | Indiv | 0 | 0 |  | VRN |  |  |  | POL99_8
85 | VRN1 | Oborová přirážka | Soubor | 1 |  | 0 |  | 0 |  | 0 | 15 | 0 | 0 | 0 | 0 | 0 |  | Vlastní | Indiv | 0 | 0 |  | VRN |  |  |  | POL99_8
86 | VRN2 | Přesun stavebních kapacit | Soubor | 1 |  | 0 |  | 0 |  | 0 | 15 | 0 | 0 | 0 | 0 | 0 |  | Vlastní | Indiv | 0 | 0 |  | VRN |  |  |  | POL99_8
87 | VRN3 | Mimostaveništní doprava | Soubor | 1 |  | 0 |  | 0 |  | 0 | 15 | 0 | 0 | 0 | 0 | 0 |  | Vlastní | Indiv | 0 | 0 |  | VRN |  |  |  | POL99_8
88 | VRN4 | Zařízení staveniště | Soubor | 1 |  | 0 |  | 0 |  | 0 | 15 | 0 | 0 | 0 | 0 | 0 |  | Vlastní | Indiv | 0 | 0 |  | VRN |  |  |  | POL99_8
89 | VRN5 | Provoz investora | Soubor | 1 |  | 0 |  | 0 |  | 0 | 15 | 0 | 0 | 0 | 0 | 0 |  | Vlastní | Indiv | 0 | 0 |  | VRN |  |  |  | POL99_8
90 | VRN6 | Kompletační činnost (IČD) | Soubor | 1 |  | 0 |  | 0 |  | 0 | 15 | 0 | 0 | 0 | 0 | 0 |  | Vlastní | Indiv | 0 | 0 |  | VRN |  |  |  | POL99_8
91 | VRN7 | Rezerva rozpočtu | Soubor | 1 |  | 0 |  | 0 |  | 0 | 15 | 0 | 0 | 0 | 0 | 0 |  | Vlastní | Indiv | 0 | 0 |  | VRN |  |  |  | POL99_8
[25 empty] | 15 | 21 | DPH
| Celkem |  |  |  |  | 0 | [18 empty] | 0 | 0 | SUM
Poznámky uchazeče k zadání
POPUZIV
END
Note on S6: Jedná se o informaci, zda se jedná o položku, která je do rozpočtu zadána z cenové soustavy RTS, nebo vlastní.
Note on T6: Jedná se o název CÚ, která je zadána u položky rozpočtu

## 1 3 Pol
Položkový rozpočet | [26 empty] | #TypZaznamu#
S: | 17/2021 | Rodinný dům s DOZP centrum Bazalka | [24 empty] | STA
O: | 1 | Stavební část | [21 empty] | STA |  |  | OBJ
R: | 3 | EI | [24 empty] | ROZ
P.č. | Číslo položky | Název položky | MJ | Množství | Cena / MJ | Celkem | Dodávka | Dodávka celk. | Montáž | Montáž celk. | DPH | Cena s DPH | Hmotnost / MJ | Hmotnost celk.(t) | Dem. hmotnost / MJ | Dem. hmotnost celk.(t) | Ceník | Cen. soustava / platnost | Cenová úroveň | Nhod / MJ | Nhod celk. | Dodavatel | Typ položky
Díl: | _1 | Vodiče |  |  |  | 0 |  | 0 |  | 0 |  | 0 |  | 0 |  | 0 |  |  |  |  | 0 | [5 empty] | DIL
1 | Pol__0101 | Vodič CY 16 zž | m | 70 |  | 0 |  | 0 |  | 0 | 15 | 0 | 0 | 0 | 0 | 0 |  | Vlastní | Indiv | 0 | 0 |  | Práce |  |  |  | POL1_1
2 | Pol__0102 | Vodič CY 6 zž | m | 160 |  | 0 |  | 0 |  | 0 | 15 | 0 | 0 | 0 | 0 | 0 |  | Vlastní | Indiv | 0 | 0 |  | Práce |  |  |  | POL1_1
3 | Pol__0103 | Kabel CYKY 3x1,5 | m | 1400 |  | 0 |  | 0 |  | 0 | 15 | 0 | 0 | 0 | 0 | 0 |  | Vlastní | Indiv | 0 | 0 |  | Práce |  |  |  | POL1_1
4 | Pol__0104 | Kabel CYKY 2x1,5 | m | 200 |  | 0 |  | 0 |  | 0 | 15 | 0 | 0 | 0 | 0 | 0 |  | Vlastní | Indiv | 0 | 0 |  | Práce |  |  |  | POL1_1
5 | Pol__0105 | Kabel CYKY 3x2,5 | m | 2300 |  | 0 |  | 0 |  | 0 | 15 | 0 | 0 | 0 | 0 | 0 |  | Vlastní | Indiv | 0 | 0 |  | Práce |  |  |  | POL1_1
6 | Pol__0106 | Kabel CYKY 3x6 | m | 10 |  | 0 |  | 0 |  | 0 | 15 | 0 | 0 | 0 | 0 | 0 |  | Vlastní | Indiv | 0 | 0 |  | Práce |  |  |  | POL1_1
7 | Pol__0107 | Kabel CYKY 5x1,5 | m | 350 |  | 0 |  | 0 |  | 0 | 15 | 0 | 0 | 0 | 0 | 0 |  | Vlastní | Indiv | 0 | 0 |  | Práce |  |  |  | POL1_1
8 | Pol__0108 | Kabel CYKY 5x2,5 | m | 140 |  | 0 |  | 0 |  | 0 | 15 | 0 | 0 | 0 | 0 | 0 |  | Vlastní | Indiv | 0 | 0 |  | Práce |  |  |  | POL1_1
9 | Pol__0109 | Kabel CYKY 5x6 | m | 15 |  | 0 |  | 0 |  | 0 | 15 | 0 | 0 | 0 | 0 | 0 |  | Vlastní | Indiv | 0 | 0 |  | Práce |  |  |  | POL1_1
10 | Pol__0110 | Kabel CYKY 5x10 | m | 10 |  | 0 |  | 0 |  | 0 | 15 | 0 | 0 | 0 | 0 | 0 |  | Vlastní | Indiv | 0 | 0 |  | Práce |  |  |  | POL1_1
11 | Pol__0111 | Kabel CYKY 5x16 | m | 40 |  | 0 |  | 0 |  | 0 | 15 | 0 | 0 | 0 | 0 | 0 |  | Vlastní | Indiv | 0 | 0 |  | Práce |  |  |  | POL1_1
12 | Pol__0112 | JYTY 2Dx1 | m | 200 |  | 0 |  | 0 |  | 0 | 15 | 0 | 0 | 0 | 0 | 0 |  | Vlastní | Indiv | 0 | 0 |  | Práce |  |  |  | POL1_1
13 | Pol__0113 | JYTY 4Dx1 | m | 200 |  | 0 |  | 0 |  | 0 | 15 | 0 | 0 | 0 | 0 | 0 |  | Vlastní | Indiv | 0 | 0 |  | Práce |  |  |  | POL1_1
Díl: | _2 | Přístroje |  |  |  | 0 |  | 0 |  | 0 |  | 0 |  | 0 |  | 0 |  |  |  |  | 0 | [5 empty] | DIL
14 | Pol__0201 | Zásuvka jednonásobná 230V/16A, IP20 | ks | 202 |  | 0 |  | 0 |  | 0 | 15 | 0 | 0 | 0 | 0 | 0 |  | Vlastní | Indiv | 0 | 0 |  | Práce |  |  |  | POL1_1
15 | Pol__0202 | VYPÍNAČ JEDNOPÓLOVÝ, ŘAZENÍ č.1, POD OMÍTKU, IP44 | ks | 1 |  | 0 |  | 0 |  | 0 | 15 | 0 | 0 | 0 | 0 | 0 |  | Vlastní | Indiv | 0 | 0 |  | Práce |  |  |  | POL1_1
16 | Pol__0203 | VYPÍNAČ JEDNOPÓLOVÝ, ŘAZENÍ č.1, POD OMÍTKU, IP20 | ks | 18 |  | 0 |  | 0 |  | 0 | 15 | 0 | 0 | 0 | 0 | 0 |  | Vlastní | Indiv | 0 | 0 |  | Práce |  |  |  | POL1_1
17 | Pol__0204 | VYPÍNAČ SÉRIOVÝ, POD OMÍTKU, IP20 | ks | 2 |  | 0 |  | 0 |  | 0 | 15 | 0 | 0 | 0 | 0 | 0 |  | Vlastní | Indiv | 0 | 0 |  | Práce |  |  |  | POL1_1
18 | Pol__0205 | VYPÍNAČ STŘÍDAVÝ, ŘAZENÍ č.6, POD OMÍTKU, IP20 | ks | 10 |  | 0 |  | 0 |  | 0 | 15 | 0 | 0 | 0 | 0 | 0 |  | Vlastní | Indiv | 0 | 0 |  | Práce |  |  |  | POL1_1
19 | Pol__0206 | VYPÍNAČ STŘÍDAVÝ DVOJITÝ, POD OMÍTKU, IP20 | ks | 29 |  | 0 |  | 0 |  | 0 | 15 | 0 | 0 | 0 | 0 | 0 |  | Vlastní | Indiv | 0 | 0 |  | Práce |  |  |  | POL1_1
20 | Pol__0207 | VYPÍNAČ KŘÍŽOVÝ, POD OMÍTKU, IP20 | ks | 3 |  | 0 |  | 0 |  | 0 | 15 | 0 | 0 | 0 | 0 | 0 |  | Vlastní | Indiv | 0 | 0 |  | Práce |  |  |  | POL1_1
21 | Pol__0208 | Tlačítkový ovladač s doutnavkou, IP20 | ks | 18 |  | 0 |  | 0 |  | 0 | 15 | 0 | 0 | 0 | 0 | 0 |  | Vlastní | Indiv | 0 | 0 |  | Práce |  |  |  | POL1_1
22 | Pol__0209 | Žaluziový ovladač, IP20 | ks | 24 |  | 0 |  | 0 |  | 0 | 15 | 0 | 0 | 0 | 0 | 0 |  | Vlastní | Indiv | 0 | 0 |  | Práce |  |  |  | POL1_1
23 | Pol__0210 | TŘÍFÁZOVÝ VYPÍNAČ, 16A | ks | 4 |  | 0 |  | 0 |  | 0 | 15 | 0 | 0 | 0 | 0 | 0 |  | Vlastní | Indiv | 0 | 0 |  | Práce |  |  |  | POL1_1
24 | Pol__0211 | Ventilátor do potrubí | ks | 9 |  | 0 |  | 0 |  | 0 | 15 | 0 | 0 | 0 | 0 | 0 |  | Vlastní | Indiv | 0 | 0 |  | Práce |  |  |  | POL1_1
25 | Pol__0212 | Časový spínač pod vypínač | ks | 9 |  | 0 |  | 0 |  | 0 | 15 | 0 | 0 | 0 | 0 | 0 |  | Vlastní | Indiv | 0 | 0 |  | Práce |  |  |  | POL1_1
26 | Pol__0213 | Pokojový termostat | ks | 25 |  | 0 |  | 0 |  | 0 | 15 | 0 | 0 | 0 | 0 | 0 |  | Vlastní | Indiv | 0 | 0 |  | Práce |  |  |  | POL1_1
27 | Pol__0214 | Přípojení přístroje 230V | ks | 38 |  | 0 |  | 0 |  | 0 | 15 | 0 | 0 | 0 | 0 | 0 |  | Vlastní | Indiv | 0 | 0 |  | Práce |  |  |  | POL1_1
28 | Pol__0215 | Přípojení přístroje 400V | ks | 6 |  | 0 |  | 0 |  | 0 | 15 | 0 | 0 | 0 | 0 | 0 |  | Vlastní | Indiv | 0 | 0 |  | Práce |  |  |  | POL1_1
29 | Pol__0216 | Kombinovaný svodič přepětí 4p | ks | 1 |  | 0 |  | 0 |  | 0 | 15 | 0 | 0 | 0 | 0 | 0 |  | Vlastní | Indiv | 0 | 0 |  | Práce |  |  |  | POL1_1
30 | Pol__0217 | Kombinovaný svodič přepětí 2p | ks | 1 |  | 0 |  | 0 |  | 0 | 15 | 0 | 0 | 0 | 0 | 0 |  | Vlastní | Indiv | 0 | 0 |  | Práce |  |  |  | POL1_1
Díl: | _3 | Svítidla |  |  |  | 0 |  | 0 |  | 0 |  | 0 |  | 0 |  | 0 |  |  |  |  | 0 | [5 empty] | DIL
31 | Pol__0301 | A - LED panel, obdélník 600x300mm, 17W, IP40 | ks | 18 |  | 0 |  | 0 |  | 0 | 15 | 0 | 0 | 0 | 0 | 0 |  | Vlastní | Indiv | 0 | 0 |  | Práce |  |  |  | POL1_1
32 | Pol__0302 | B - LED panel, čtverec 600x600mm, 35W, IP40 | ks | 3 |  | 0 |  | 0 |  | 0 | 15 | 0 | 0 | 0 | 0 | 0 |  | Vlastní | Indiv | 0 | 0 |  | Práce |  |  |  | POL1_1
33 | Pol__0303 | C - Přisazené LED svítidlo, 27W, IP40 | ks | 32 |  | 0 |  | 0 |  | 0 | 15 | 0 | 0 | 0 | 0 | 0 |  | Vlastní | Indiv | 0 | 0 |  | Práce |  |  |  | POL1_1
34 | Pol__0304 | D - LED downlight, 18W, IP54 | ks | 17 |  | 0 |  | 0 |  | 0 | 15 | 0 | 0 | 0 | 0 | 0 |  | Vlastní | Indiv | 0 | 0 |  | Práce |  |  |  | POL1_1
35 | Pol__0305 | E - Vestavné čtvercové LED svítidlo, 10W, IP40 | ks | 24 |  | 0 |  | 0 |  | 0 | 15 | 0 | 0 | 0 | 0 | 0 |  | Vlastní | Indiv | 0 | 0 |  | Práce |  |  |  | POL1_1
36 | Pol__0306 | F - LED downlight, 36W, IP54 | ks | 5 |  | 0 |  | 0 |  | 0 | 15 | 0 | 0 | 0 | 0 | 0 |  | Vlastní | Indiv | 0 | 0 |  | Práce |  |  |  | POL1_1
37 | Pol__0307 | Nástěnné svítidlo nad umyvadlo IP44 | ks | 7 |  | 0 |  | 0 |  | 0 | 15 | 0 | 0 | 0 | 0 | 0 |  | Vlastní | Indiv | 0 | 0 |  | Práce |  |  |  | POL1_1
38 | Pol__0308 | Svítidlo nástěnné venkovní IP44 | ks | 7 |  | 0 |  | 0 |  | 0 | 15 | 0 | 0 | 0 | 0 | 0 |  | Vlastní | Indiv | 0 | 0 |  | Práce |  |  |  | POL1_1
39 | Pol__0309 | Svítidlo stropní venkovní IP44 | ks | 15 |  | 0 |  | 0 |  | 0 | 15 | 0 | 0 | 0 | 0 | 0 |  | Vlastní | Indiv | 0 | 0 |  | Práce |  |  |  | POL1_1
40 | Pol__0310 | Noční vestavné LED svítidlo | ks | 20 |  | 0 |  | 0 |  | 0 | 15 | 0 | 0 | 0 | 0 | 0 |  | Vlastní | Indiv | 0 | 0 |  | Práce |  |  |  | POL1_1
41 | Pol__0311 | Nouzový modul pro montáž do osvětlení, t=60min | ks | 9 |  | 0 |  | 0 |  | 0 | 15 | 0 | 0 | 0 | 0 | 0 |  | Vlastní | Indiv | 0 | 0 |  | Práce |  |  |  | POL1_1
42 | Pol__0312 | LED sloupové svítidlo tenké, 220cm, 18W, IP54 | ks | 12 |  | 0 |  | 0 |  | 0 | 15 | 0 | 0 | 0 | 0 | 0 |  | Vlastní | Indiv | 0 | 0 |  | Práce |  |  |  | POL1_1
43 | Pol__0313 | Betonový základ pro venkovní svítidlo | ks | 12 |  | 0 |  | 0 |  | 0 | 15 | 0 | 0 | 0 | 0 | 0 |  | Vlastní | Indiv | 0 | 0 |  | Práce |  |  |  | POL1_1
Díl: | _4 | Materiál |  |  |  | 0 |  | 0 |  | 0 |  | 0 |  | 0 |  | 0 |  |  |  |  | 0 | [5 empty] | DIL
44 | Pol__0401 | krabice přístrojová | ks | 320 |  | 0 |  | 0 |  | 0 | 15 | 0 | 0 | 0 | 0 | 0 |  | Vlastní | Indiv | 0 | 0 |  | Práce |  |  |  | POL1_1
45 | Pol__0402 | krabice odbočná | ks | 90 |  | 0 |  | 0 |  | 0 | 15 | 0 | 0 | 0 | 0 | 0 |  | Vlastní | Indiv | 0 | 0 |  | Práce |  |  |  | POL1_1
46 | Pol__0403 | svorkovnice bezšroubová | set | 1 |  | 0 |  | 0 |  | 0 | 15 | 0 | 0 | 0 | 0 | 0 |  | Vlastní | Indiv | 0 | 0 |  | Práce |  |  |  | POL1_1
47 | Pol__0404 | trubka korugovaná ohebná červená pr. 50 mm včetně spojek | m | 35 |  | 0 |  | 0 |  | 0 | 15 | 0 | 0 | 0 | 0 | 0 |  | Vlastní | Indiv | 0 | 0 |  | Práce |  |  |  | POL1_1
48 | Pol__0405 | trubka korugovaná ohebná červená pr. 40 mm včetně spojek | m | 500 |  | 0 |  | 0 |  | 0 | 15 | 0 | 0 | 0 | 0 | 0 |  | Vlastní | Indiv | 0 | 0 |  | Práce |  |  |  | POL1_1
49 | Pol__0406 | folie výstražná červená | m | 340 |  | 0 |  | 0 |  | 0 | 15 | 0 | 0 | 0 | 0 | 0 |  | Vlastní | Indiv | 0 | 0 |  | Práce |  |  |  | POL1_1
50 | Pol__0407 | upevňovací materiál (šrouby, vruty) | set | 1 |  | 0 |  | 0 |  | 0 | 15 | 0 | 0 | 0 | 0 | 0 |  | Vlastní | Indiv | 0 | 0 |  | Práce |  |  |  | POL1_1
51 | Pol__0408 | Požární ucpávka kabelová EI 60 | m2 | 0.5 |  | 0 |  | 0 |  | 0 | 15 | 0 | 0 | 0 | 0 | 0 |  | Vlastní | Indiv | 0 | 0 |  | Práce |  |  |  | POL1_1
Díl: | _5 | Rozvaděče |  |  |  | 0 |  | 0 |  | 0 |  | 0 |  | 0 |  | 0 |  |  |  |  | 0 | [5 empty] | DIL
52 | Pol__0501 | Rozvaděč RM | set | 1 |  | 0 |  | 0 |  | 0 | 15 | 0 | 0 | 0 | 0 | 0 |  | Vlastní | Indiv | 0 | 0 |  | Práce |  |  |  | POL1_1
53 | Pol__0502 | Rozvaděč R1, vestavný, 120 modulů, IP 30, včetně výzbroje a výstroje | set | 1 |  | 0 |  | 0 |  | 0 | 15 | 0 | 0 | 0 | 0 | 0 |  | Vlastní | Indiv | 0 | 0 |  | Práce |  |  |  | POL1_1
54 | Pol__0503 | Rozvaděč R2, vestavný, 96 modulů, IP 30, včetně výzbroje a výstroje | set | 1 |  | 0 |  | 0 |  | 0 | 15 | 0 | 0 | 0 | 0 | 0 |  | Vlastní | Indiv | 0 | 0 |  | Práce |  |  |  | POL1_1
Díl: | _6 | Hromosvod, uzemnění |  |  |  | 0 |  | 0 |  | 0 |  | 0 |  | 0 |  | 0 |  |  |  |  | 0 | [5 empty] | DIL
55 | Pol__0601 | Ekvipotencionální přípojnice | ks | 5 |  | 0 |  | 0 |  | 0 | 15 | 0 | 0 | 0 | 0 | 0 |  | Vlastní | Indiv | 0 | 0 |  | Práce |  |  |  | POL1_1
56 | Pol__0602 | Hromosvodový drát ALMgSi 8 mm | m | 120 |  | 0 |  | 0 |  | 0 | 15 | 0 | 0 | 0 | 0 | 0 |  | Vlastní | Indiv | 0 | 0 |  | Práce |  |  |  | POL1_1
57 | Pol__0603 | zemnící pásek FeZn 4x30 mm | m | 130 |  | 0 |  | 0 |  | 0 | 15 | 0 | 0 | 0 | 0 | 0 |  | Vlastní | Indiv | 0 | 0 |  | Práce |  |  |  | POL1_1
58 | Pol__0604 | zemnící drát FeZn 10 mm | m | 25 |  | 0 |  | 0 |  | 0 | 15 | 0 | 0 | 0 | 0 | 0 |  | Vlastní | Indiv | 0 | 0 |  | Práce |  |  |  | POL1_1
59 | Pol__0605 | Svorka spojovací SS | ks | 15 |  | 0 |  | 0 |  | 0 | 15 | 0 | 0 | 0 | 0 | 0 |  | Vlastní | Indiv | 0 | 0 |  | Práce |  |  |  | POL1_1
60 | Pol__0606 | Svorka SR3 | ks | 14 |  | 0 |  | 0 |  | 0 | 15 | 0 | 0 | 0 | 0 | 0 |  | Vlastní | Indiv | 0 | 0 |  | Práce |  |  |  | POL1_1
61 | Pol__0607 | Svorka okapová SO | ks | 5 |  | 0 |  | 0 |  | 0 | 15 | 0 | 0 | 0 | 0 | 0 |  | Vlastní | Indiv | 0 | 0 |  | Práce |  |  |  | POL1_1
62 | Pol__0608 | Svorka zkušební | ks | 6 |  | 0 |  | 0 |  | 0 | 15 | 0 | 0 | 0 | 0 | 0 |  | Vlastní | Indiv | 0 | 0 |  | Práce |  |  |  | POL1_1
63 | Pol__0609 | Podpěry jímacího vedení na střechu | ks | 70 |  | 0 |  | 0 |  | 0 | 15 | 0 | 0 | 0 | 0 | 0 |  | Vlastní | Indiv | 0 | 0 |  | Práce |  |  |  | POL1_1
64 | Pol__0610 | Podpěry jímacího vedení do zateplené fasády | ks | 24 |  | 0 |  | 0 |  | 0 | 15 | 0 | 0 | 0 | 0 | 0 |  | Vlastní | Indiv | 0 | 0 |  | Práce |  |  |  | POL1_1
65 | Pol__0611 | Zhotovení pomocného jímače 0,5m | ks | 8 |  | 0 |  | 0 |  | 0 | 15 | 0 | 0 | 0 | 0 | 0 |  | Vlastní | Indiv | 0 | 0 |  | Práce |  |  |  | POL1_1
66 | Pol__0612 | Jímač 1m včetně držáků a svorek | ks | 2 |  | 0 |  | 0 |  | 0 | 15 | 0 | 0 | 0 | 0 | 0 |  | Vlastní | Indiv | 0 | 0 |  | Práce |  |  |  | POL1_1
67 | Pol__0613 | Jímač 1,5m včetně podstavce a svorek | ks | 1 |  | 0 |  | 0 |  | 0 | 15 | 0 | 0 | 0 | 0 | 0 |  | Vlastní | Indiv | 0 | 0 |  | Práce |  |  |  | POL1_1
68 | Pol__0614 | Ochranný úhelník včetně držáků | ks | 6 |  | 0 |  | 0 |  | 0 | 15 | 0 | 0 | 0 | 0 | 0 |  | Vlastní | Indiv | 0 | 0 |  | Práce |  |  |  | POL1_1
69 | Pol__0615 | Antikorotzní ochrana | set | 1 |  | 0 |  | 0 |  | 0 | 15 | 0 | 0 | 0 | 0 | 0 |  | Vlastní | Indiv | 0 | 0 |  | Práce |  |  |  | POL1_1
Díl: | _7 | HZS, přípomoce |  |  |  | 0 |  | 0 |  | 0 |  | 0 |  | 0 |  | 0 |  |  |  |  | 0 | [5 empty] | DIL
70 | Pol__0701 | Stavební přípomoce (vrtání, sekání...) | hod | 160 |  | 0 |  | 0 |  | 0 | 15 | 0 | 0 | 0 | 0 | 0 |  | Vlastní | Indiv | 0 | 0 |  | Práce |  |  |  | POL1_1
71 | Pol__0702 | Výkopové práce | m | 340 |  | 0 |  | 0 |  | 0 | 15 | 0 | 0 | 0 | 0 | 0 |  | Vlastní | Indiv | 0 | 0 |  | Práce |  |  |  | POL1_1
72 | Pol__0703 | Jiné materiály, montáž, atd., neuvedené výše, ale které je nutné zahrnout do celkového rozsahu prací podle výkresů a praxe dodavatele. Prosím, uveďte podrobný technický popis a cenovou kalkulaci. | ks | 1 |  | 0 |  | 0 |  | 0 | 15 | 0 | 0 | 0 | 0 | 0 |  | Vlastní | Indiv | 0 | 0 |  | Práce |  |  |  | POL1_1
73 | Pol__0704 | Doprava materiálu | ks | 1 |  | 0 |  | 0 |  | 0 | 15 | 0 | 0 | 0 | 0 | 0 |  | Vlastní | Indiv | 0 | 0 |  | Práce |  |  |  | POL1_1
74 | Pol__0705 | Projektová dokumentace skutečného provedení stavby | ks | 1 |  | 0 |  | 0 |  | 0 | 15 | 0 | 0 | 0 | 0 | 0 |  | Vlastní | Indiv | 0 | 0 |  | Práce |  |  |  | POL1_1
75 | Pol__0706 | Koordinace s ostatními profesemi | hod | 12 |  | 0 |  | 0 |  | 0 | 15 | 0 | 0 | 0 | 0 | 0 |  | Vlastní | Indiv | 0 | 0 |  | Práce |  |  |  | POL1_1
76 | Pol__0707 | Zapojení MaR vytápění | hod | 16 |  | 0 |  | 0 |  | 0 | 15 | 0 | 0 | 0 | 0 | 0 |  | Vlastní | Indiv | 0 | 0 |  | Práce |  |  |  | POL1_1
77 | Pol__0708 | Revize | set | 1 |  | 0 |  | 0 |  | 0 | 15 | 0 | 0 | 0 | 0 | 0 |  | Vlastní | Indiv | 0 | 0 |  | Práce |  |  |  | POL1_1
[25 empty] | 15 | 21 | DPH
| Celkem |  |  |  |  | 0 | [18 empty] | 0 | 0 | SUM
Poznámky uchazeče k zadání
POPUZIV
END
Note on S6: Jedná se o informaci, zda se jedná o položku, která je do rozpočtu zadána z cenové soustavy RTS, nebo vlastní.
Note on T6: Jedná se o název CÚ, která je zadána u položky rozpočtu

## 1 4 Pol
Položkový rozpočet | [26 empty] | #TypZaznamu#
S: | 17/2021 | Rodinný dům s DOZP centrum Bazalka | [24 empty] | STA
O: | 1 | Stavební část | [21 empty] | STA |  |  | OBJ
R: | 4 | SLP | [24 empty] | ROZ
P.č. | Číslo položky | Název položky | MJ | Množství | Cena / MJ | Celkem | Dodávka | Dodávka celk. | Montáž | Montáž celk. | DPH | Cena s DPH | Hmotnost / MJ | Hmotnost celk.(t) | Dem. hmotnost / MJ | Dem. hmotnost celk.(t) | Ceník | Cen. soustava / platnost | Cenová úroveň | Nhod / MJ | Nhod celk. | Dodavatel | Typ položky
Díl: | M21 | Elektromontáže |  |  |  | 0 |  | 0 |  | 0 |  | 0 |  | 0 |  | 0 |  |  |  |  | 0 | [5 empty] | DIL
1 | Pol__0001 | Datový rozvaděč 600x6600/42U | ks | 1 |  | 0 |  | 0 |  | 0 | 15 | 0 | 0 | 0 | 0 | 0 |  | Vlastní | Indiv | 0 | 0 |  | Práce |  |  |  | POL1_1
2 | Pol__0002 | 19“ horizontální ventilační jednotka 2U se 4 ventilátory, bimetalový termostat | ks | 1 |  | 0 |  | 0 |  | 0 | 15 | 0 | 0 | 0 | 0 | 0 |  | Vlastní | Indiv | 0 | 0 |  | Práce |  |  |  | POL1_1
3 | Pol__0003 | Napajeci panel ACAR F5 FA 3m 5 pozic, včetně držáků do 19" lišt 1U, | ks | 2 |  | 0 |  | 0 |  | 0 | 15 | 0 | 0 | 0 | 0 | 0 |  | Vlastní | Indiv | 0 | 0 |  | Práce |  |  |  | POL1_1
4 | Pol__0004 | 19" vyvazovací panel 1U, 6x vyvazovací háček | ks | 4 |  | 0 |  | 0 |  | 0 | 15 | 0 | 0 | 0 | 0 | 0 |  | Vlastní | Indiv | 0 | 0 |  | Práce |  |  |  | POL1_1
5 | Pol__0005 | Patch panel pro 24 modulů, prázdný | ks | 4 |  | 0 |  | 0 |  | 0 | 15 | 0 | 0 | 0 | 0 | 0 |  | Vlastní | Indiv | 0 | 0 |  | Práce |  |  |  | POL1_1
6 | Pol__0006 | Keystone modul RJ45 nestíněný, Cat.6, samozářezový | ks | 115 |  | 0 |  | 0 |  | 0 | 15 | 0 | 0 | 0 | 0 | 0 |  | Vlastní | Indiv | 0 | 0 |  | Práce |  |  |  | POL1_1
7 | Pol__0007 | Datová zásuvka pro 2x keystone | ks | 58 |  | 0 |  | 0 |  | 0 | 15 | 0 | 0 | 0 | 0 | 0 |  | Vlastní | Indiv | 0 | 0 |  | Práce |  |  |  | POL1_1
8 | Pol__0008 | Keystone modul RJ45 nestíněný, Cat.5e, samozářezový | ks | 109 |  | 0 |  | 0 |  | 0 | 15 | 0 | 0 | 0 | 0 | 0 |  | Vlastní | Indiv | 0 | 0 |  | Práce |  |  |  | POL1_1
9 | Pol__0009 | Konektor RJ45 cat.6 vč. krytky | ks | 7 |  | 0 |  | 0 |  | 0 | 15 | 0 | 0 | 0 | 0 | 0 |  | Vlastní | Indiv | 0 | 0 |  | Práce |  |  |  | POL1_1
10 | Pol__0010 | Instal.a přístrojová krabice pod omítku hluboká | ks | 58 |  | 0 |  | 0 |  | 0 | 15 | 0 | 0 | 0 | 0 | 0 |  | Vlastní | Indiv | 0 | 0 |  | Práce |  |  |  | POL1_1
11 | Pol__0011 | Instal.a přístrojová krabice na omítku hluboká | ks | 2 |  | 0 |  | 0 |  | 0 | 15 | 0 | 0 | 0 | 0 | 0 |  | Vlastní | Indiv | 0 | 0 |  | Práce |  |  |  | POL1_1
12 | Pol__0012 | Přepěťová ochrana pro FTP cat.6 | ks | 1 |  | 0 |  | 0 |  | 0 | 15 | 0 | 0 | 0 | 0 | 0 |  | Vlastní | Indiv | 0 | 0 |  | Práce |  |  |  | POL1_1
13 | Pol__0013 | Krabice pro přepěťovou ochranu | ks | 1 |  | 0 |  | 0 |  | 0 | 15 | 0 | 0 | 0 | 0 | 0 |  | Vlastní | Indiv | 0 | 0 |  | Práce |  |  |  | POL1_1
14 | Pol__0014 | Kabel U/UTP Cat.6 4x2xAWG24, LS0H plášť modrý, box 305m | m | 3500 |  | 0 |  | 0 |  | 0 | 15 | 0 | 0 | 0 | 0 | 0 |  | Vlastní | Indiv | 0 | 0 |  | Práce |  |  |  | POL1_1
15 | Pol__0015 | SAT držák stožáru průměru 38-60mm, ocel | ks | 1 |  | 0 |  | 0 |  | 0 | 15 | 0 | 0 | 0 | 0 | 0 |  | Vlastní | Indiv | 0 | 0 |  | Práce |  |  |  | POL1_1
16 | Pol__0016 | SAT stožár, délka 3m, průměr 60mm, žárově zink.ocel 2mm | ks | 1 |  | 0 |  | 0 |  | 0 | 15 | 0 | 0 | 0 | 0 | 0 |  | Vlastní | Indiv | 0 | 0 |  | Práce |  |  |  | POL1_1
17 | Pol__0017 | Držák antén na stožár | ks | 3 |  | 0 |  | 0 |  | 0 | 15 | 0 | 0 | 0 | 0 | 0 |  | Vlastní | Indiv | 0 | 0 |  | Práce |  |  |  | POL1_1
18 | Pol__0018 | DVB-T / UHF anténa, Alu, k.21-60, ochrana proti korozi, F | ks | 2 |  | 0 |  | 0 |  | 0 | 15 | 0 | 0 | 0 | 0 | 0 |  | Vlastní | Indiv | 0 | 0 |  | Práce |  |  |  | POL1_1
19 | Pol__0019 | FM anténa venkovní, Alu, ochrana proti korozi, konektor F | ks | 1 |  | 0 |  | 0 |  | 0 | 15 | 0 | 0 | 0 | 0 | 0 |  | Vlastní | Indiv | 0 | 0 |  | Práce |  |  |  | POL1_1
20 | Pol__0020 | SAT anténa 90cm, Alu, zisk 39dB, sklopný držák, bílá, multifocus | ks | 1 |  | 0 |  | 0 |  | 0 | 15 | 0 | 0 | 0 | 0 | 0 |  | Vlastní | Indiv | 0 | 0 |  | Práce |  |  |  | POL1_1
21 | Pol__0021 | SAT LNB Quattro pro připojení multiswitche, hrdlo 40mm | ks | 4 |  | 0 |  | 0 |  | 0 | 15 | 0 | 0 | 0 | 0 | 0 |  | Vlastní | Indiv | 0 | 0 |  | Práce |  |  |  | POL1_1
22 | Pol__0022 | Přepěťová ochrana pro koaxiální kabel | ks | 19 |  | 0 |  | 0 |  | 0 | 15 | 0 | 0 | 0 | 0 | 0 |  | Vlastní | Indiv | 0 | 0 |  | Práce |  |  |  | POL1_1
23 | Pol__0023 | Krabice pro přepěťové ochrany | ks | 19 |  | 0 |  | 0 |  | 0 | 15 | 0 | 0 | 0 | 0 | 0 |  | Vlastní | Indiv | 0 | 0 |  | Práce |  |  |  | POL1_1
24 | Pol__0024 | Zemnící blok pro uzemnění 24 koaxiálních kabelů, instalace na 19" | ks | 1 |  | 0 |  | 0 |  | 0 | 15 | 0 | 0 | 0 | 0 | 0 |  | Vlastní | Indiv | 0 | 0 |  | Práce |  |  |  | POL1_1
25 | Pol__0025 | Anténní programovatelný zesilovač | ks | 1 |  | 0 |  | 0 |  | 0 | 15 | 0 | 0 | 0 | 0 | 0 |  | Vlastní | Indiv | 0 | 0 |  | Práce |  |  |  | POL1_1
26 | Pol__0026 | Satelitní multipřepínače 16-8 | ks | 1 |  | 0 |  | 0 |  | 0 | 15 | 0 | 0 | 0 | 0 | 0 |  | Vlastní | Indiv | 0 | 0 |  | Práce |  |  |  | POL1_1
27 | Pol__0027 | F-konektor | ks | 94 |  | 0 |  | 0 |  | 0 | 15 | 0 | 0 | 0 | 0 | 0 |  | Vlastní | Indiv | 0 | 0 |  | Práce |  |  |  | POL1_1
28 | Pol__0028 | SAT koncová zásuvka R/TV/SAT | ks | 16 |  | 0 |  | 0 |  | 0 | 15 | 0 | 0 | 0 | 0 | 0 |  | Vlastní | Indiv | 0 | 0 |  | Práce |  |  |  | POL1_1
29 | Pol__0029 | Instal.a přístrojová krabice pod omítku hluboká | ks | 16 |  | 0 |  | 0 |  | 0 | 15 | 0 | 0 | 0 | 0 | 0 |  | Vlastní | Indiv | 0 | 0 |  | Práce |  |  |  | POL1_1
30 | Pol__0030 | Kabel koax D-S 3010,75 Ohmů, Al LS0H bílý plášť, cívka 500 m | m | 750 |  | 0 |  | 0 |  | 0 | 15 | 0 | 0 | 0 | 0 | 0 |  | Vlastní | Indiv | 0 | 0 |  | Práce |  |  |  | POL1_1
31 | Pol__0031 | Kabel koax D-S 3010,75 Ohmů, venkovní provedení | m | 600 |  | 0 |  | 0 |  | 0 | 15 | 0 | 0 | 0 | 0 | 0 |  | Vlastní | Indiv | 0 | 0 |  | Práce |  |  |  | POL1_1
32 | Pol__0032 | Průmyslový managed switch pro LAN-RING 2G, 2x COMBO, 8x PoE+/PoE++ | ks | 1 |  | 0 |  | 0 |  | 0 | 15 | 0 | 0 | 0 | 0 | 0 |  | Vlastní | Indiv | 0 | 0 |  | Práce |  |  |  | POL1_1
33 | Pol__0033 | Vario audio panel IP DISPLAY 3x2 tlač., kamera, klávesnice, povrchová instalace | ks | 3 |  | 0 |  | 0 |  | 0 | 15 | 0 | 0 | 0 | 0 | 0 |  | Vlastní | Indiv | 0 | 0 |  | Práce |  |  |  | POL1_1
34 | Pol__0034 | Nerezová stříška pro 1 modul Vario na povrchovou instalaci | ks | 3 |  | 0 |  | 0 |  | 0 | 15 | 0 | 0 | 0 | 0 | 0 |  | Vlastní | Indiv | 0 | 0 |  | Práce |  |  |  | POL1_1
35 | Pol__0035 | IP stolní videotelefon Grandstream GXV3370 - VoIP display 7' | ks | 3 |  | 0 |  | 0 |  | 0 | 15 | 0 | 0 | 0 | 0 | 0 |  | Vlastní | Indiv | 0 | 0 |  | Práce |  |  |  | POL1_1
36 | Pol__0036 | Napájecí zdroj pro audio/video systém 1A | ks | 1 |  | 0 |  | 0 |  | 0 | 15 | 0 | 0 | 0 | 0 | 0 |  | Vlastní | Indiv | 0 | 0 |  | Práce |  |  |  | POL1_1
37 | Pol__0037 | Elektromechanický zámek kompletní | ks | 3 |  | 0 |  | 0 |  | 0 | 15 | 0 | 0 | 0 | 0 | 0 |  | Vlastní | Indiv | 0 | 0 |  | Práce |  |  |  | POL1_1
38 | Pol__0038 | Instal.a přístrojová krabice pod omítku | ks | 3 |  | 0 |  | 0 |  | 0 | 15 | 0 | 0 | 0 | 0 | 0 |  | Vlastní | Indiv | 0 | 0 |  | Práce |  |  |  | POL1_1
39 | Pol__0039 | propojovací kabel cat.6, 2m | ks | 10 |  | 0 |  | 0 |  | 0 | 15 | 0 | 0 | 0 | 0 | 0 |  | Vlastní | Indiv | 0 | 0 |  | Práce |  |  |  | POL1_1
40 | Pol__0040 | Autonomní optickokouřový hlásič se sirénou a relé | ks | 22 |  | 0 |  | 0 |  | 0 | 15 | 0 | 0 | 0 | 0 | 0 |  | Vlastní | Indiv | 0 | 0 |  | Práce |  |  |  | POL1_1
41 | Pol__0041 | Čip pro iD sběrnici PREMIER | ks | 22 |  | 0 |  | 0 |  | 0 | 15 | 0 | 0 | 0 | 0 | 0 |  | Vlastní | Indiv | 0 | 0 |  | Práce |  |  |  | POL1_1
42 | Pol__0042 | Zabezpečovací ústředna Elite 8-48 smyček, 4 podsystémy | ks | 1 |  | 0 |  | 0 |  | 0 | 15 | 0 | 0 | 0 | 0 | 0 |  | Vlastní | Indiv | 0 | 0 |  | Práce |  |  |  | POL1_1
43 | Pol__0043 | Bezúdržbový olověný akumulátor 12V, kapacita 17Ah | ks | 1 |  | 0 |  | 0 |  | 0 | 15 | 0 | 0 | 0 | 0 | 0 |  | Vlastní | Indiv | 0 | 0 |  | Práce |  |  |  | POL1_1
44 | Pol__0044 | Ovládací klávesnice s LCD displejem | ks | 3 |  | 0 |  | 0 |  | 0 | 15 | 0 | 0 | 0 | 0 | 0 |  | Vlastní | Indiv | 0 | 0 |  | Práce |  |  |  | POL1_1
45 | Pol__0045 | Rozšiřující modul 60 iD čipů | ks | 1 |  | 0 |  | 0 |  | 0 | 15 | 0 | 0 | 0 | 0 | 0 |  | Vlastní | Indiv | 0 | 0 |  | Práce |  |  |  | POL1_1
46 | Pol__0046 | GSM/GPRS komunikátor pro ústředny PREMIER | ks | 1 |  | 0 |  | 0 |  | 0 | 15 | 0 | 0 | 0 | 0 | 0 |  | Vlastní | Indiv | 0 | 0 |  | Práce |  |  |  | POL1_1
47 | Pol__0047 | Interface pro připojení ústředen PREMIER na LAN | ks | 1 |  | 0 |  | 0 |  | 0 | 15 | 0 | 0 | 0 | 0 | 0 |  | Vlastní | Indiv | 0 | 0 |  | Práce |  |  |  | POL1_1
48 | Pol__0048 | Kabel JY(St)Y 2x2x0,8 | ks | 500 |  | 0 |  | 0 |  | 0 | 15 | 0 | 0 | 0 | 0 | 0 |  | Vlastní | Indiv | 0 | 0 |  | Práce |  |  |  | POL1_1
49 | Pol__0049 | Trubka ohebná PVC 25 mm | m | 2000 |  | 0 |  | 0 |  | 0 | 15 | 0 | 0 | 0 | 0 | 0 |  | Vlastní | Indiv | 0 | 0 |  | Práce |  |  |  | POL1_1
50 | Pol__0050 | Trubka HDPE 40 | m | 100 |  | 0 |  | 0 |  | 0 | 15 | 0 | 0 | 0 | 0 | 0 |  | Vlastní | Indiv | 0 | 0 |  | Práce |  |  |  | POL1_1
[25 empty] | 15 | 21 | DPH
| Celkem |  |  |  |  | 0 | [18 empty] | 0 | 0 | SUM
Poznámky uchazeče k zadání
POPUZIV
END
Note on S6: Jedná se o informaci, zda se jedná o položku, která je do rozpočtu zadána z cenové soustavy RTS, nebo vlastní.
Note on T6: Jedná se o název CÚ, která je zadána u položky rozpočtu

## 3 1 Pol
Položkový rozpočet | [26 empty] | #TypZaznamu#
S: | 17/2021 | Rodinný dům s DOZP centrum Bazalka | [24 empty] | STA
O: | 3 | Zpevněné plochy a oplocení | [21 empty] | STA |  |  | OBJ
R: | 1 | Zpevněné plochy , přípojky a oplocení | [24 empty] | ROZ
P.č. | Číslo položky | Název položky | MJ | Množství | Cena / MJ | Celkem | Dodávka | Dodávka celk. | Montáž | Montáž celk. | DPH | Cena s DPH | Hmotnost / MJ | Hmotnost celk.(t) | Dem. hmotnost / MJ | Dem. hmotnost celk.(t) | Ceník | Cen. soustava / platnost | Cenová úroveň | Nhod / MJ | Nhod celk. | Dodavatel | Typ položky
Díl: | VN | Vedlejší náklady |  |  |  | 0 |  | 0 |  | 0 |  | 0 |  | 0 |  | 0 |  |  |  |  | 0 | [5 empty] | DIL
1 | 005121 R | Zařízení staveniště | Soubor | 1 |  | 0 |  | 0 |  | 0 | 15 | 0 | 0 | 0 | 0 | 0 |  | Vlastní | Indiv | 0 | 0 |  | Práce |  |  |  | POL1_
2 | VRN6 | Kompletační činnost (IČD) | Soubor | 1 |  | 0 |  | 0 |  | 0 | 15 | 0 | 0 | 0 | 0 | 0 |  | Vlastní | Indiv | 0 | 0 |  | VRN |  |  |  | POL99_8
Díl: | 1 | Zemní práce |  |  |  | 0 |  | 0 |  | 0 |  | 0 |  | 0.26 |  | 0 |  |  |  |  | 849.54 | [5 empty] | DIL
3 | 10000 | Geodetické vytýčení stavby | soubor | 1 |  | 0 |  | 0 |  | 0 | 15 | 0 | 0 | 0 | 0 | 0 |  | Vlastní | Indiv | 0 | 0 |  | OPN |  |  |  | POL13_0
4 | 181101102 | Úprava pláně v zářezech v hor. 1-4, se zhutněním | m2 | 987 |  | 0 |  | 0 |  | 0 | 15 | 0 | 0 | 0 | 0 | 0 |  | RTS 21/ I | RTS 21/ I | 0.018 | 17.77 |  | Práce |  |  |  | POL1_1
|  | 32+24 |  | 56 | [22 empty] | VV | 0
|  | 397+109+366+59 |  | 931 | [22 empty] | VV | 0
5 | 181301102 | Rozprostření ornice, rovina, tl. 10-15 cm,do 500m2 | m2 | 1988 |  | 0 |  | 0 |  | 0 | 15 | 0 | 0 | 0 | 0 | 0 |  | RTS 21/ I | RTS 21/ I | 0.177 | 351.88 |  | Práce |  |  |  | POL1_1
6 | 182001112 | Plošná úprava terénu, nerovnosti do 10 cm svah 1:2 | m2 | 1988 |  | 0 |  | 0 |  | 0 | 15 | 0 | 0 | 0 | 0 | 0 |  | RTS 21/ I | RTS 21/ I | 0.171 | 339.95 |  | Práce |  |  |  | POL1_1
7 | 1-1 | D+M chránička dělená 2x150mm | m | 6 |  | 0 |  | 0 |  | 0 | 15 | 0 | 0 | 0 | 0 | 0 |  | Vlastní | Indiv | 0 | 0 |  | Práce |  |  |  | POL1_
8 | 180400120 | Založení trávníku parkového,rovina,s odplevelením | m2 | 1988 |  | 0 |  | 0 |  | 0 | 15 | 0 | 0.00013 | 0.26 | 0 | 0 |  | RTS 21/ I | RTS 14/ II | 0.07039 | 139.94 |  | Agregovaná položka |  |  |  | POL2_1
|  | 1500+488 |  | 1988 | [22 empty] | VV | 0
Díl: | 5 | Komunikace |  |  |  | 0 |  | 0 |  | 0 |  | 0 |  | 281.75 |  | 0 |  |  |  |  | 15.26 | [5 empty] | DIL
9 | 564231111 | Podklad ze štěrkopísku po zhutnění tloušťky 10 cm | m2 | 166.9 |  | 0 |  | 0 |  | 0 | 15 | 0 | 0.2024 | 33.78 | 0 | 0 |  | RTS 21/ I | RTS 21/ I | 0.026 | 4.34 |  | Práce |  |  |  | POL1_1
|  | 108,5+58,4 |  | 166.9 | [22 empty] | VV | 0
10 | 564761111 | Podklad z kameniva drceného vel.32-63 mm,tl. 20 cm | m2 | 390.02 |  | 0 |  | 0 |  | 0 | 15 | 0 | 0.43 | 167.71 | 0 | 0 |  | RTS 21/ I | RTS 21/ I | 0.028 | 10.92 |  | Práce |  |  |  | POL1_1
11 | 564701400U00 | Podklad komunikací z kam drcen 25cm 0-63mm | m2 | 166.9 |  | 0 |  | 0 |  | 0 | 15 | 0 | 0.4809 | 80.26 | 0 | 0 |  | Vlastní | Indiv | 0 | 0 |  | Práce |  |  |  | POL1_1
Díl: | 1 | Zemní práce |  |  |  | 0 |  | 0 |  | 0 |  | 0 |  | 380 |  | 0 |  |  |  |  | 214.96 | [5 empty] | DIL
12 | 121101101 | Sejmutí ornice s přemístěním do 50 m | m3 | 197.088 |  | 0 |  | 0 |  | 0 | 15 | 0 | 0 | 0 | 0 | 0 |  | RTS 21/ I | RTS 21/ I | 0.097 | 19.12 |  | Práce |  |  |  | POL1_1
|  | sklad+altán : 0,2*(32+24) |  | 11.2 | [22 empty] | VV | 0
|  | zpev.plochy : (108,5+396,55+365,99+58,4)*0,2 |  | 185.888 | [22 empty] | VV | 0
13 | 122201102 | Odkopávky nezapažené v hor. 3 do 1000 m3 | m3 | 583.576 |  | 0 |  | 0 |  | 0 | 15 | 0 | 0 | 0 | 0 | 0 |  | RTS 21/ I | RTS 21/ I | 0.187 | 109.13 |  | Práce |  |  |  | POL1_1
|  | sklad+altán : 0,3*(32+24) |  | 16.8 | [22 empty] | VV | 0
|  | zpev.plochy : (108,5+396,55+365,99+58,4)*0,4 |  | 371.776 | [22 empty] | VV | 0
|  | výměna podloží : 390*0,5 |  | 195 | [22 empty] | VV | 0
14 | 122201109 | Příplatek za lepivost - odkopávky v hor. 3 | m3 | 583.576 |  | 0 |  | 0 |  | 0 | 15 | 0 | 0 | 0 | 0 | 0 |  | RTS 21/ I | RTS 21/ I | 0.058 | 33.85 |  | Práce |  |  |  | POL1_1
15 | 171101103 | Uložení sypaniny do násypů zhutněných na 100% PS | m3 | 190 |  | 0 |  | 0 |  | 0 | 15 | 0 | 0 | 0 | 0 | 0 |  | RTS 21/ I | RTS 21/ I | 0.054 | 10.26 |  | Práce |  |  |  | POL1_
16 | 583419003 | Kamenivo drcené frakce 32/63 | t | 380 |  | 0 |  | 0 |  | 0 | 15 | 0 | 1 | 380 | 0 | 0 | SPCM | RTS 21/ I | RTS 21/ I | 0 | 0 |  | Specifikace |  |  |  | POL3_
|  | 190*2 |  | 380 | [22 empty] | VV | 0
17 | 162701105 | Vodorovné přemístění výkopku z hor.1-4 do 10000 m | m3 | 583.576 |  | 0 |  | 0 |  | 0 | 15 | 0 | 0 | 0 | 0 | 0 |  | RTS 21/ I | RTS 21/ I | 0.011 | 6.42 |  | Práce |  |  |  | POL1_1
18 | 162701109 | Příplatek k vod. přemístění hor.1-4 za další 1 km | m3 | 2917.88 |  | 0 |  | 0 |  | 0 | 15 | 0 | 0 | 0 | 0 | 0 |  | RTS 21/ I | RTS 21/ I | 0 | 0 |  | Práce |  |  |  | POL1_1
|  | 583,576*5 |  | 2917.88 | [22 empty] | VV | 0
19 | 167101102 | Nakládání výkopku z hor.1-4 v množství nad 100 m3 | m3 | 583.576 |  | 0 |  | 0 |  | 0 | 15 | 0 | 0 | 0 | 0 | 0 |  | RTS 21/ I | RTS 21/ I | 0.053 | 30.93 |  | Práce |  |  |  | POL1_1
20 | 171201201 | Uložení sypaniny na skl.-sypanina na výšku přes 2m | m3 | 583.576 |  | 0 |  | 0 |  | 0 | 15 | 0 | 0 | 0 | 0 | 0 |  | RTS 21/ I | RTS 21/ I | 0.009 | 5.25 |  | Práce |  |  |  | POL1_1
21 | 162702199 | Poplatek za skládku zeminy | m3 | 1050.4368 |  | 0 |  | 0 |  | 0 | 15 | 0 | 0 | 0 | 0 | 0 |  | RTS 21/ I | RTS 21/ I | 0 | 0 |  | Práce |  |  |  | POL1_1
|  | 583,576*1,8 |  | 1050.4368 | [22 empty] | VV | 0
Díl: | 5 | Komunikace |  |  |  | 0 |  | 0 |  | 0 |  | 0 |  | 421.41 |  | 0 |  |  |  |  | 36.34 | [5 empty] | DIL
22 | 564811111 | Podklad ze štěrkodrti po zhutnění tloušťky 5 cm štěrkodrť frakce 0-32 mm | m2 | 166.9 |  | 0 |  | 0 |  | 0 | 15 | 0 | 0.126 | 21.03 | 0 | 0 |  | RTS 21/ I | RTS 21/ I | 0.021 | 3.5 |  | Práce |  |  |  | POL1_1
23 | 564851111 | Podklad ze štěrkodrti po zhutnění tloušťky 15 cm | m2 | 496.52 |  | 0 |  | 0 |  | 0 | 15 | 0 | 0.378 | 187.68 | 0 | 0 |  | RTS 21/ I | RTS 21/ I | 0.03 | 14.9 |  | Práce |  |  |  | POL1_1
|  | plocha : 390,02 |  | 390.02 | [22 empty] | VV | 0
|  | pod obrubníky : 213*0,5 |  | 106.5 | [22 empty] | VV | 0
24 | 564861111 | Podklad ze štěrkodrti po zhutnění tloušťky 20 cm | m2 | 390.02 |  | 0 |  | 0 |  | 0 | 15 | 0 | 0.441 | 172 | 0 | 0 |  | RTS 21/ I | RTS 21/ I | 0.029 | 11.31 |  | Práce |  |  |  | POL1_1
25 | 573211111 | Postřik živičný spojovací z asfaltu 0,5-0,7 kg/m2 | m2 | 390.02 |  | 0 |  | 0 |  | 0 | 15 | 0 | 0.00061 | 0.24 | 0 | 0 |  | RTS 21/ I | RTS 21/ I | 0.002 | 0.78 |  | Práce |  |  |  | POL1_1
26 | 577132111 | Beton asfalt. ACO 11+ obrusný, š.nad 3 m, tl. 4 cm | m2 | 390.02 |  | 0 |  | 0 |  | 0 | 15 | 0 | 0.10373 | 40.46 | 0 | 0 |  | RTS 21/ I | RTS 21/ I | 0.015 | 5.85 |  | Práce |  |  |  | POL1_1
Díl: | 91 | Doplňující práce na komunikaci |  |  |  | 0 |  | 0 |  | 0 |  | 0 |  | 43.08 |  | 0 |  |  |  |  | 67.87 | [5 empty] | DIL
27 | 914001121 | Osaz.svislé dopr.značky a sloupku,Al patka, základ | kus | 4 |  | 0 |  | 0 |  | 0 | 15 | 0 | 0.1133 | 0.45 | 0 | 0 |  | RTS 21/ I | RTS 21/ I | 0.92 | 3.68 |  | Práce |  |  |  | POL1_
28 | 40445220 | Značka dopr.zákazové B1-B34 500 mm, pozink.tř1 | kus | 1 |  | 0 |  | 0 |  | 0 | 15 | 0 | 0.0051 | 0.01 | 0 | 0 | SPCM | RTS 21/ I | RTS 14/ II | 0 | 0 |  | Specifikace |  |  |  | POL3_
29 | 91-1 | vodorovné značení symbol tělesně postižený | kus | 3 |  | 0 |  | 0 |  | 0 | 15 | 0 | 0 | 0 | 0 | 0 |  | Vlastní | Indiv | 0 | 0 |  | Práce |  |  |  | POL1_
30 | 91-2 | Značka pro tělesně postiené | kus | 3 |  | 0 |  | 0 |  | 0 | 15 | 0 | 0 | 0 | 0 | 0 |  | Vlastní | Indiv | 0 | 0 |  | Specifikace |  |  |  | POL3_
31 | 915711111 | Vodorovné značení dělicích čar 12 cm střík.barvou | m | 60 |  | 0 |  | 0 |  | 0 | 15 | 0 | 9e-05 | 0.01 | 0 | 0 |  | RTS 21/ I | RTS 21/ I | 0.022 | 1.32 |  | Práce |  |  |  | POL1_
|  | parkovací stání : 10*6 |  | 60 | [22 empty] | VV | 0
32 | 919511011 | Zřízení potrubního propustku z beton. trub DN 400 | m | 16.5 |  | 0 |  | 0 |  | 0 | 15 | 0 | 1.0222 | 16.87 | 0 | 0 |  | RTS 21/ I | RTS 14/ II | 1.73 | 28.55 |  | Práce |  |  |  | POL1_
|  | 10,5+6 |  | 16.5 | [22 empty] | VV | 0
33 | 919411111 | Čelo propustku z bet.prostého z trub DN 30-50 cm,kompletní provedení | kus | 4 |  | 0 |  | 0 |  | 0 | 15 | 0 | 6.4346 | 25.74 | 0 | 0 |  | RTS 21/ I | RTS 21/ I | 8.581 | 34.32 |  | Práce |  |  |  | POL1_
34 | 91-4 | Zrušení stav.vjezdu | kus | 1 |  | 0 |  | 0 |  | 0 | 15 | 0 | 0 | 0 | 0 | 0 |  | Vlastní | Indiv | 0 | 0 |  | Práce |  |  |  | POL1_
Díl: | 96 | Bourání konstrukcí |  |  |  | 0 |  | 0 |  | 0 |  | 0 |  | 0 |  | 4.9 |  |  |  |  | 17.23 | [5 empty] | DIL
35 | 966008112 | Bourání trubního propustku z trub DN do 50 cm | m | 5 |  | 0 |  | 0 |  | 0 | 15 | 0 | 0 | 0 | 0.98 | 4.9 |  | RTS 21/ I | RTS 21/ I | 3.446 | 17.23 |  | Práce |  |  |  | POL1_
Díl: | D96 | Přesuny suti a vybouraných hmot |  |  |  | 0 |  | 0 |  | 0 |  | 0 |  | 0 |  | 0 |  |  |  |  | 0.54 | [5 empty] | DIL
36 | 979082219 | Příplatek za dopravu suti po suchu za další 1 km | t | 73.5 |  | 0 |  | 0 |  | 0 | 15 | 0 | 0 | 0 | 0 | 0 |  | RTS 21/ I | RTS 21/ I | 0 | 0 |  | Přesun suti |  |  |  | POL8_
37 | 979082213 | Vodorovná doprava suti po suchu do 1 km | t | 4.9 |  | 0 |  | 0 |  | 0 | 15 | 0 | 0 | 0 | 0 | 0 |  | RTS 21/ I | RTS 21/ I | 0.01 | 0.05 |  | Přesun suti |  |  |  | POL8_
38 | 979087212 | Nakládání suti na dopravní prostředky - komunikace | t | 4.9 |  | 0 |  | 0 |  | 0 | 15 | 0 | 0 | 0 | 0 | 0 |  | RTS 21/ I | RTS 21/ I | 0.099 | 0.49 |  | Přesun suti |  |  |  | POL8_
39 | 979990103 | Poplatek za skládku suti - beton do 30x30 cm | t | 4.9 |  | 0 |  | 0 |  | 0 | 15 | 0 | 0 | 0 | 0 | 0 |  | RTS 21/ I | RTS 21/ I | 0 | 0 |  | Přesun suti |  |  |  | POL8_
Díl: | 91 | Doplňující práce na komunikaci |  |  |  | 0 |  | 0 |  | 0 |  | 0 |  | 0 |  | 0 |  |  |  |  | 0.72 | [5 empty] | DIL
40 | 915791111 | Předznačení pro značení dělicí čáry,vodicí proužky | m | 60 |  | 0 |  | 0 |  | 0 | 15 | 0 | 0 | 0 | 0 | 0 |  | RTS 21/ I | RTS 21/ I | 0.012 | 0.72 |  | Práce |  |  |  | POL1_
Díl: | ON | Ostatní náklady |  |  |  | 0 |  | 0 |  | 0 |  | 0 |  | 0 |  | 0 |  |  |  |  | 0 | [5 empty] | DIL
41 | ON-1 | D+M přístřešek na popelnice 4000/2000 prefabrikovaná kce,kompletní provedení vč.základových kcí | kus | 1 |  | 0 |  | 0 |  | 0 | 15 | 0 | 0 | 0 | 0 | 0 |  | Vlastní | Indiv | 0 | 0 |  | Specifikace |  |  |  | POL3_
Díl: | 91 | Doplňující práce na komunikaci |  |  |  | 0 |  | 0 |  | 0 |  | 0 |  | 5.45 |  | 0 |  |  |  |  | 0 | [5 empty] | DIL
42 | 404459501 | Sloupek Fe pr.60 pozinkovaný, l= 2000 mm | kus | 4 |  | 0 |  | 0 |  | 0 | 15 | 0 | 0 | 0 | 0 | 0 | SPCM | RTS 21/ I | RTS 14/ II | 0 | 0 |  | Specifikace |  |  |  | POL3_
43 | 59222408.A | Trouba železobet hrdlová TZH-Q 400/2500 integro | kus | 7.26 |  | 0 |  | 0 |  | 0 | 15 | 0 | 0.749 | 5.44 | 0 | 0 | SPCM | RTS 21/ I | RTS 14/ II | 0 | 0 |  | Specifikace |  |  |  | POL3_
|  | 16,5/2,5*1,1 |  | 7.26 | [22 empty] | VV | 0
44 | 40400000 | Značka dopr dodat E13(mimo dopravní obsluhu) | kus | 1 |  | 0 |  | 0 |  | 0 | 15 | 0 | 0.0051 | 0.01 | 0 | 0 |  | Vlastní | Indiv | 0 | 0 |  | Specifikace |  |  |  | POL3_
45 | 91-3 | D+M zábradlí k propustků trubková kce,barva RAL,kotvení,kompletní dodávka | m | 11 |  | 0 |  | 0 |  | 0 | 15 | 0 | 0 | 0 | 0 | 0 |  | Vlastní | Indiv | 0 | 0 |  | Práce |  |  |  | POL1_
|  | 11 |  | 11 | [22 empty] | VV | 0
Díl: | 5 | Komunikace |  |  |  | 0 |  | 0 |  | 0 |  | 0 |  | 505.77 |  | 0 |  |  |  |  | 109.97 | [5 empty] | DIL
46 | 577141122 | Beton asfalt. ACL 16+ ložný, š. do 3 m, tl. 5 cm | m2 | 390.02 |  | 0 |  | 0 |  | 0 | 15 | 0 | 0.12966 | 50.57 | 0 | 0 |  | RTS 21/ I | RTS 21/ I | 0.072 | 28.08 |  | Práce |  |  |  | POL1_1
47 | 596215020 | Kladení zámkové dlažby tl. 6 cm do drtě tl. 3 cm | m2 | 107.18 |  | 0 |  | 0 |  | 0 | 15 | 0 | 0.05545 | 5.94 | 0 | 0 |  | RTS 21/ I | RTS 21/ I | 0.442 | 47.37 |  | Práce |  |  |  | POL1_1
48 | 596921112 | Kladení bet.veget. dlaždic,lože 30 mm,pl.do 100 m2 | m2 | 58 |  | 0 |  | 0 |  | 0 | 15 | 0 | 0.0315 | 1.83 | 0 | 0 |  | RTS 21/ I | RTS 21/ I | 0.55 | 31.9 |  | Práce |  |  |  | POL1_1
49 | 572000010RA0 | Komunikace obslužná -mlatová cesta | m2 | 372.93 |  | 0 |  | 0 |  | 0 | 15 | 0 | 1.1465 | 427.57 | 0 | 0 |  | Vlastní | Indiv | 0 | 0 |  | Agregovaná položka |  |  |  | POL2_1
50 | 597101030 | Žlab odvodňovací polymerbeton, zatížení C250 kN | m | 2.8 |  | 0 |  | 0 |  | 0 | 15 | 0 | 0.27812 | 0.78 | 0 | 0 |  | RTS 21/ I | RTS 14/ II | 0.75006 | 2.1 |  | Agregovaná položka |  |  |  | POL2_1
|  | 2,8 |  | 2.8 | [22 empty] | VV | 0
51 | 597103010 | Vpusť k žlabu polymerbetonová A 15 - C 250 kN | kus | 1 |  | 0 |  | 0 |  | 0 | 15 | 0 | 0.14215 | 0.14 | 0 | 0 |  | RTS 14/ I | RTS 14/ I | 0.51515 | 0.52 |  | Agregovaná položka |  |  |  | POL2_1
52 | 59245030 | Dlažba zámková 6 cm přírodní | m2 | 109.585 |  | 0 |  | 0 |  | 0 | 15 | 0 | 0.1728 | 18.94 | 0 | 0 | SPCM | RTS 21/ I | RTS 21/ I | 0 | 0 |  | Specifikace |  |  |  | POL3_1
|  | 108,5*1,01 |  | 109.58 | [22 empty] | VV | 0
Díl: | 8 | Trubní vedení |  |  |  | 0 |  | 0 |  | 0 |  | 0 |  | 2.06 |  | 1.27 |  |  |  |  | 3.16 | [5 empty] | DIL
53 | 133100010 | Hloubení šachet, pažení a rozepření, v hornině 1-4 odvoz do 10 km, uložení na skládku | m3 | 1 |  | 0 |  | 0 |  | 0 | 15 | 0 | 0.00074 | 0 | 0 | 0 |  | RTS 21/ I | RTS 14/ II | 3.1578 | 3.16 |  | Agregovaná položka |  |  |  | POL2_1
54 | 830990101RA1 | Příplatek za trasu v chodníku | m | 2 |  | 0 |  | 0 |  | 0 | 15 | 0 | 0.7011 | 1.4 | 0.6328 | 1.27 |  | Vlastní | Indiv | 0 | 0 |  | Agregovaná položka |  |  |  | POL2_1
55 | 83123 | Vodovodní přípojka viz pol.rozpis | kpl | 1 |  | 0 |  | 0 |  | 0 | 15 | 0 | 0.66048 | 0.66 | 0 | 0 |  | Vlastní | Indiv | 0 | 0 |  | Specifikace |  |  |  | POL3_1
Díl: | 87 | Potrubí z plastických hmot |  |  |  | 0 |  | 0 |  | 0 |  | 0 |  | 151.88 |  | 0 |  |  |  |  | 4.74 | [5 empty] | DIL
56 | 133100010 | Hloubení šachet, pažení a rozepření, v hornině 1-4 odvoz do 10 km, uložení na skládku | m3 | 1.5 |  | 0 |  | 0 |  | 0 | 15 | 0 | 0.00074 | 0 | 0 | 0 |  | RTS 21/ I | RTS 14/ II | 3.1578 | 4.74 |  | Agregovaná položka |  |  |  | POL2_1
57 | 831350012RAX | Kanalizace z trub PVC hrdlových pouze zemní práce,vč.napoj.na stáv.kan. ,kompletní provedení zemních prací,odvoz přebytečného materiálu na skládku,skládkovné,obsypy... | m | 183 |  | 0 |  | 0 |  | 0 | 15 | 0 | 0.82994 | 151.88 | 0 | 0 |  | Vlastní | Indiv | 0 | 0 |  | Agregovaná položka |  |  |  | POL2_1
|  | 33+6+98+46 |  | 183 | [22 empty] | VV | 0
Díl: | 89 | Ostatní konstrukce na trubním vedení |  |  |  | 0 |  | 0 |  | 0 |  | 0 |  | 56.3 |  | 0 |  |  |  |  | 0 | [5 empty] | DIL
58 | 890 | Vsakovací drén 15m3 vč.zemních prací,plastové boxy,komletní provedení | kus | 15 |  | 0 |  | 0 |  | 0 | 15 | 0 | 3.5189 | 52.78 | 0 | 0 |  | Vlastní | Indiv | 0 | 0 |  | Specifikace |  |  |  | POL3_1
59 | 89011 | D+M filtrační šachta do max.odvodné plochy 1200m2 | kus | 1 |  | 0 |  | 0 |  | 0 | 15 | 0 | 0 | 0 | 0 | 0 |  | Vlastní | Indiv | 0 | 0 |  | Práce |  |  |  | POL1_
60 | 890100 | Jímka 10m3 vč osazení a staveb.prací retenční nádrž | kus | 1 |  | 0 |  | 0 |  | 0 | 15 | 0 | 3.5189 | 3.52 | 0 | 0 |  | Vlastní | Indiv | 0 | 0 |  | Specifikace |  |  |  | POL3_1
Díl: | 90 | Oplocení |  |  |  | 0 |  | 0 |  | 0 |  | 0 |  | 23.49 |  | 0 |  |  |  |  | 133.57 | [5 empty] | DIL
61 | 348121122 | Osazování plotových desek 300/50/3000 mm, na MC | kus | 16.724 |  | 0 |  | 0 |  | 0 | 15 | 0 | 0.00702 | 0.12 | 0 | 0 |  | RTS 21/ I | RTS 21/ I | 1 | 16.72 |  | Práce |  |  |  | POL1_1
|  | 41,81/2,5 |  | 16.724 | [22 empty] | VV | 0
62 | 900 00 | D+M posuvná brána 5000/1800,el.pohon,GSM modul,výjezdová smyčka,10 el.ovladačů | kus | 1 |  | 0 |  | 0 |  | 0 | 15 | 0 | 0 | 0 | 0 | 0 |  | Vlastní | Indiv | 0 | 0 |  | Práce |  |  |  | POL1_
63 | 900100002 | Oplocení z poplastovaného pletiva, ocelové sloupky | 100 m | 0.41 |  | 0 |  | 0 |  | 0 | 15 | 0 | 5.2596 | 2.16 | 0 | 0 |  | RTS 21/ I | RTS 14/ II | 77.9622 | 31.96 |  | Agregovaná položka |  |  |  | POL2_1
|  | 0,41 |  | 0.41 | [22 empty] | VV | 0
64 | 90000000 | D+M oplocení ocelové PZN sloupky jäklová kce,výplň tahokov výška 2m | m | 16.5 |  | 0 |  | 0 |  | 0 | 15 | 0 | 1.1781 | 19.44 | 0 | 0 |  | Vlastní | RTS 14/ II | 5.1446 | 84.89 |  | Agregovaná položka |  |  |  | POL2_1
|  | 16,5 |  | 16.5 | [22 empty] | VV | 0
65 | 90000001 | D+M ocelová branka 13000/1800,jäklová kce,výplň tahokov,vč.kování a el.vrátného | kus | 1 |  | 0 |  | 0 |  | 0 | 15 | 0 | 0 | 0 | 0 | 0 |  | Vlastní | Indiv | 0 | 0 |  | Specifikace |  |  |  | POL3_
66 | 59233120 | Deska plotová KZD 2-290 288/5/29,5 cm | kus | 18.392 |  | 0 |  | 0 |  | 0 | 15 | 0 | 0.096 | 1.77 | 0 | 0 | SPCM | RTS 21/ I | RTS 21/ I | 0 | 0 |  | Specifikace |  |  |  | POL3_1
|  | 16,72*1,1 |  | 18.392 | [22 empty] | VV | 0
Díl: | 91 | Doplňující práce na komunikaci |  |  |  | 0 |  | 0 |  | 0 |  | 0 |  | 55.02 |  | 0 |  |  |  |  | 60.58 | [5 empty] | DIL
67 | 917832111 | Osazení stojat. obrub. bet.bez opěry,lože z C12/15 | m | 213.25 |  | 0 |  | 0 |  | 0 | 15 | 0 | 0.1025 | 21.86 | 0 | 0 |  | RTS 21/ I | RTS 21/ I | 0.23 | 49.05 |  | Práce |  |  |  | POL1_1
|  | terasa : 36,25+15 |  | 51.25 | [22 empty] | VV | 0
|  | zpev.plocha asfalt : 23+14+6*2+6+4*2+8+3 |  | 74 | [22 empty] | VV | 0
|  | zámk.dlažba : 20+18+18+18+14 |  | 88 | [22 empty] | VV | 0
68 | 918101111 | Lože pod obrubníky nebo obruby dlažeb z C 12/15 | m3 | 7.9969 |  | 0 |  | 0 |  | 0 | 15 | 0 | 2.525 | 20.19 | 0 | 0 |  | RTS 21/ I | RTS 21/ I | 1.442 | 11.53 |  | Práce |  |  |  | POL1_1
|  | 213,25*0,25*0,15 |  | 7.9969 | [22 empty] | VV | 0
69 | 59217504 | Obrubník 100x15/12x25 cm přírodní | kus | 81.4 |  | 0 |  | 0 |  | 0 | 15 | 0 | 0.086 | 7 | 0 | 0 | SPCM | RTS 21/ I | RTS 14/ II | 0 | 0 |  | Specifikace |  |  |  | POL3_1
|  | 74*1,1 |  | 81.4 | [22 empty] | VV | 0
70 | 59217510 | Obrubník přírodní 100x8x25 cm | kus | 153.175 |  | 0 |  | 0 |  | 0 | 15 | 0 | 0.039 | 5.97 | 0 | 0 | SPCM | RTS 21/ I | RTS 21/ I | 0 | 0 |  | Specifikace |  |  |  | POL3_
|  | 139,25*1,1 |  | 153.175 | [22 empty] | VV | 0
Díl: | 99 | Staveništní přesun hmot |  |  |  | 0 |  | 0 |  | 0 |  | 0 |  | 0 |  | 0 |  |  |  |  | 12.84 | [5 empty] | DIL
71 | 998225111 | Přesun hmot, pozemní komunikace, kryt živičný | t | 802.1906 |  | 0 |  | 0 |  | 0 | 15 | 0 | 0 | 0 | 0 | 0 |  | RTS 21/ I | RTS 21/ I | 0.016 | 12.84 |  | Práce |  |  |  | POL1_1
Díl: | 762 | Konstrukce tesařské |  |  |  | 0 |  | 0 |  | 0 |  | 0 |  | 0 |  | 0 |  |  |  |  | 0 | [5 empty] | DIL
72 | 76200 | Dřevěný altán kompletní provedení,viz PD | kus | 1 |  | 0 |  | 0 |  | 0 | 15 | 0 | 0 | 0 | 0 | 0 |  | Vlastní | Indiv | 0 | 0 |  | Specifikace |  |  |  | POL3_7
73 | 762001 | Sklad zahradního nábytku a nářadí 7500/4500,viz PD | kus | 1 |  | 0 |  | 0 |  | 0 | 15 | 0 | 0 | 0 | 0 | 0 |  | Vlastní | Indiv | 0 | 0 |  | Specifikace |  |  |  | POL3_7
[25 empty] | 15 | 21 | DPH
| Celkem |  |  |  |  | 0 | [18 empty] | 0 | 0 | SUM
Poznámky uchazeče k zadání
POPUZIV
END
Note on S6: Jedná se o informaci, zda se jedná o položku, která je do rozpočtu zadána z cenové soustavy RTS, nebo vlastní.
Note on T6: Jedná se o název CÚ, která je zadána u položky rozpočtu

## 4 1 Pol
Položkový rozpočet | [26 empty] | #TypZaznamu#
S: | 17/2021 | Rodinný dům s DOZP centrum Bazalka | [24 empty] | STA
O: | 4 | Dopravní napojení | [21 empty] | STA |  |  | OBJ
R: | 1 | Dopravní napojení | [24 empty] | ROZ
P.č. | Číslo položky | Název položky | MJ | Množství | Cena / MJ | Celkem | Dodávka | Dodávka celk. | Montáž | Montáž celk. | DPH | Cena s DPH | Hmotnost / MJ | Hmotnost celk.(t) | Dem. hmotnost / MJ | Dem. hmotnost celk.(t) | Ceník | Cen. soustava / platnost | Cenová úroveň | Nhod / MJ | Nhod celk. | Dodavatel | Typ položky
Díl: | VN | Vedlejší náklady |  |  |  | 0 |  | 0 |  | 0 |  | 0 |  | 0 |  | 0 |  |  |  |  | 0 | [5 empty] | DIL
1 | 005121 R | Zařízení staveniště | Soubor | 1 |  | 0 |  | 0 |  | 0 | 15 | 0 | 0 | 0 | 0 | 0 |  | RTS 21/ I | Indiv | 0 | 0 |  | VRN |  |  |  | POL99_2
2 | VRN6 | Kompletační činnost (IČD) | Soubor | 1 |  | 0 |  | 0 |  | 0 | 15 | 0 | 0 | 0 | 0 | 0 |  | Vlastní | Indiv | 0 | 0 |  | VRN |  |  |  | POL99_8
Díl: | 1 | Zemní práce |  |  |  | 0 |  | 0 |  | 0 |  | 0 |  | 0 |  | 0 |  |  |  |  | 39.61 | [5 empty] | DIL
3 | 10000 | Geodetické vytýčení stavby | kpl | 1 |  | 0 |  | 0 |  | 0 | 15 | 0 | 0 | 0 | 0 | 0 |  | Vlastní | Indiv | 0 | 0 |  | OPN |  |  |  | POL13_0
4 | 121101101 | Sejmutí ornice s přemístěním do 50 m | m3 | 15.9 |  | 0 |  | 0 |  | 0 | 15 | 0 | 0 | 0 | 0 | 0 |  | RTS 21/ I | RTS 18/ I | 0.097 | 1.54 |  | Práce |  |  |  | POL1_1
|  | 79,5*0,2 |  | 15.9 | [22 empty] | VV | 0
5 | 181101102 | Úprava pláně v zářezech v hor. 1-4, se zhutněním | m2 | 79.5 |  | 0 |  | 0 |  | 0 | 15 | 0 | 0 | 0 | 0 | 0 |  | RTS 21/ I | RTS 18/ I | 0.018 | 1.43 |  | Práce |  |  |  | POL1_1
6 | 181301102 | Rozprostření ornice, rovina, tl. 10-15 cm,do 500m2 | m2 | 79.5 |  | 0 |  | 0 |  | 0 | 15 | 0 | 0 | 0 | 0 | 0 |  | RTS 21/ I | RTS 18/ I | 0.177 | 14.07 |  | Práce |  |  |  | POL1_1
7 | 182001112 | Plošná úprava terénu, nerovnosti do 10 cm svah 1:2 | m2 | 79.5 |  | 0 |  | 0 |  | 0 | 15 | 0 | 0 | 0 | 0 | 0 |  | RTS 21/ I | RTS 18/ I | 0.171 | 13.59 |  | Práce |  |  |  | POL1_1
8 | 122100010RAZ | Odkopávky nezapažené v hornině 1-4 naložení, odvoz 15 km, uložení | m3 | 31.8 |  | 0 |  | 0 |  | 0 | 15 | 0 | 0 | 0 | 0 | 0 |  | Vlastní | Indiv | 0 | 0 |  | Agregovaná položka |  |  |  | POL2_1
|  | 79,5*0,4 |  | 31.8 | [22 empty] | VV | 0
9 | 180400021 | Založení trávníku parkového, svah, s dodáním osiva | m2 | 79.5 |  | 0 |  | 0 |  | 0 | 15 | 0 | 3e-05 | 0 | 0 | 0 |  | RTS 21/ I | RTS 14/ II | 0.113 | 8.98 |  | Agregovaná položka |  |  |  | POL2_1
|  | 18*3+17*1,5 |  | 79.5 | [22 empty] | VV | 0
Díl: | 5 | Komunikace |  |  |  | 0 |  | 0 |  | 0 |  | 0 |  | 116.28 |  | 0 |  |  |  |  | 108.84 | [5 empty] | DIL
10 | 577000024 | Komunikace s asfaltobeton. krytem D1-N-3-IV-PIII | m2 | 24.5 |  | 0 |  | 0 |  | 0 | 15 | 0 | 0.8587 | 21.04 | 0 | 0 |  | RTS 21/ I | Indiv | 0.53204 | 13.03 |  | Agregovaná položka |  |  |  | POL2_1
|  | 7*3,5 |  | 24.5 | [22 empty] | VV | 0
11 | 591050020 | Komunikace z dlažby zámkové, podklad štěrkopísek dlažba přírodní tloušťka 8 cm | m2 | 80 |  | 0 |  | 0 |  | 0 | 15 | 0 | 1.1905 | 95.24 | 0 | 0 |  | RTS 21/ I | RTS 14/ II | 1.1977 | 95.81 |  | Agregovaná položka |  |  |  | POL2_1
|  | 18*2+22*2 |  | 80 | [22 empty] | VV | 0
[25 empty] | 15 | 21 | DPH
| Celkem |  |  |  |  | 0 | [18 empty] | 0 | 0 | SUM
Poznámky uchazeče k zadání
POPUZIV
END
Note on S6: Jedná se o informaci, zda se jedná o položku, která je do rozpočtu zadána z cenové soustavy RTS, nebo vlastní.
Note on T6: Jedná se o název CÚ, která je zadána u položky rozpočtu