## Pokyny pro vyplnění
Pokyny pro vyplnění
Ve všech listech tohoto souboru můžete měnit pouze buňky s modrým pozadím. Jedná se o tyto údaje : - údaje o firmě - jednotkové ceny položek zadané na maximálně dvě desetinná místa

## Stavba
#RTSROZP# | Soupis stavebních prací, dodávek a služeb
| Stavba: |  | KOB-089 | Novostavba budovy Domova seniorů
| Zadavatel |  | LUMINA, o.s. |  |  |  | IČO: | 69707294
|  |  | Křtiny 20, 679 05 Křtiny |  |  |  | DIČ:
| Projektant: | [5 empty] | IČO:
DIČ:
| Zhotovitel: | [5 empty] | IČO:
DIČ:
Vypracoval:
| Rozpis ceny | [6 empty] | Celkem
HSV | HSV | [6 empty] | 0
PSV | PSV | [6 empty] | 0
MON | MON | [6 empty] | 0
VN | Vedlejší náklady | [6 empty] | 0
ON | Ostatní náklady | [6 empty] | 0
| Celkem | [6 empty] | 0
Rekapitulace daní
0 | Základ pro sníženou DPH |  |  | 12 | % | 0 |  |  | CZK
0 | Snížená DPH |  |  | 12 | % | 0 |  |  | CZK
0 | Základ pro základní DPH |  |  | 21 | % | 0 |  |  | CZK
0 | Základní DPH |  |  | 21 | % | 0 |  |  | CZK
0 | Zaokrouhlení |  |  |  |  | 0 |  |  | CZK
| Cena celkem bez DPH |  |  |  |  | 0 |  |  | CZK
0 | Cena celkem s DPH |  |  |  |  | 0 |  |  | CZK
|  | v |  |  | dne
|  |  | Za zhotovitele |  |  |  | Za objednatele
Rekapitulace dílčích částí
#CASTI>> | Číslo | Název |  |  | Základ pro sníženou DPH | Základ pro základní DPH | DPH celkem | Cena celkem | %
1 | Stavba |  |  |  | 0 | 0 | 0 | 0
2 |  | Ostatní a vedlejší náklady |  |  | 0 | 0 | 0 | 0
3 | KOB-089-00 | Ostatní a vedlejší náklady |  |  | 0 | 0 | 0 | 0
2 |  | Stavební objekt |  |  |  |  | 0
2 | 01 | Novostavba Domovu seniorů |  |  | 0 | 0 | 0 | 0
3 | 01-EL-silno | Domov seniorů - ELEKTROINSTALACE - SILNOPROUD |  |  | 0 | 0 | 0 | 0
3 | 01-EL-slabo | Domov seniorů - ELEKTROINSTALACE - SLABOPROUD |  |  | 0 | 0 | 0 | 0
3 | 01-STAV | Domov seniorů - STAVEBNÍ ČÁST |  |  | 0 | 0 | 0 | 0
3 | 01-VYT | Domov seniorů - VYTÁPĚNÍ |  |  | 0 | 0 | 0 | 0
3 | 01-VZT | Domov seniorů - VZDUCHOTECHNIKA |  |  | 0 | 0 | 0 | 0
3 | 01-ZTI | Domov seniorů - ZDRAVOTECHNICKÉ INSTALACE |  |  | 0 | 0 | 0 | 0
2 | 02 | Zpevněné plochy, demontáž oplocení |  |  | 0 | 0 | 0 | 0
3 | 02 | Zpevněné plochy, demontáž oplocení |  |  | 0 | 0 | 0 | 0
| Celkem za stavbu |  |  |  | 0 | 0 | 0 | 0 | 0
#POPS | Popis stavby: KOB-089 - Novostavba budovy Domova seniorů
#POPO | Popis objektu: 00 - Ostatní a vedlejší náklady
#POPR | Popis rozpočtu: KOB-089-00 - Ostatní a vedlejší náklady
#POPO | Popis objektu: 01 - Novostavba Domovu seniorů
#POPR | Popis rozpočtu: 01-EL-silno - Domov seniorů - ELEKTROINSTALACE - SILNOPROUD
#POPR | Popis rozpočtu: 01-EL-slabo - Domov seniorů - ELEKTROINSTALACE - SLABOPROUD
#POPR | Popis rozpočtu: 01-STAV - Domov seniorů - STAVEBNÍ ČÁST
#POPR | Popis rozpočtu: 01-VYT - Domov seniorů - VYTÁPĚNÍ
#POPR | Popis rozpočtu: 01-VZT - Domov seniorů - VZDUCHOTECHNIKA
#POPR | Popis rozpočtu: 01-ZTI - Domov seniorů - ZDRAVOTECHNICKÉ INSTALACE
#POPO | Popis objektu: 02 - Zpevněné plochy, demontáž oplocení
#POPR | Popis rozpočtu: 02 - Zpevněné plochy, demontáž oplocení
Rekapitulace dílů
| Číslo | Název |  |  | Typ dílu |  |  | Celkem | %
| 1 | Zemní práce |  |  | HSV |  |  | 0
| 11 | Přípravné a přidružené práce |  |  | HSV |  |  | 0
| 18 | Povrchové úpravy terénu |  |  | HSV |  |  | 0
| 2 | Základy a zvláštní zakládání |  |  | HSV |  |  | 0
| 21 | Úprava podloží a základ.spáry |  |  | HSV |  |  | 0
| 3 | Svislé a kompletní konstrukce |  |  | HSV |  |  | 0
| 4 | Vodorovné konstrukce |  |  | HSV |  |  | 0
| 416 | Podhledy a mezistropy montované lehké |  |  | HSV |  |  | 0
| 5 | Komunikace |  |  | HSV |  |  | 0
| 61 | Upravy povrchů vnitřní |  |  | HSV |  |  | 0
| 61 | Úpravy povrchů vnitřní |  |  | HSV |  |  | 0
| 62 | Úpravy povrchů vnější |  |  | HSV |  |  | 0
| 63 | Podlahy a podlahové konstrukce |  |  | HSV |  |  | 0
| 64 | Výplně otvorů |  |  | HSV |  |  | 0
| 8 | Trubní vedení |  |  | HSV |  |  | 0
| 94 | Lešení a stavební výtahy |  |  | HSV |  |  | 0
| 95 | Dokončovací konstrukce na pozemních stavbách |  |  | HSV |  |  | 0
| 96 | Bourání konstrukcí |  |  | HSV |  |  | 0
| 97 | Prorážení otvorů |  |  | HSV |  |  | 0
| 99 | Staveništní přesun hmot |  |  | HSV |  |  | 0
| 700 | HZS |  |  | PSV |  |  | 0
| 711 | Izolace proti vodě |  |  | PSV |  |  | 0
| 713 | Izolace tepelné |  |  | PSV |  |  | 0
| 721 | Vnitřní kanalizace |  |  | PSV |  |  | 0
| 722 | Vnitřní vodovod |  |  | PSV |  |  | 0
| 724 | Strojní vybavení |  |  | PSV |  |  | 0
| 725 | Zařizovací předměty |  |  | PSV |  |  | 0
| 726 | Předstěnové systémy |  |  | PSV |  |  | 0
| 731 | Kotelny |  |  | PSV |  |  | 0
| 732 | Strojovny |  |  | PSV |  |  | 0
| 733 | Rozvod potrubí |  |  | PSV |  |  | 0
| 734 | Armatury |  |  | PSV |  |  | 0
| 735 | Otopná tělesa |  |  | PSV |  |  | 0
| 736 | Podlahové vytápění |  |  | PSV |  |  | 0
| 762 | Konstrukce tesařské |  |  | PSV |  |  | 0
| 764 | Konstrukce klempířské |  |  | PSV |  |  | 0
| 766 | Konstrukce truhlářské, okna a dveře |  |  | PSV |  |  | 0
| 769 | Otvorové prvky z plastu |  |  | PSV |  |  | 0
| 771 | Podlahy z dlaždic a obklady |  |  | PSV |  |  | 0
| 776 | Podlahy a stěny povlakové |  |  | PSV |  |  | 0
| 777 | Podlahy ze syntetických hmot |  |  | PSV |  |  | 0
| 781 | Obklady keramické |  |  | PSV |  |  | 0
| 783 | Nátěry |  |  | PSV |  |  | 0
| 784 | Malby |  |  | PSV |  |  | 0
| 786 | Zastiňující technika |  |  | PSV |  |  | 0
| M21 | Elektromontáže |  |  | MON |  |  | 0
| M22 | Montáž sdělovací a zabezp. techniky |  |  | MON |  |  | 0
| M24 | Montáže vzduchotechnických zařízení |  |  | MON |  |  | 0
| D96 | Přesuny suti a vybouraných hmot |  |  | PSU |  |  | 0
| VN | Vedlejší náklady |  |  | VN |  |  | 0
| ON | Ostatní náklady |  |  | ON |  |  | 0
| Cena celkem | [6 empty] | 0 | 0
Note on D11: Název
Note on I11: IČO
Note on D12: Ulice
Note on I12: DIČ
Note on D13: PSČ
Note on E13: Místo

## VzorPolozky (hidden)
Položkový rozpočet
S:
O:
R:

## 00 KOB-089-00 Naklady
Soupis vedlejších a ostatních nákladů | [27 empty] | #TypZaznamu#
S: | KOB-089 | Novostavba budovy Domova seniorů | [25 empty] | STA
O: | 00 | Ostatní a vedlejší náklady | [22 empty] | NAK |  |  | OBJ
R: | KOB-089-00 | Ostatní a vedlejší náklady | [25 empty] | ROZ
P.č. | Číslo položky | Název položky | MJ | Množství | Cena / MJ | Celkem | Dodávka | Dodávka celk. | Montáž | Montáž celk. | DPH | Cena s DPH | Hmotnost / MJ | Hmotnost celk.(t) | Dem. hmotnost / MJ | Dem. hmotnost celk.(t) | Ceník | Cen. soustava / platnost | Cenová úroveň | Nhod / MJ | Nhod celk. | Dodavatel | Typ položky | Stav položky
Díl: | VN | Vedlejší náklady |  |  |  | 0 |  | 0 |  | 0 |  | 0 |  | 0 |  | 0 |  |  |  |  | 0 | [6 empty] | DIL
1 | 00511 R | Geodetické práce | Soubor | 1 |  | 0 |  | 0 |  | 0 | 21 | 0 | 0 | 0 | 0 | 0 |  | RTS 25/ I | Indiv | 0 | 0 |  | VRN | Běžná |  |  |  | POL99_2
SPU
2 | 005121 R | Zařízení staveniště | Soubor | 1 |  | 0 |  | 0 |  | 0 | 21 | 0 | 0 | 0 | 0 | 0 |  | RTS 25/ I | Indiv | 0 | 0 |  | VRN | Běžná |  |  |  | POL99_2
|  | Veškeré náklady spojené s vybudováním, provozem a odstraněním zařízení staveniště. | [25 empty] | POP
SPU
3 | 005122 R | Provozní vlivy | Soubor | 1 |  | 0 |  | 0 |  | 0 | 21 | 0 | 0 | 0 | 0 | 0 |  | RTS 25/ I | Indiv | 0 | 0 |  | VRN | Běžná |  |  |  | POL99_1
|  | Náklady na ztížené podmínky provádění tam, kde jsou stavební práce zcela nebo zčásti omezovány provozem jiných osob. Jde zejména o zvýšené náklady související s omezením provozem v areálu objednatele nebo o náklady v důsledku nezbytného respektování stávající dopravy ovlivňující stavební práce. Vjezd na stavební pozemek katastrální číslo 559/5 je možný pouze technikou do 3,5 tuny, důvodem je ochranné pásmo kanalizace a přemostění skrytého vodního toku vedoucího pod betonovým chodníkem (katastrální číslo 215/1) a stávajícím nájezdem k vjezdové bráně na pozemek katastrální číslo 559/1. | [25 empty] | POP | Náklady na ztížené podmínky provádění tam, kde jsou stavební práce zcela nebo zčásti omezovány provozem jiných osob. Jde zejména o zvýšené náklady související s omezením provozem v areálu objednatele nebo o náklady v důsledku nezbytného respektování stávající dopravy ovlivňující stavební práce. Vjezd na stavební pozemek katastrální číslo 559/5 je možný pouze technikou do 3,5 tuny, důvodem je ochranné pásmo kanalizace a přemostění skrytého vodního toku vedoucího pod betonovým chodníkem (katastrální číslo 215/1) a stávajícím nájezdem k vjezdové bráně na pozemek katastrální číslo 559/1.
SPU
4 | 005124010R | Koordinační činnost | Soubor | 1 |  | 0 |  | 0 |  | 0 | 21 | 0 | 0 | 0 | 0 | 0 |  | RTS 25/ I | Indiv | 0 | 0 |  | VRN | Běžná |  |  |  | POL99_2
|  | Koordinace stavebních a technologických dodávek stavby. | [25 empty] | POP
SPU
Díl: | ON | Ostatní náklady |  |  |  | 0 |  | 0 |  | 0 |  | 0 |  | 0 |  | 0 |  |  |  |  | 0 | [6 empty] | DIL
5 | 005211010R | Předání a převzetí staveniště | Soubor | 1 |  | 0 |  | 0 |  | 0 | 21 | 0 | 0 | 0 | 0 | 0 |  | RTS 25/ I | Indiv | 0 | 0 |  | VRN | Běžná |  |  |  | POL99_8
|  | Náklady spojené s účastí zhotovitele na předání a převzetí staveniště. | [25 empty] | POP
SPU
6 | 005211020R | Ochrana stávaj. inženýrských sítí na staveništi | Soubor | 1 |  | 0 |  | 0 |  | 0 | 21 | 0 | 0 | 0 | 0 | 0 |  | RTS 25/ I | Indiv | 0 | 0 |  | VRN | Běžná |  |  |  | POL99_8
|  | Náklady na přezkoumání podkladů objednatele o stavu inženýrských sítí probíhajících staveništěm nebo dotčenými stavbou i mimo území staveniště, kontrola vytýčení jejich skutečné trasy a provedení ochranných opatření pro zabezpečení stávajících inženýrských sítí. | [25 empty] | POP | Náklady na přezkoumání podkladů objednatele o stavu inženýrských sítí probíhajících staveništěm nebo dotčenými stavbou i mimo území staveniště, kontrola vytýčení jejich skutečné trasy a provedení ochranných opatření pro zabezpečení stávajících inženýrských sítí.
SPU
7 | 005211030R | Dočasná dopravní opatření | Soubor | 1 |  | 0 |  | 0 |  | 0 | 21 | 0 | 0 | 0 | 0 | 0 |  | RTS 25/ I | Indiv | 0 | 0 |  | VRN | Běžná |  |  |  | POL99_8
|  | Náklady na vyhotovení návrhu dočasného dopravního značení, jeho projednání s dotčenými orgány a organizacemi, dodání dopravních značek a světelné signalizace, jejich rozmístění a přemísťování a jejich údržba v průběhu výstavby včetně následného odstranění po ukončení stavebních prací. | [25 empty] | POP | Náklady na vyhotovení návrhu dočasného dopravního značení, jeho projednání s dotčenými orgány a organizacemi, dodání dopravních značek a světelné signalizace, jejich rozmístění a přemísťování a jejich údržba v průběhu výstavby včetně následného odstranění po ukončení stavebních prací.
SPU
8 | 005211080R | Bezpečnostní a hygienická opatření na staveništi | Soubor | 1 |  | 0 |  | 0 |  | 0 | 21 | 0 | 0 | 0 | 0 | 0 |  | RTS 25/ I | Indiv | 0 | 0 |  | VRN | Běžná |  |  |  | POL99_8
|  | Náklady na ochranu staveniště před vstupem nepovolaných osob, včetně příslušného značení, náklady na osvětlení staveniště, náklady na vypracování potřebné dokumentace pro provoz staveniště z hlediska požární ochrany (požární řád a poplachová směrnice) a z hlediska provozu staveniště (provozně dopravní řád). | [25 empty] | POP | Náklady na ochranu staveniště před vstupem nepovolaných osob, včetně příslušného značení, náklady na osvětlení staveniště, náklady na vypracování potřebné dokumentace pro provoz staveniště z hlediska požární ochrany (požární řád a poplachová směrnice) a z hlediska provozu staveniště (provozně dopravní řád).
SPU
9 | 00524 R | Předání a převzetí díla | Soubor | 1 |  | 0 |  | 0 |  | 0 | 21 | 0 | 0 | 0 | 0 | 0 |  | RTS 25/ I | Indiv | 0 | 0 |  | VRN | Běžná |  |  |  | POL99_8
|  | Náklady zhotovitele, které vzniknou v souvislosti s povinnostmi zhotovitele při předání a převzetí díla. | [25 empty] | POP | Náklady zhotovitele, které vzniknou v souvislosti s povinnostmi zhotovitele při předání a převzetí díla.
SPU
10 | 005241010R | Dokumentace skutečného provedení | Soubor | 1 |  | 0 |  | 0 |  | 0 | 21 | 0 | 0 | 0 | 0 | 0 |  | RTS 25/ I | Indiv | 0 | 0 |  | VRN | Běžná |  |  |  | POL99_8
|  | Náklady na vyhotovení dokumentace skutečného provedení stavby a její předání objednateli v požadované formě a požadovaném počtu. | [25 empty] | POP | Náklady na vyhotovení dokumentace skutečného provedení stavby a její předání objednateli v požadované formě a požadovaném počtu.
SPU
11 | 005241020R | Geodetické zaměření skutečného provedení | Soubor | 1 |  | 0 |  | 0 |  | 0 | 21 | 0 | 0 | 0 | 0 | 0 |  | RTS 25/ I | Indiv | 0 | 0 |  | VRN | Běžná |  |  |  | POL99_8
|  | Náklady na provedení skutečného zaměření stavby v rozsahu nezbytném pro zápis změny do katastru nemovitostí. | [25 empty] | POP | Náklady na provedení skutečného zaměření stavby v rozsahu nezbytném pro zápis změny do katastru nemovitostí.
SPU
[26 empty] | 12 | 21 | DPH
| Celkem |  |  |  |  | 0 | [19 empty] | 0 | 0 | SUM
END
Note on S6: Jedná se o informaci, zda se jedná o položku, která je do rozpočtu zadána z cenové soustavy RTS, nebo vlastní.
Note on T6: Jedná se o název CÚ, která je zadána u položky rozpočtu

## 01 01-EL-silno Pol
Položkový soupis prací a dodávek | [27 empty] | #TypZaznamu#
S: | KOB-089 | Novostavba budovy Domova seniorů | [25 empty] | STA
O: | 01 | Novostavba Domovu seniorů | [22 empty] | STA |  |  | OBJ
R: | 01-EL-silno | Domov seniorů - ELEKTROINSTALACE - SILNOPROUD | [25 empty] | ROZ
P.č. | Číslo položky | Název položky | MJ | Množství | Cena / MJ | Celkem | Dodávka | Dodávka celk. | Montáž | Montáž celk. | DPH | Cena s DPH | Hmotnost / MJ | Hmotnost celk.(t) | Dem. hmotnost / MJ | Dem. hmotnost celk.(t) | Ceník | Cen. soustava / platnost | Cenová úroveň | Nhod / MJ | Nhod celk. | Dodavatel | Typ položky | Stav položky
Díl: | M21 | Elektromontáže |  |  |  | 0 |  | 0 |  | 0 |  | 0 |  | 0 |  | 0 |  |  |  |  | 0 | [6 empty] | DIL
1 | 210-01 | D+M - Elektroinstalace silnoproud - viz samostatný rozpočet | kpl | 1 |  | 0 |  | 0 |  | 0 | 21 | 0 | 0 | 0 | 0 | 0 |  | Vlastní | Indiv | 0 | 0 |  | Práce | Běžná |  |  |  | POL1_
SPU
2 | 210-03 | D+M - Elektroinstalace FVE - viz samostatný rozpočet | kpl | 1 |  | 0 |  | 0 |  | 0 | 21 | 0 | 0 | 0 | 0 | 0 |  | Vlastní | Indiv | 0 | 0 |  | Práce | Běžná |  |  |  | POL1_
SPU
3 | 220-02 | D+M - Bleskosvod - viz samostatný rozpočet | kpl | 1 |  | 0 |  | 0 |  | 0 | 21 | 0 | 0 | 0 | 0 | 0 |  | Vlastní | Indiv | 0 | 0 |  | Práce | Běžná |  |  |  | POL1_
SPU
[26 empty] | 12 | 21 | DPH
| Celkem |  |  |  |  | 0 | [19 empty] | 0 | 0 | SUM
END
Note on S6: Jedná se o informaci, zda se jedná o položku, která je do rozpočtu zadána z cenové soustavy RTS, nebo vlastní.
Note on T6: Jedná se o název CÚ, která je zadána u položky rozpočtu

## 01 01-EL-slabo Pol
Položkový soupis prací a dodávek | [27 empty] | #TypZaznamu#
S: | KOB-089 | Novostavba budovy Domova seniorů | [25 empty] | STA
O: | 01 | Novostavba Domovu seniorů | [22 empty] | STA |  |  | OBJ
R: | 01-EL-slabo | Domov seniorů - ELEKTROINSTALACE - SLABOPROUD | [25 empty] | ROZ
P.č. | Číslo položky | Název položky | MJ | Množství | Cena / MJ | Celkem | Dodávka | Dodávka celk. | Montáž | Montáž celk. | DPH | Cena s DPH | Hmotnost / MJ | Hmotnost celk.(t) | Dem. hmotnost / MJ | Dem. hmotnost celk.(t) | Ceník | Cen. soustava / platnost | Cenová úroveň | Nhod / MJ | Nhod celk. | Dodavatel | Typ položky | Stav položky
Díl: | M22 | Montáž sdělovací a zabezp. techniky |  |  |  | 0 |  | 0 |  | 0 |  | 0 |  | 0 |  | 0 |  |  |  |  | 0 | [6 empty] | DIL
1 | 220 | D+M - Datové rozvody - viz samostatný rozpočet | kpl | 1 |  | 0 |  | 0 |  | 0 | 21 | 0 | 0 | 0 | 0 | 0 |  | Vlastní | Indiv | 0 | 0 |  | Práce | Běžná |  |  |  | POL1_
SPU
[26 empty] | 12 | 21 | DPH
| Celkem |  |  |  |  | 0 | [19 empty] | 0 | 0 | SUM
END
Note on S6: Jedná se o informaci, zda se jedná o položku, která je do rozpočtu zadána z cenové soustavy RTS, nebo vlastní.
Note on T6: Jedná se o název CÚ, která je zadána u položky rozpočtu

## 01 01-STAV Pol
Položkový soupis prací a dodávek | [27 empty] | #TypZaznamu#
S: | KOB-089 | Novostavba budovy Domova seniorů | [25 empty] | STA
O: | 01 | Novostavba Domovu seniorů | [22 empty] | STA |  |  | OBJ
R: | 01-STAV | Domov seniorů - STAVEBNÍ ČÁST | [25 empty] | ROZ
P.č. | Číslo položky | Název položky | MJ | Množství | Cena / MJ | Celkem | Dodávka | Dodávka celk. | Montáž | Montáž celk. | DPH | Cena s DPH | Hmotnost / MJ | Hmotnost celk.(t) | Dem. hmotnost / MJ | Dem. hmotnost celk.(t) | Ceník | Cen. soustava / platnost | Cenová úroveň | Nhod / MJ | Nhod celk. | Dodavatel | Typ položky | Stav položky
Díl: | 1 | Zemní práce |  |  |  | 0 |  | 0 |  | 0 |  | 0 |  | 0 |  | 0 |  |  |  |  | 24.19 | [6 empty] | DIL
1 | 121101101R00 | Sejmutí ornice s přemístěním na vzdálenost do 50 m | m3 | 23.1107 |  | 0 |  | 0 |  | 0 | 21 | 0 | 0 | 0 | 0 | 0 | 800-1 | RTS 25/ I | RTS 25/ I | 0.097 | 2.24 |  | Práce | Běžná |  |  |  | POL1_
|  | nebo lesní půdy, s vodorovným přemístěním na hromady v místě upotřebení nebo na dočasné či trvalé skládky se složením | [25 empty] | SPI |  | nebo lesní půdy, s vodorovným přemístěním na hromady v místě upotřebení nebo na dočasné či trvalé skládky se složením
|  | Začátek provozního součtu | [25 empty] | VV
|  | plocha pod novým objektem : | [25 empty] | VV | 2
|  | (27,95+26,95)*0,50*4,01 |  | 110.0745 | [23 empty] | VV | 2
|  | (4,05+1,50)*0,50*2,55 |  | 7.0762 | [23 empty] | VV | 2
|  | (9,65+10,00)*0,50*(8,83-4,01) |  | 47.3565 | [23 empty] | VV | 2
|  | pod budoucími chodníky : | [25 empty] | VV | 2
|  | 65,0+1,60 |  | 66.6 | [23 empty] | VV | 2
|  | Mezisoučet |  | 231.1072 | [23 empty] | VV | 3
|  | Konec provozního součtu | [25 empty] | VV
|  | sejmutí ornice v tl.200mm z -0,15m na -0,35m, tj. 0,20m : | [25 empty] | VV | 0
|  | plocha cca 1/2 z celkové plochy : | [25 empty] | VV | 0
|  | 231,10725*0,50*0,20 |  | 23.1107 | [23 empty] | VV | 0
|  | Mezisoučet |  | 23.1107 | [23 empty] | VV | 1
SPU
2 | 122101101R00 | Odkopávky a prokopávky nezapažené v horninách 1 a 2 do 100 m3 | m3 | 44.417 |  | 0 |  | 0 |  | 0 | 21 | 0 | 0 | 0 | 0 | 0 | 800-1 | RTS 25/ I | RTS 25/ I | 0.204 | 9.06 |  | Práce | Běžná |  |  |  | POL1_
|  | s přehozením výkopku na vzdálenost do 3 m nebo s naložením na dopravní prostředek, | [25 empty] | SPI
|  | prohloubení z -0,35m, na -0,67m, tj. 0,27m : | [25 empty] | VV | 0
|  | plocha pod novým objektem : | [25 empty] | VV | 0
|  | (27,95+26,95)*0,50*4,01*0,27 |  | 29.7201 | [23 empty] | VV | 0
|  | (4,05+1,50)*0,50*2,55*0,27 |  | 1.9106 | [23 empty] | VV | 0
|  | (9,65+10,00)*0,50*(8,83-4,01)*0,27 |  | 12.7863 | [23 empty] | VV | 0
SPU
3 | 132201110R00 | Hloubení rýh šířky do 60 cm do 50 m3, v hornině 3, hloubení strojně | m3 | 15.4681 |  | 0 |  | 0 |  | 0 | 21 | 0 | 0 | 0 | 0 | 0 | 800-1 | RTS 25/ I | RTS 25/ I | 0.37 | 5.72 |  | Práce | Běžná |  |  |  | POL1_
|  | zapažených i nezapažených s urovnáním dna do předepsaného profilu a spádu, s přehozením výkopku na přilehlém terénu na vzdálenost do 3 m od podélné osy rýhy nebo s naložením výkopku na dopravní prostředek. | [25 empty] | SPI |  | zapažených i nezapažených s urovnáním dna do předepsaného profilu a spádu, s přehozením výkopku na přilehlém terénu na vzdálenost do 3 m od podélné osy rýhy nebo s naložením výkopku na dopravní prostředek.
|  | z -0,62m na -0,87m, tj. 0,25m : | [25 empty] | VV | 0
|  | (3,11+8,78)*0,25*0,35 |  | 1.0404 | [23 empty] | VV | 0
|  | 4,60*0,25*0,38 |  | 0.437 | [23 empty] | VV | 0
|  | z -0,62m na -1,15m, tj. 0,53m : | [25 empty] | VV | 0
|  | Mezisoučet |  | 1.4774 | [23 empty] | VV | 1
|  | obvodové pasy : | [25 empty] | VV | 0
|  | (3,926+13,648+3,606+1,547+2,25+9,92)*0,53*0,37 |  | 6.8433 | [23 empty] | VV | 0
|  | (8,83-0,16+27,778)*0,53*0,37 |  | 7.1475 | [23 empty] | VV | 0
|  | Mezisoučet |  | 13.9908 | [23 empty] | VV | 1
SPU
4 | 132201119R00 | Hloubení rýh šířky do 60 cm příplatek za lepivost, v hornině 3, | m3 | 15.4681 |  | 0 |  | 0 |  | 0 | 21 | 0 | 0 | 0 | 0 | 0 | 800-1 | RTS 25/ I | RTS 25/ I | 0.3898 | 6.03 |  | Práce | Běžná |  |  |  | POL1_
|  | zapažených i nezapažených s urovnáním dna do předepsaného profilu a spádu, s přehozením výkopku na přilehlém terénu na vzdálenost do 3 m od podélné osy rýhy nebo s naložením výkopku na dopravní prostředek. | [25 empty] | SPI |  | zapažených i nezapažených s urovnáním dna do předepsaného profilu a spádu, s přehozením výkopku na přilehlém terénu na vzdálenost do 3 m od podélné osy rýhy nebo s naložením výkopku na dopravní prostředek.
SPU
5 | 162701105R00 | Vodorovné přemístění výkopku z horniny 1 až 4, na vzdálenost přes 9 000 do 10 000 m | m3 | 59.8851 |  | 0 |  | 0 |  | 0 | 21 | 0 | 0 | 0 | 0 | 0 | 800-1 | RTS 25/ I | RTS 25/ I | 0.01 | 0.6 |  | Práce | Běžná |  |  |  | POL1_
|  | po suchu, bez naložení výkopku, avšak se složením bez rozhrnutí, zpáteční cesta vozidla. | [25 empty] | SPI
|  | 44,41696+15,46813 |  | 59.8851 | [23 empty] | VV | 0
SPU
6 | 171201201R00 | Uložení sypaniny na dočasnou skládku tak, že na 1 m2 plochy připadá přes 2 m3 výkopku nebo ornice | m3 | 59.8851 |  | 0 |  | 0 |  | 0 | 21 | 0 | 0 | 0 | 0 | 0 | 800-1 | RTS 25/ I | RTS 25/ I | 0.009 | 0.54 |  | Práce | Běžná |  |  |  | POL1_
SPU
7 | 199000002R00 | Poplatky za skládku horniny 1- 4, skupina 17 05 04 z Katalogu odpadů | m3 | 59.8851 |  | 0 |  | 0 |  | 0 | 21 | 0 | 0 | 0 | 0 | 0 | 800-1 | RTS 25/ I | RTS 25/ I | 0 | 0 |  | Práce | Běžná |  |  |  | POL1_
SPU
Díl: | 11 | Přípravné a přidružené práce |  |  |  | 0 |  | 0 |  | 0 |  | 0 |  | 0 |  | 26 |  |  |  |  | 30.98 | [6 empty] | DIL
8 | 112101121R00 | Kácení stromů jehličnatých bez odkornění o průměru přes 100 do 300 mm | kus | 2 |  | 0 |  | 0 |  | 0 | 21 | 0 | 0 | 0 | 0 | 0 | 800-1 | RTS 25/ I | RTS 25/ I | 0.28 | 0.56 |  | Práce | Běžná |  |  |  | POL1_
|  | s odřezáním kmene a odvětvením, včetně případného odklizení kmene a větví na oddělené hromady na vzdálenost do 50 m nebo s naložením na dopravní prostředek, | [25 empty] | SPI |  | s odřezáním kmene a odvětvením, včetně případného odklizení kmene a větví na oddělené hromady na vzdálenost do 50 m nebo s naložením na dopravní prostředek,
SPU
9 | 112101122R00 | Kácení stromů jehličnatých bez odkornění o průměru přes 300 do 500 mm | kus | 2 |  | 0 |  | 0 |  | 0 | 21 | 0 | 0 | 0 | 0 | 0 | 800-1 | RTS 25/ I | RTS 25/ I | 0.55 | 1.1 |  | Práce | Běžná |  |  |  | POL1_
|  | s odřezáním kmene a odvětvením, včetně případného odklizení kmene a větví na oddělené hromady na vzdálenost do 50 m nebo s naložením na dopravní prostředek, | [25 empty] | SPI |  | s odřezáním kmene a odvětvením, včetně případného odklizení kmene a větví na oddělené hromady na vzdálenost do 50 m nebo s naložením na dopravní prostředek,
SPU
10 | 112201102R00 | Odstranění pařezů pod úrovní terénu vykopáním o průměru přes 300 do 500 mm | kus | 2 |  | 0 |  | 0 |  | 0 | 21 | 0 | 5e-05 | 0 | 0 | 0 | 800-1 | RTS 25/ I | RTS 25/ I | 1.66 | 3.32 |  | Práce | Běžná |  |  |  | POL1_
|  | s jejich vykopáním nebo vytrháním, s přesekáním kořenů a s případným nutným přemístěním pařezů na hromady do vzdálenosti do 50 m nebo s naložením na dopravní prostředek, | [25 empty] | SPI |  | s jejich vykopáním nebo vytrháním, s přesekáním kořenů a s případným nutným přemístěním pařezů na hromady do vzdálenosti do 50 m nebo s naložením na dopravní prostředek,
SPU
11 | 112201103R00 | Odstranění pařezů pod úrovní terénu vykopáním o průměru přes 500 do 700 mm | kus | 2 |  | 0 |  | 0 |  | 0 | 21 | 0 | 0.0001 | 0 | 0 | 0 | 800-1 | RTS 25/ I | RTS 25/ I | 2.562 | 5.12 |  | Práce | Běžná |  |  |  | POL1_
|  | s jejich vykopáním nebo vytrháním, s přesekáním kořenů a s případným nutným přemístěním pařezů na hromady do vzdálenosti do 50 m nebo s naložením na dopravní prostředek, | [25 empty] | SPI |  | s jejich vykopáním nebo vytrháním, s přesekáním kořenů a s případným nutným přemístěním pařezů na hromady do vzdálenosti do 50 m nebo s naložením na dopravní prostředek,
SPU
12 | 113106231R00 | Rozebrání vozovek a ploch s jakoukoliv výplní spár v jakékoliv ploše, ze zámkové dlažky, kladených do lože z kameniva | m2 | 115.5536 |  | 0 |  | 0 |  | 0 | 21 | 0 | 0 | 0 | 0.225 | 26 | 822-1 | RTS 25/ I | RTS 25/ I | 0.14 | 16.18 |  | Práce | Běžná |  |  |  | POL1_
|  | s přemístěním hmot na skládku na vzdálenost do 3 m nebo s naložením na dopravní prostředek | [25 empty] | SPI
|  | Začátek provozního součtu | [25 empty] | VV
|  | plocha pod novým objektem : | [25 empty] | VV | 2
|  | (27,95+26,95)*0,50*4,01 |  | 110.0745 | [23 empty] | VV | 2
|  | (4,05+1,50)*0,50*2,55 |  | 7.0762 | [23 empty] | VV | 2
|  | (9,65+10,00)*0,50*(8,83-4,01) |  | 47.3565 | [23 empty] | VV | 2
|  | pod budoucími chodníky : | [25 empty] | VV | 2
|  | 65,0+1,60 |  | 66.6 | [23 empty] | VV | 2
|  | Mezisoučet |  | 231.1072 | [23 empty] | VV | 3
|  | Konec provozního součtu | [25 empty] | VV
|  | rozebrání dlažeb stáv. xhodníků na pozemku : | [25 empty] | VV | 0
|  | plocha cca 1/2 z celkové plochy : | [25 empty] | VV | 0
|  | 231,10725*0,50 |  | 115.5536 | [23 empty] | VV | 0
|  | Mezisoučet |  | 115.5536 | [23 empty] | VV | 1
SPU
13 | 162201471R00 | Vodorovné přemístění kmenů stromů jehličnatých, průměru kmene přes 100 do 300 mm, na vzdálenost do 3 000 m | kus | 2 |  | 0 |  | 0 |  | 0 | 21 | 0 | 0 | 0 | 0 | 0 | 800-1 | RTS 25/ I | RTS 25/ I | 0.52 | 1.04 |  | Práce | Běžná |  |  |  | POL1_
|  | s naložením, složením a dopravou, | [25 empty] | SPI
SPU
14 | 162201472R00 | Vodorovné přemístění kmenů stromů jehličnatých, průměru kmene přes 300 do 500 mm, na vzdálenost do 3 000 m | kus | 2 |  | 0 |  | 0 |  | 0 | 21 | 0 | 0 | 0 | 0 | 0 | 800-1 | RTS 25/ I | RTS 25/ I | 0.97 | 1.94 |  | Práce | Běžná |  |  |  | POL1_
|  | s naložením, složením a dopravou, | [25 empty] | SPI
SPU
15 | 162201476R00 | Vodorovné přemístění pařezů, průměru kmene přes 300 do 500 mm, na vzdálenost do 3 000 m | kus | 2 |  | 0 |  | 0 |  | 0 | 21 | 0 | 0 | 0 | 0 | 0 | 800-1 | RTS 25/ I | RTS 25/ I | 0.3 | 0.6 |  | Práce | Běžná |  |  |  | POL1_
|  | s naložením, složením a dopravou, | [25 empty] | SPI
SPU
16 | 162201477R00 | Vodorovné přemístění pařezů, průměru kmene přes 500 do 700 mm, na vzdálenost do 3 000 m | kus | 2 |  | 0 |  | 0 |  | 0 | 21 | 0 | 0 | 0 | 0 | 0 | 800-1 | RTS 25/ I | RTS 25/ I | 0.56 | 1.12 |  | Práce | Běžná |  |  |  | POL1_
|  | s naložením, složením a dopravou, | [25 empty] | SPI
SPU
Díl: | 2 | Základy a zvláštní zakládání |  |  |  | 0 |  | 0 |  | 0 |  | 0 |  | 54.05 |  | 0 |  |  |  |  | 32.89 | [6 empty] | DIL
17 | 274313621R00 | Beton základových pasů prostý třídy C 20/25 | m3 | 21.0252 |  | 0 |  | 0 |  | 0 | 21 | 0 | 2.525 | 53.09 | 0 | 0 | 801-1 | RTS 25/ I | RTS 25/ I | 0.48 | 10.09 |  | Práce | Běžná |  |  |  | POL1_
|  | Včetně dodávky a uložení betonu a kamene. | [25 empty] | POP
|  | Začátek provozního součtu | [25 empty] | VV
|  | obvodové pasy : | [25 empty] | VV | 2
|  | (3,926+13,648+3,606+1,547+2,25+9,92)*0,68*0,37 |  | 8.7801 | [23 empty] | VV | 2
|  | (8,83-0,16+27,778)*0,68*0,37 |  | 9.1703 | [23 empty] | VV | 2
|  | Mezisoučet |  | 17.9504 | [23 empty] | VV | 3
|  | vnitřní pasy : | [25 empty] | VV | 2
|  | (3,11+8,78)*0,40*0,35 |  | 1.6646 | [23 empty] | VV | 2
|  | 4,60*0,40*0,38 |  | 0.6992 | [23 empty] | VV | 2
|  | Mezisoučet |  | 2.3638 | [23 empty] | VV | 3
|  | Konec provozního součtu | [25 empty] | VV
|  | betonováno do výkopu : | [25 empty] | VV | 0
|  | (17,9504+2,3638)*1,035 |  | 21.0252 | [23 empty] | VV | 0
|  | Mezisoučet |  | 21.0252 | [23 empty] | VV | 1
SPU
18 | 274351215RT1 | Bednění stěn základových pasů zřízení | m2 | 26.3505 |  | 0 |  | 0 |  | 0 | 21 | 0 | 0.03632 | 0.96 | 0 | 0 | 801-1 | RTS 25/ I | RTS 25/ I | 0.53 | 13.97 |  | Práce | Běžná |  |  |  | POL1_
|  | svislé nebo šikmé (odkloněné), půdorysně přímé nebo zalomené, stěn základových pasů ve volných nebo zapažených jámách, rýhách, šachtách, včetně případných vzpěr, | [25 empty] | SPI |  | svislé nebo šikmé (odkloněné), půdorysně přímé nebo zalomené, stěn základových pasů ve volných nebo zapažených jámách, rýhách, šachtách, včetně případných vzpěr,
|  | obvodové pasy : | [25 empty] | VV | 0
|  | (3,926+13,648+3,606+1,547+2,25+9,92)*0,15*2 |  | 10.4691 | [23 empty] | VV | 0
|  | (8,83-0,16+27,778)*0,15*2 |  | 10.9344 | [23 empty] | VV | 0
|  | Mezisoučet |  | 21.4035 | [23 empty] | VV | 1
|  | vnitřní pasy : | [25 empty] | VV | 0
|  | (3,11+8,78)*0,15*2 |  | 3.567 | [23 empty] | VV | 0
|  | 4,60*0,15*2 |  | 1.38 | [23 empty] | VV | 0
|  | Mezisoučet |  | 4.947 | [23 empty] | VV | 1
SPU
19 | 274351216R00 | Bednění stěn základových pasů odstranění | m2 | 26.3505 |  | 0 |  | 0 |  | 0 | 21 | 0 | 0 | 0 | 0 | 0 | 801-1 | RTS 25/ I | RTS 25/ I | 0.32 | 8.43 |  | Práce | Běžná |  |  |  | POL1_
|  | svislé nebo šikmé (odkloněné), půdorysně přímé nebo zalomené, stěn základových pasů ve volných nebo zapažených jámách, rýhách, šachtách, včetně případných vzpěr, | [25 empty] | SPI |  | svislé nebo šikmé (odkloněné), půdorysně přímé nebo zalomené, stěn základových pasů ve volných nebo zapažených jámách, rýhách, šachtách, včetně případných vzpěr,
|  | Včetně očištění, vytřídění a uložení bednicího materiálu. | [25 empty] | POP
SPU
20 | 274354022R00 | Bednění prostupu základy průřezu do 0,02 m2, délky prostupu do 0,5 m | kus | 1 |  | 0 |  | 0 |  | 0 | 21 | 0 | 0.00141 | 0 | 0 | 0 | 801-1 | RTS 25/ I | RTS 25/ I | 0.4 | 0.4 |  | Práce | Běžná |  |  |  | POL1_
|  | úprava trouby na potřebný rozměr, uložení a ukotvení trouby v bednění. Včetně dodávky trouby. | [25 empty] | SPI
SPU
Díl: | 21 | Úprava podloží a základ.spáry |  |  |  | 0 |  | 0 |  | 0 |  | 0 |  | 7.74 |  | 0 |  |  |  |  | 6.64 | [6 empty] | DIL
21 | 212792112R00 | Montáž trativodů z flexibilních trubek jakékoliv DN | m | 34.95 |  | 0 |  | 0 |  | 0 | 21 | 0 | 0.22107 | 7.73 | 0 | 0 | 827-1 | RTS 25/ I | RTS 25/ I | 0.19 | 6.64 |  | Práce | Běžná |  |  |  | POL1_
|  | se zřízením štěrkopískového lože pod trubky a s jejich obsypem v průměrném celkovém množství do 0,15 m3/m, | [25 empty] | SPI |  | se zřízením štěrkopískového lože pod trubky a s jejich obsypem v průměrném celkovém množství do 0,15 m3/m,
|  | odvětrání podkladu : | [25 empty] | VV | 0
|  | 23,00+2,15+3,65+6,15 |  | 34.95 | [23 empty] | VV | 0
SPU
22 | 28611054R | Trubka plastová drenážní spoj: drážkový; potrubí: jednovrstvé; materiál: PVC-U; povrch: žebrovaný; ohebná; DN = 100; vsakovací plocha = 45,0 cm2/m | m | 38.445 |  | 0 |  | 0 |  | 0 | 21 | 0 | 0.00036 | 0.01 | 0 | 0 | SPCM | RTS 25/ I | RTS 25/ I | 0 | 0 |  | Specifikace | Běžná |  |  |  | POL3_
|  | 34,95*1,10 |  | 38.445 | [23 empty] | VV | 0
SPU
Díl: | 3 | Svislé a kompletní konstrukce |  |  |  | 0 |  | 0 |  | 0 |  | 0 |  | 82.8 |  | 0 |  |  |  |  | 333.91 | [6 empty] | DIL
23 | 311238513R00 | Zdivo nosné z cihel a tvarovek pálených tloušťky 300 mm, , charakteristická pevnost v tlaku fk = 2,05 MPa, součinitel prostupu tepla U=0,55 W/m2.K, hodnota pro zdivo bez omítky při vlhkosti 0,5%, | m2 | 10.2825 |  | 0 |  | 0 |  | 0 | 21 | 0 | 0.24656 | 2.54 | 0 | 0 | 801-1 | RTS 25/ I | RTS 25/ I | 0.7 | 7.2 |  | Práce | Běžná |  |  |  | POL1_
|  | 1,50*(3,580-0,50) |  | 4.62 | [23 empty] | VV | 0
|  | 3,40*((2,70+3,00)*0,50) |  | 9.69 | [23 empty] | VV | 0
|  | -1,75*(2,18-0,20)-2,25*0,25 |  | -4.0275 | [23 empty] | VV | 0
SPU
24 | 311238522R00 | Zdivo nosné z cihel a tvarovek pálených tloušťky 240 mm, , charakteristická pevnost v tlaku fk = 2,76 MPa, součinitel prostupu tepla U = 0,90 W/m2.K , hodnota pro zdivo bez omítky při vlhkosti 0,5%, | m2 | 17.215 |  | 0 |  | 0 |  | 0 | 21 | 0 | 0.1982 | 3.41 | 0 | 0 | 801-1 | RTS 25/ I | RTS 25/ I | 0.6 | 10.33 |  | Práce | Běžná |  |  |  | POL1_
|  | 5,80*((3,90+3,20)*0,50) |  | 20.59 | [23 empty] | VV | 0
|  | -1,20*(2,18+0,32)-1,50*0,25 |  | -3.375 | [23 empty] | VV | 0
SPU
25 | 311238603R00 | Zdivo nosné z cihel a tvarovek pálených tloušťky 300 mm, , charakteristická pevnost v tlaku fk = 3,50 MPa, součinitel prostupu tepla U = 0,25 W/m2.K , hodnota pro zdivo bez omítky při vlhkosti 1%, | m2 | 35.283 |  | 0 |  | 0 |  | 0 | 21 | 0 | 0.20988 | 7.41 | 0 | 0 | 801-1 | RTS 25/ I | RTS 25/ I | 0.74 | 26.11 |  | Práce | Běžná |  |  |  | POL1_
|  | (27,95+6,80+13,68+3,606+1,50+2,25)*0,50 |  | 27.893 | [23 empty] | VV | 0
|  | (10,00+8,83-0,60)*0,50 |  | 9.115 | [23 empty] | VV | 0
|  | -(1,75+1,10*5+1,375)*0,20 |  | -1.725 | [23 empty] | VV | 0
SPU
26 | 311238634R00 | Zdivo nosné z cihel a tvarovek pálených tloušťky 380 mm, , charakteristická pevnost v tlaku fk = 3,30 MPa, součinitel prostupu tepla U = 0,20 W/m2.K , hodnota pro zdivo bez omítky při vlhkosti 1%, | m2 | 149.0799 |  | 0 |  | 0 |  | 0 | 21 | 0 | 0.26411 | 39.37 | 0 | 0 | 801-1 | RTS 25/ I | RTS 25/ I | 0.86 | 128.21 |  | Práce | Běžná |  |  |  | POL1_
|  | (27,95-1,50)*(3,50-0,50) |  | 79.35 | [23 empty] | VV | 0
|  | (13,68+3,606+1,50)*(2,95-0,25) |  | 50.7222 | [23 empty] | VV | 0
|  | 10,00*(2,65-0,25) |  | 24 | [23 empty] | VV | 0
|  | (8,83-0,76)*((2,40+3,00)*0,50) |  | 21.789 | [23 empty] | VV | 0
|  | 2,25*((2,40+2,70)*0,50) |  | 5.7375 | [23 empty] | VV | 0
|  | (-1,10*(2,18-0,20)-0,90*1,35-2,50*0,25)*(2+3) |  | -20.09 | [23 empty] | VV | 0
|  | (-0,50*0,75-1,00*0,25)*2 |  | -1.25 | [23 empty] | VV | 0
|  | -1,375*(2,18-0,20)-1,75*0,25 |  | -3.16 | [23 empty] | VV | 0
|  | -1,00*1,35-1,25*0,25 |  | -1.6625 | [23 empty] | VV | 0
|  | -3,00*1,35-3,50*0,25 |  | -4.925 | [23 empty] | VV | 0
|  | -0,875*1,35-1,00*0,25 |  | -1.4312 | [23 empty] | VV | 0
SPU
27 | 311238331R00 | Zdivo nosné z cihel a tvarovek pálených akusticky tlumivé tloušťka 190 mm, akustický útlum Rw = 52 dB, charakteristická pevnost v tlaku fk = 5,50 MPa, součinitel prostupu tepla U=1,15 W/m2.K | m2 | 34.6889 |  | 0 |  | 0 |  | 0 | 21 | 0 | 0.19553 | 6.78 | 0 | 0 | 801-1 | RTS 25/ I | RTS 25/ I | 0.9734 | 33.77 |  | Práce | Běžná |  |  |  | POL1_
|  | 3,25*((3,90+3,50)*0,50) |  | 12.025 | [23 empty] | VV | 0
|  | 8,945*(3,25+0,32-0,25) |  | 29.6974 | [23 empty] | VV | 0
|  | -0,90*(2,035+0,32)*3-2,25*0,10*3 |  | -7.0335 | [23 empty] | VV | 0
SPU
28 | 317168112R00 | Překlady keramické montáž a dodávka nenosné, délky 1250 mm, šířky 115 mm, výšky 71 mm | kus | 3 |  | 0 |  | 0 |  | 0 | 21 | 0 | 0.02288 | 0.07 | 0 | 0 | 801-1 | RTS 25/ I | RTS 25/ I | 0.3175 | 0.95 |  | Práce | Běžná |  |  |  | POL1_
|  | Včetně dodávky překladů. | [25 empty] | POP
SPU
29 | 317168113R00 | Překlady keramické montáž a dodávka nenosné, délky 1500 mm, šířky 115 mm, výšky 71 mm | kus | 1 |  | 0 |  | 0 |  | 0 | 21 | 0 | 0.02696 | 0.03 | 0 | 0 | 801-1 | RTS 25/ I | RTS 25/ I | 0.3225 | 0.32 |  | Práce | Běžná |  |  |  | POL1_
|  | Včetně dodávky překladů. | [25 empty] | POP
SPU
30 | 317168126R00 | Překlady keramické montáž a dodávka nenosné, délky 2250 mm, šířky 145 mm, výšky 71 mm | kus | 3 |  | 0 |  | 0 |  | 0 | 21 | 0 | 0.04618 | 0.14 | 0 | 0 | 801-1 | RTS 25/ I | RTS 25/ I | 0.45 | 1.35 |  | Práce | Běžná |  |  |  | POL1_
|  | Včetně dodávky překladů. | [25 empty] | POP
SPU
31 | 317168130R00 | Překlady keramické montáž a dodávka nosné, délky 1000 mm, šířky 70 mm, výšky 238 mm | kus | 8 |  | 0 |  | 0 |  | 0 | 21 | 0 | 0.03637 | 0.29 | 0 | 0 | 801-1 | RTS 25/ I | RTS 25/ I | 0.245 | 1.96 |  | Práce | Běžná |  |  |  | POL1_
SPU
32 | 317168132R00 | Překlady keramické montáž a dodávka nosné, délky 1500 mm, šířky 70 mm, výšky 238 mm | kus | 5 |  | 0 |  | 0 |  | 0 | 21 | 0 | 0.05422 | 0.27 | 0 | 0 | 801-1 | RTS 25/ I | RTS 25/ I | 0.26 | 1.3 |  | Práce | Běžná |  |  |  | POL1_
SPU
33 | 317168133R00 | Překlady keramické montáž a dodávka nosné, délky 1750 mm, šířky 70 mm, výšky 238 mm | kus | 4 |  | 0 |  | 0 |  | 0 | 21 | 0 | 0.06314 | 0.25 | 0 | 0 | 801-1 | RTS 25/ I | RTS 25/ I | 0.2675 | 1.07 |  | Práce | Běžná |  |  |  | POL1_
SPU
34 | 317168135R00 | Překlady keramické montáž a dodávka nosné, délky 2250 mm, šířky 70 mm, výšky 238 mm | kus | 3 |  | 0 |  | 0 |  | 0 | 21 | 0 | 0.08106 | 0.24 | 0 | 0 | 801-1 | RTS 25/ I | RTS 25/ I | 0.35 | 1.05 |  | Práce | Běžná |  |  |  | POL1_
SPU
35 | 317168401R00 | Překlady keramické roletové. Montáž a dodávka sestavy nosných překladů, schránky pro roletu, nebo žaluzii a tepelné izolace. Součinitel tepelné vodivosti lambda equ = 1,2 W/(m.K). pro zdivo tloušťky 380 mm, délka překladu 1250 mm | kus | 2 |  | 0 |  | 0 |  | 0 | 21 | 0 | 0.13952 | 0.28 | 0 | 0 | 801-1 | RTS 25/ I | RTS 25/ I | 2.005 | 4.01 |  | Práce | Běžná |  |  |  | POL1_
SPU
36 | 317168406R00 | Překlady keramické roletové. Montáž a dodávka sestavy nosných překladů, schránky pro roletu, nebo žaluzii a tepelné izolace. Součinitel tepelné vodivosti lambda equ = 1,2 W/(m.K). pro zdivo tloušťky 380 mm, délka překladu 2500 mm | kus | 5 |  | 0 |  | 0 |  | 0 | 21 | 0 | 0.3008 | 1.5 | 0 | 0 | 801-1 | RTS 25/ I | RTS 25/ I | 2.41 | 12.05 |  | Práce | Běžná |  |  |  | POL1_
SPU
37 | 317168410R00 | Překlady keramické roletové. Montáž a dodávka sestavy nosných překladů, schránky pro roletu, nebo žaluzii a tepelné izolace. Součinitel tepelné vodivosti lambda equ = 1,2 W/(m.K). pro zdivo tloušťky 380 mm, délka překladu 3500 mm | kus | 1 |  | 0 |  | 0 |  | 0 | 21 | 0 | 0.40583 | 0.41 | 0 | 0 | 801-1 | RTS 25/ I | RTS 25/ I | 2.638 | 2.64 |  | Práce | Běžná |  |  |  | POL1_
SPU
38 | 317998114R00 | Překlady keramické izolace vkládaná mezi překlady tloušťky 90 mm | m | 2.25 |  | 0 |  | 0 |  | 0 | 21 | 0 | 0.0005 | 0 | 0 | 0 | 801-1 | RTS 25/ I | RTS 25/ I | 0.15 | 0.34 |  | Práce | Běžná |  |  |  | POL1_
|  | 2,25 |  | 2.25 | [23 empty] | VV | 0
SPU
39 | 317998115R00 | Překlady keramické izolace vkládaná mezi překlady tloušťky 100 mm | m | 3.75 |  | 0 |  | 0 |  | 0 | 21 | 0 | 0.00055 | 0 | 0 | 0 | 801-1 | RTS 25/ I | RTS 25/ I | 0.15 | 0.56 |  | Práce | Běžná |  |  |  | POL1_
|  | 1,00*2+1,75 |  | 3.75 | [23 empty] | VV | 0
SPU
40 | 317941121RT2 | Osazení ocelových válcovaných nosníků na zdivu včetně dodávky profilu I, výšky 100 mm | t | 0.11597 |  | 0 |  | 0 |  | 0 | 21 | 0 | 1.0995 | 0.13 | 0 | 0 | 801-1 | RTS 25/ I | RTS 25/ I | 18.18 | 2.11 |  | Práce | Běžná |  |  |  | POL1_
|  | profilu I, nebo IE, nebo U, nebo UE, nebo L | [25 empty] | SPI
|  | popis viz v.č.3 - PŘEKLADY : | [25 empty] | VV | 0
|  | ocel. svařence z I80 a I100 pro překlady : | [25 empty] | VV | 0
|  | č.1 : (8,34*(2,335+1,97)+5,94*1,30)*0,001 |  | 0.04363 | [23 empty] | VV | 0
|  | č.2 : (5,94*1,25+8,34*2,025)*0,001 |  | 0.02431 | [23 empty] | VV | 0
|  | č.3 : (5,94*2,33+8,34*(2,025+2,075))*0,001 |  | 0.04803 | [23 empty] | VV | 0
SPU
41 | 342248151R00 | Příčky z tvárnic pálených Příčky z tvárnic keramických pálených tloušťky 80 mm, z děrovaných příčkovek, P 10, zděných na suchou pěnu | m2 | 36.3623 |  | 0 |  | 0 |  | 0 | 21 | 0 | 0.07868 | 2.86 | 0 | 0 | 801-1 | RTS 25/ I | RTS 25/ I | 0.48 | 17.45 |  | Práce | Běžná |  |  |  | POL1_
|  | jednoduché nebo příčky zděné do svislé dřevěné, cihelné, betonové nebo ocelové konstrukce na jakoukoliv maltu vápenocementovou (MVC) nebo cementovou (MC), | [25 empty] | SPI |  | jednoduché nebo příčky zděné do svislé dřevěné, cihelné, betonové nebo ocelové konstrukce na jakoukoliv maltu vápenocementovou (MVC) nebo cementovou (MC),
|  | (4,20+3,25+1,97*2)*((3,75+4,15)*0,50) |  | 44.9905 | [23 empty] | VV | 0
|  | -0,70*(1,97+0,32)-1,25*0,115 |  | -1.7468 | [23 empty] | VV | 0
|  | -0,80*(1,97+0,32)-1,25*0,115 |  | -1.9757 | [23 empty] | VV | 0
|  | -1,19*(2,18+0,32)-1,50*0,115 |  | -3.1475 | [23 empty] | VV | 0
|  | -1,20*(2,18+0,32)-1,50*0,25 |  | -3.375 | [23 empty] | VV | 0
|  | -1,20*1,25-1,50*0,25 |  | -1.875 | [23 empty] | VV | 0
|  | 1,35*4,05 |  | 5.4675 | [23 empty] | VV | 0
|  | -0,80*(1,97+0,32)-1,25*0,115 |  | -1.9757 | [23 empty] | VV | 0
SPU
42 | 342248152R00 | Příčky z tvárnic pálených Příčky z tvárnic keramických pálených tloušťky 115 mm, z děrovaných příčkovek, P 10, zděných na suchou pěnu | m2 | 31.8337 |  | 0 |  | 0 |  | 0 | 21 | 0 | 0.10106 | 3.22 | 0 | 0 | 801-1 | RTS 25/ I | RTS 25/ I | 0.50628 | 16.12 |  | Práce | Běžná |  |  |  | POL1_
|  | jednoduché nebo příčky zděné do svislé dřevěné, cihelné, betonové nebo ocelové konstrukce na jakoukoliv maltu vápenocementovou (MVC) nebo cementovou (MC), | [25 empty] | SPI |  | jednoduché nebo příčky zděné do svislé dřevěné, cihelné, betonové nebo ocelové konstrukce na jakoukoliv maltu vápenocementovou (MVC) nebo cementovou (MC),
|  | 3,25*((3,75+4,15)*0,50) |  | 12.8375 | [23 empty] | VV | 0
|  | -1,00*(2,035+0,32) |  | -2.355 | [23 empty] | VV | 0
|  | 1,825*4,00 |  | 7.3 | [23 empty] | VV | 0
|  | -0,90*(2,035+0,32) |  | -2.1195 | [23 empty] | VV | 0
|  | 2,22*((3,70+3,95)*0,50) |  | 8.4915 | [23 empty] | VV | 0
|  | -0,90*(2,035+0,32) |  | -2.1195 | [23 empty] | VV | 0
|  | 1,835*((3,70+3,95)*0,50)*2 |  | 14.0378 | [23 empty] | VV | 0
|  | -0,90*(2,035+0,32)*2 |  | -4.239 | [23 empty] | VV | 0
SPU
43 | 346244312R00 | Obezdívka van a WC modulů z pórobetonu tloušťky 75 mm | m2 | 10.2006 |  | 0 |  | 0 |  | 0 | 21 | 0 | 0.05575 | 0.57 | 0 | 0 | 801-1 | RTS 25/ I | RTS 25/ I | 0.758 | 7.73 |  | Práce | Běžná |  |  |  | POL1_
|  | (0,90+0,15)*1,18*3 |  | 3.717 | [23 empty] | VV | 0
|  | (0,92+0,15)*1,18 |  | 1.2626 | [23 empty] | VV | 0
|  | (1,30+0,15)*1,18 |  | 1.711 | [23 empty] | VV | 0
|  | 1,35*2,60 |  | 3.51 | [23 empty] | VV | 0
SPU
44 | 342248154R00 | tloušťky 140 mm, z děrovaných příčkovek, P 10, zděných na suchou pěnu | m2 | 106.0785 |  | 0 |  | 0 |  | 0 | 21 | 0 | 0.12283 | 13.03 | 0 | 0 |  | RTS 25/ I | RTS 25/ I | 0.54 | 57.28 |  | Práce | Běžná |  |  |  | POL1_
|  | atika : | [25 empty] | VV | 0
|  | (4,90+28,20+8,70)*0,59 |  | 24.662 | [23 empty] | VV | 0
|  | Mezisoučet |  | 24.662 | [23 empty] | VV | 1
|  | 4,15*((3,20+3,70)*0,50)*2 |  | 28.635 | [23 empty] | VV | 0
|  | 1,835*((3,70+3,90)*0,50)*2 |  | 13.946 | [23 empty] | VV | 0
|  | (7,10+1,68)*3,90 |  | 34.242 | [23 empty] | VV | 0
|  | -0,90*(1,97+0,32)*3 |  | -6.183 | [23 empty] | VV | 0
|  | 3,25*((3,75+4,15)*0,50) |  | 12.8375 | [23 empty] | VV | 0
|  | -0,90*(1,97+0,32) |  | -2.061 | [23 empty] | VV | 0
|  | Mezisoučet |  | 81.4165 | [23 empty] | VV | 1
SPU
Díl: | 4 | Vodorovné konstrukce |  |  |  | 0 |  | 0 |  | 0 |  | 0 |  | 28.07 |  | 0 |  |  |  |  | 102.09 | [6 empty] | DIL
45 | 417321414R00 | Železobeton ztužujících pásů a věnců třídy C 25/30 | m3 | 9.7574 |  | 0 |  | 0 |  | 0 | 21 | 0 | 2.7501 | 26.83 | 0 | 0 | 801-1 | RTS 25/ I | RTS 25/ I | 1.448 | 14.13 |  | Práce | Běžná |  |  |  | POL1_
|  | V1 - 300/250mm : | [25 empty] | VV | 0
|  | 64,98*0,25*0,30 |  | 4.8735 | [23 empty] | VV | 0
|  | V2 - 220/250mm : | [25 empty] | VV | 0
|  | 9,779*0,25*0,22 |  | 0.53785 | [23 empty] | VV | 0
|  | V3 - 200/250mm : | [25 empty] | VV | 0
|  | 8,941*0,25*0,20 |  | 0.44705 | [23 empty] | VV | 0
|  | V4 - 190/250mm : | [25 empty] | VV | 0
|  | 3,25*0,25*0,19 |  | 0.15438 | [23 empty] | VV | 0
|  | V6 - 140/250mm : | [25 empty] | VV | 0
|  | 3,25*0,25*0,14 |  | 0.11375 | [23 empty] | VV | 0
|  | Mezisoučet |  | 6.1265 | [23 empty] | VV | 1
|  | V11 - 300/250mm : | [25 empty] | VV | 0
|  | 40,918*0,25*0,30 |  | 3.0688 | [23 empty] | VV | 0
|  | V11 -220/250mm : | [25 empty] | VV | 0
|  | 1,59*0,25*0,22 |  | 0.08745 | [23 empty] | VV | 0
|  | V12 - 200/250mm : | [25 empty] | VV | 0
|  | 9,492*0,25*0,20 |  | 0.4746 | [23 empty] | VV | 0
|  | Mezisoučet |  | 3.6309 | [23 empty] | VV | 1
SPU
46 | 417351115R00 | Bednění bočnic ztužujících pásů a věnců včetně vzpěr zřízení | m2 | 66.3545 |  | 0 |  | 0 |  | 0 | 21 | 0 | 0.00781 | 0.52 | 0 | 0 | 801-1 | RTS 25/ I | RTS 25/ I | 0.79 | 52.42 |  | Práce | Běžná |  |  |  | POL1_
|  | 64,98*0,25*2 |  | 32.49 | [23 empty] | VV | 0
|  | 9,78*0,25*2 |  | 4.89 | [23 empty] | VV | 0
|  | 8,941*0,25*2 |  | 4.4705 | [23 empty] | VV | 0
|  | 3,25*0,25*2*2 |  | 3.25 | [23 empty] | VV | 0
|  | Mezisoučet |  | 45.1005 | [23 empty] | VV | 1
|  | 40,918*0,25*2 |  | 20.459 | [23 empty] | VV | 0
|  | 1,59*0,25*2 |  | 0.795 | [23 empty] | VV | 0
|  | Mezisoučet |  | 21.254 | [23 empty] | VV | 1
SPU
47 | 417351116R00 | Bednění bočnic ztužujících pásů a věnců včetně vzpěr odstranění | m2 | 66.3545 |  | 0 |  | 0 |  | 0 | 21 | 0 | 0 | 0 | 0 | 0 | 801-1 | RTS 25/ I | RTS 25/ I | 0.24 | 15.93 |  | Práce | Běžná |  |  |  | POL1_
SPU
48 | 417361821R00 | Výztuž ztužujících pásů a věnců z betonářské oceli 10 505(R) | t | 0.7086 |  | 0 |  | 0 |  | 0 | 21 | 0 | 1.021 | 0.72 | 0 | 0 | 801-1 | RTS 25/ I | RTS 25/ I | 27.673 | 19.61 |  | Práce | Běžná |  |  |  | POL1_
|  | Včetně distančních prvků. | [25 empty] | SPI
|  | 708,60*0,001 |  | 0.7086 | [23 empty] | VV | 0
SPU
Díl: | 416 | Podhledy a mezistropy montované lehké |  |  |  | 0 |  | 0 |  | 0 |  | 0 |  | 2.24 |  | 0 |  |  |  |  | 172.86 | [6 empty] | DIL
49 | 411081411R00 | Bezpečnostní mezistrop opláštěný sádrokartonovými deskami konstrukce z ocelových profilů UA ;2+2x opláštěný BT 3 profil UA 50, tloušťka desky 12,5 mm, standard, tl. izolace 40 mm, požární odolnost shora EI 45 | m2 | 6.86 |  | 0 |  | 0 |  | 0 | 21 | 0 | 0.07026 | 0.48 | 0 | 0 | 801-1 | RTS 25/ I | RTS 25/ I | 4.21 | 28.88 |  | Práce | Běžná |  |  |  | POL1_
|  | s úpravou rohů, koutů a hran konstrukcí, přebroušení a tmelení spár, | [25 empty] | SPI
|  | ozn. P3 : | [25 empty] | VV | 0
|  | 3,15*1,40+1,40*((0,80+0,95)*0,50)*2 |  | 6.86 | [23 empty] | VV | 0
SPU
50 | 342264051RT2 | Podhledy na kovové konstrukci opláštěné deskami sádrokartonovými nosná konstrukce z profilů CD s přímým uchycením 1x deska, tloušťky 12,5 mm, protipožární, bez izolace | m2 | 110.6783 |  | 0 |  | 0 |  | 0 | 21 | 0 | 0.01352 | 1.5 | 0 | 0 | 801-1 | RTS 25/ I | RTS 25/ I | 0.95 | 105.14 |  | Práce | Běžná |  |  |  | POL1_
|  | ozn. P1 : | [25 empty] | VV | 0
|  | m.č.10.1 : | [25 empty] | VV | 0
|  | 1,50*1,97 |  | 2.955 | [23 empty] | VV | 0
|  | m.č.10.2 : | [25 empty] | VV | 0
|  | 4,42*1,20 |  | 5.304 | [23 empty] | VV | 0
|  | m.č.10.3 : | [25 empty] | VV | 0
|  | 7,10*1,735 |  | 12.3185 | [23 empty] | VV | 0
|  | m.č.10.5 : | [25 empty] | VV | 0
|  | 0,92*1,97 |  | 1.8124 | [23 empty] | VV | 0
|  | m.č.10.6. : | [25 empty] | VV | 0
|  | 1,84*1,97 |  | 3.6248 | [23 empty] | VV | 0
|  | m.č.10.7 : | [25 empty] | VV | 0
|  | 4,02*3,25+(4,02+1,50)*0,50*2,55 |  | 20.103 | [23 empty] | VV | 0
|  | m.č.11.1 : | [25 empty] | VV | 0
|  | 1,825*1,10 |  | 2.0075 | [23 empty] | VV | 0
|  | m.č.11.3 : | [25 empty] | VV | 0
|  | 6,305*3,25 |  | 20.4913 | [23 empty] | VV | 0
|  | m.č.12.1 : | [25 empty] | VV | 0
|  | 1,00*1,835 |  | 1.835 | [23 empty] | VV | 0
|  | m.č.12.3 : | [25 empty] | VV | 0
|  | 2,905*4,15 |  | 12.0557 | [23 empty] | VV | 0
|  | m.č.13.1 : | [25 empty] | VV | 0
|  | 1,005*1,835 |  | 1.8442 | [23 empty] | VV | 0
|  | m.č.13.3 : | [25 empty] | VV | 0
|  | 2,91*4,15 |  | 12.0765 | [23 empty] | VV | 0
|  | m.č.14.1 : | [25 empty] | VV | 0
|  | 1,005*1,835 |  | 1.8442 | [23 empty] | VV | 0
|  | m.č.14.3 : | [25 empty] | VV | 0
|  | 2,983*4,159 |  | 12.4063 | [23 empty] | VV | 0
SPU
51 | 342264051RT4 | Podhledy na kovové konstrukci opláštěné deskami sádrokartonovými nosná konstrukce z profilů CD s přímým uchycením 1x deska, tloušťky 12,5 mm, protipožární impregnovaná, bez izolace | m2 | 16.1238 |  | 0 |  | 0 |  | 0 | 21 | 0 | 0.01341 | 0.22 | 0 | 0 | 801-1 | RTS 25/ I | RTS 25/ I | 0.95 | 15.32 |  | Práce | Běžná |  |  |  | POL1_
|  | ozn. P2 : | [25 empty] | VV | 0
|  | m.č.10.4 : | [25 empty] | VV | 0
|  | (1,504+1,60)*0,50*1,35 |  | 2.0952 | [23 empty] | VV | 0
|  | m.č.11.2. : | [25 empty] | VV | 0
|  | 1,825*2,05 |  | 3.7412 | [23 empty] | VV | 0
|  | m.č.12.2 : | [25 empty] | VV | 0
|  | 1,805*1,835 |  | 3.3122 | [23 empty] | VV | 0
|  | m.č.13.2 : | [25 empty] | VV | 0
|  | 1,805*1,835 |  | 3.3122 | [23 empty] | VV | 0
|  | m.č.14.2 : | [25 empty] | VV | 0
|  | 1,65*2,22 |  | 3.663 | [23 empty] | VV | 0
SPU
52 | 342264101R00 | Doplňkové práce osazení revizních dvířek do sádrokartonového podhledu, do 0,25 m2, , | kus | 14 |  | 0 |  | 0 |  | 0 | 21 | 0 | 0.00016 | 0 | 0 | 0 | 801-1 | RTS 25/ I | RTS 25/ I | 1.24 | 17.36 |  | Práce | Běžná |  |  |  | POL1_
|  | s vyřezáním otvoru, osazením rámu s dvířky, prošroubováním a úpravou parotěsné zábrany, | [25 empty] | POP
|  | 10+4 |  | 14 | [23 empty] | VV | 0
SPU
53 | 342264102R00 | Doplňkové práce osazení revizních dvířek do sádrokartonového podhledu, do 0,50 m2, , | kus | 4 |  | 0 |  | 0 |  | 0 | 21 | 0 | 0.00024 | 0 | 0 | 0 | 801-1 | RTS 25/ I | RTS 25/ I | 1.54 | 6.16 |  | Práce | Běžná |  |  |  | POL1_
|  | s vyřezáním otvoru, osazením rámu s dvířky, prošroubováním a úpravou parotěsné zábrany, | [25 empty] | POP
|  | pro Z12 : | [25 empty] | VV | 0
|  | 2*2 |  | 4 | [23 empty] | VV | 0
SPU
54 | 553476621R | Dvířka revizní použití: sádrokarton; funkce: klasické; šířka = 300 mm; výška = 400 mm; materiál: hliník; počet křídel: 1 | kus | 10 |  | 0 |  | 0 |  | 0 | 21 | 0 | 0.002 | 0.02 | 0 | 0 | SPCM | RTS 25/ I | RTS 25/ I | 0 | 0 |  | Specifikace | Běžná |  |  |  | POL3_
|  | Podrobný popis viz PD - Výpis zámečnických výrobků. | [25 empty] | POP
|  | ozn. Z11 : | [25 empty] | VV | 0
|  | 10 |  | 10 | [23 empty] | VV | 0
SPU
55 | 553476652R | Dvířka revizní použití: sádrokarton; funkce: protipožární; šířka = 400 mm; výška = 400 mm; materiál: hliník; počet křídel: 1; požární odolnost: E, I | kus | 4 |  | 0 |  | 0 |  | 0 | 21 | 0 | 0.0031 | 0.01 | 0 | 0 | SPCM | RTS 25/ I | RTS 25/ I | 0 | 0 |  | Specifikace | Běžná |  |  |  | POL3_
|  | Podrobný popis viz PD - Výpis zámečnických výrobků. | [25 empty] | POP
|  | ozn. Z14 : | [25 empty] | VV | 0
|  | 4 |  | 4 | [23 empty] | VV | 0
SPU
56 | 553476654RX | Dvířka revizní do SDK RFS 900 x 1300 x 15 mm, EI20, srovnatelná položka | kus | 2 |  | 0 |  | 0 |  | 0 | 21 | 0 | 0.0062 | 0.01 | 0 | 0 |  | Vlastní | Indiv | 0 | 0 |  | Specifikace | Běžná |  |  |  | POL3_
|  | ozn. Z12 - vel.900/1300mm : | [25 empty] | VV | 0
|  | 2 |  | 2 | [23 empty] | VV | 0
SPU
Díl: | 61 | Úpravy povrchů vnitřní |  |  |  | 0 |  | 0 |  | 0 |  | 0 |  | 17.76 |  | 0 |  |  |  |  | 296.14 | [6 empty] | DIL
57 | 610991111R00 | Zakrývání výplní vnitřních otvorů, předmětů apod. fólií Pe 0,05-0,2 mm | m2 | 32.2088 |  | 0 |  | 0 |  | 0 | 21 | 0 | 4e-05 | 0 | 0 | 0 | 801-1 | RTS 25/ I | RTS 25/ I | 0.08 | 2.58 |  | Práce | Běžná |  |  |  | POL1_
|  | které se zřizují před úpravami povrchu, a obalení osazených dveřních zárubní před znečištěním při úpravách povrchu nástřikem plastických maltovin včetně pozdějšího odkrytí, | [25 empty] | SPI |  | které se zřizují před úpravami povrchu, a obalení osazených dveřních zárubní před znečištěním při úpravách povrchu nástřikem plastických maltovin včetně pozdějšího odkrytí,
|  | 1,75*2,18 |  | 3.815 | [23 empty] | VV | 0
|  | (1,10*2,18+0,90*1,35)*(2+3) |  | 18.065 | [23 empty] | VV | 0
|  | 0,50*0,75*2 |  | 0.75 | [23 empty] | VV | 0
|  | 1,375*2,18 |  | 2.9975 | [23 empty] | VV | 0
|  | (1,00+3,00+0,875)*1,35 |  | 6.5812 | [23 empty] | VV | 0
SPU
58 | 610991001R00 | Začišťovací okenní lišta pro omítku tl. 6 mm | m | 66.64 |  | 0 |  | 0 |  | 0 | 21 | 0 | 6e-05 | 0 | 0 | 0 | 801-1 | RTS 25/ I | RTS 25/ I | 0.05 | 3.33 |  | Práce | Běžná |  |  |  | POL1_
|  | nalepení a odříznutí po dokončení omítek | [25 empty] | SPI
|  | 1,75*2,18*2 |  | 7.63 | [23 empty] | VV | 0
|  | (2,00+2,18*2+0,90)*(2+3) |  | 36.3 | [23 empty] | VV | 0
|  | (0,50+0,75*2)*2 |  | 4 | [23 empty] | VV | 0
|  | 1,375+2,18*2 |  | 5.735 | [23 empty] | VV | 0
|  | 1,00+1,35*2 |  | 3.7 | [23 empty] | VV | 0
|  | 3,00+1,35*2 |  | 5.7 | [23 empty] | VV | 0
|  | 0,875+1,35*2 |  | 3.575 | [23 empty] | VV | 0
SPU
59 | 612421615RS2 | Omítky vnitřní stěn vápenné nebo vápenocementové v podlaží i ve schodišti hrubé zatřené, tloušťka jádra 15 mm | m2 | 76.5344 |  | 0 |  | 0 |  | 0 | 21 | 0 | 0.03921 | 3 | 0 | 0 | 801-1 | RTS 25/ I | RTS 25/ I | 0.396 | 30.31 |  | Práce | Běžná |  |  |  | POL1_
|  | pod obklady : | [25 empty] | VV | 0
|  | m.č.10.4 : | [25 empty] | VV | 0
|  | (1,40+1,35)*2*2,00-0,70*1,97 |  | 9.621 | [23 empty] | VV | 0
|  | 1,35*0,15-(0,104+0,20)*1,18 |  | -0.15622 | [23 empty] | VV | 0
|  | m.č.10.5 : | [25 empty] | VV | 0
|  | (0,92+1,97)*2*2,00-0,70*1,97 |  | 10.181 | [23 empty] | VV | 0
|  | -0,50*(2,00-1,43)+0,57*0,12*2 |  | -0.1482 | [23 empty] | VV | 0
|  | -0,15*1,18*2+0,92*0,15 |  | -0.216 | [23 empty] | VV | 0
|  | m.č.11.2 : | [25 empty] | VV | 0
|  | (1,825+2,05)*2*2,10-0,80*1,97 |  | 14.699 | [23 empty] | VV | 0
|  | -0,50*(2,00-1,43)+0,57*0,12*2 |  | -0.1482 | [23 empty] | VV | 0
|  | 0,90*0,15 |  | 0.135 | [23 empty] | VV | 0
|  | m.č.12.2 : | [25 empty] | VV | 0
|  | (1,805+1,835)*2*2,10-0,80*1,97 |  | 13.712 | [23 empty] | VV | 0
|  | 0,90*0,15 |  | 0.135 | [23 empty] | VV | 0
|  | m.č.13.2 : | [25 empty] | VV | 0
|  | (1,805+1,835)*2*2,10-0,80*1,97 |  | 13.712 | [23 empty] | VV | 0
|  | 0,90*0,15 |  | 0.135 | [23 empty] | VV | 0
|  | m.č.14.2 : | [25 empty] | VV | 0
|  | (1,65+2,22)*2*2,10-0,80*1,97 |  | 14.678 | [23 empty] | VV | 0
|  | 1,30*0,15 |  | 0.195 | [23 empty] | VV | 0
SPU
60 | 612421637R00 | Omítky vnitřní stěn vápenné nebo vápenocementové v podlaží i ve schodišti štukové | m2 | 309.4302 |  | 0 |  | 0 |  | 0 | 21 | 0 | 0.04766 | 14.75 | 0 | 0 | 801-1 | RTS 25/ I | RTS 25/ I | 0.84 | 259.92 |  | Práce | Běžná |  |  |  | POL1_
|  | m.č.10.1 : | [25 empty] | VV | 0
|  | (1,50+1,97)*2*2,60 |  | 18.044 | [23 empty] | VV | 0
|  | -1,375*2,18+(1,375+2,18*2)*0,12 |  | -2.3093 | [23 empty] | VV | 0
|  | -1,19*2,18+(1,19+2,18*2)*0,08 |  | -2.1502 | [23 empty] | VV | 0
|  | m.č.10.2 : | [25 empty] | VV | 0
|  | (4,42+1,20)*2*2,60-(0,70+0,80+0,90)*1,97 |  | 24.496 | [23 empty] | VV | 0
|  | -1,20*2,18+(1,20+2,18*2)*0,08 |  | -2.1712 | [23 empty] | VV | 0
|  | --0,90*2,035+1,19*2,18 |  | 4.4257 | [23 empty] | VV | 0
|  | m.č.10.3 : | [25 empty] | VV | 0
|  | (7,10+1,735)*2*2,60-(0,70+0,80*3)*1,97 |  | 39.835 | [23 empty] | VV | 0
|  | -1,20*2,18+(1,20+2,18*2)*0,24 |  | -1.2816 | [23 empty] | VV | 0
|  | m.č.10.4 : | [25 empty] | VV | 0
|  | (1,55+1,35)*2*0,60 |  | 3.48 | [23 empty] | VV | 0
|  | m.č.10.5 : | [25 empty] | VV | 0
|  | (0,92+1,97)*2*0,60 |  | 3.468 | [23 empty] | VV | 0
|  | -0,50*0,18+(0,50+0,18*2)*0,12 |  | 0.0132 | [23 empty] | VV | 0
|  | m.č.10.6 : | [25 empty] | VV | 0
|  | (1,84+1,97)*2*2,60 |  | 19.812 | [23 empty] | VV | 0
|  | -1,00*1,35+(1,00+1,35)*2*0,12 |  | -0.786 | [23 empty] | VV | 0
|  | -0,80*1,97-1,20*1,35 |  | -3.196 | [23 empty] | VV | 0
|  | m.č.10.7 : | [25 empty] | VV | 0
|  | (4,02+5,80+1,50+3,606+3,25)*2,60 |  | 47.2576 | [23 empty] | VV | 0
|  | -0,875*1,35+(0,875+1,35)*2*0,12 |  | -0.64725 | [23 empty] | VV | 0
|  | -3,00*1,35+(3,00+1,35)*2*0,12 |  | -3.006 | [23 empty] | VV | 0
|  | -1,20*1,25-1,20*2,18*2 |  | -6.732 | [23 empty] | VV | 0
|  | m.č.10.8 : | [25 empty] | VV | 0
|  | (1,20+3,25+0,546+3,40)*(3,20+3,60)*0,50 |  | 28.5464 | [23 empty] | VV | 0
|  | -1,75*2,18+(1,75+2,18*2)*0,12 |  | -3.0818 | [23 empty] | VV | 0
|  | m.č.11.1 : | [25 empty] | VV | 0
|  | (1,825+1,10)*2*2,60-0,90*1,97 |  | 13.437 | [23 empty] | VV | 0
|  | -(0,90+1,00)*2,035 |  | -3.8665 | [23 empty] | VV | 0
|  | m.č.11.2 : | [25 empty] | VV | 0
|  | (1,825+2,05)*2*0,50 |  | 3.875 | [23 empty] | VV | 0
|  | -0,50*0,18+(0,50+0,18*2)*0,12 |  | 0.0132 | [23 empty] | VV | 0
|  | m.č.11.3 : | [25 empty] | VV | 0
|  | (6,305+3,25)*2*2,60-1,00*2,035 |  | 47.651 | [23 empty] | VV | 0
|  | -(1,10*23,18+0,90*1,35)*2+(2,00+2,18*2)*0,12*2 |  | -51.8996 | [23 empty] | VV | 0
|  | m.č.12.1 : | [25 empty] | VV | 0
|  | (1,00+1,835)*2*2,60-0,80*1,97 |  | 13.166 | [23 empty] | VV | 0
|  | -0,90*2,035*2 |  | -3.663 | [23 empty] | VV | 0
|  | m.ř.12.2 : | [25 empty] | VV | 0
|  | (1,805+1,835)*2*0,50 |  | 3.64 | [23 empty] | VV | 0
|  | m.č.12.3 : | [25 empty] | VV | 0
|  | (2,905+4,15)*2*2,60-0,90*2,035 |  | 34.8545 | [23 empty] | VV | 0
|  | -(1,10*2,18+0,90*1,35)+(2,00+2,18*2)*0,12 |  | -2.8498 | [23 empty] | VV | 0
|  | m.č.13.1 : | [25 empty] | VV | 0
|  | (1,005+1,835)*2*2,60-0,80*1,97 |  | 13.192 | [23 empty] | VV | 0
|  | -0,90*2,035*2 |  | -3.663 | [23 empty] | VV | 0
|  | m.č.13.2 : | [25 empty] | VV | 0
|  | (1,805+1,835)*2*0,50 |  | 3.64 | [23 empty] | VV | 0
|  | m.č.13.3 : | [25 empty] | VV | 0
|  | (2,91+4,15)*2*2,60-0,90*2,035 |  | 34.8805 | [23 empty] | VV | 0
|  | -(1,10*2,18+0,90*1,35)+(2,00+2,18*2)*0,12 |  | -2.8498 | [23 empty] | VV | 0
|  | m.č.14.1 : | [25 empty] | VV | 0
|  | (1,005+1,835)*2*2,60-0,80*1,97 |  | 13.192 | [23 empty] | VV | 0
|  | -0,90*2,035*2 |  | -3.663 | [23 empty] | VV | 0
|  | m.č.14.2 : | [25 empty] | VV | 0
|  | (1,65+2,22)*2*0,50 |  | 3.87 | [23 empty] | VV | 0
|  | m.č.14.3 : | [25 empty] | VV | 0
|  | (2,983+4,159)*2*2,60-0,90*2,035 |  | 35.3069 | [23 empty] | VV | 0
|  | -(1,10*2,18+0,90*1,35)+(2,00+2,18*2)*0,12 |  | -2.8498 | [23 empty] | VV | 0
SPU
61 | 612473186R00 | Omítky vnitřní zdiva ze suchých směsí příplatek za zabudované rohovníky | m | 78.14 |  | 0 |  | 0 |  | 0 | 21 | 0 | 0.00016 | 0.01 | 0 | 0 | 801-1 | RTS 25/ I | RTS 25/ I | 0 | 0 |  | Práce | Běžná |  |  |  | POL1_
|  | omítka vápenocementová, strojně nebo ručně nanášená v podlaží i ve schodišti na jakýkoliv druh podkladu, kompletní souvrství | [25 empty] | SPI |  | omítka vápenocementová, strojně nebo ručně nanášená v podlaží i ve schodišti na jakýkoliv druh podkladu, kompletní souvrství
|  | 1,75*2,18*2 |  | 7.63 | [23 empty] | VV | 0
|  | (2,00+2,18*2)*(2+3) |  | 31.8 | [23 empty] | VV | 0
|  | (0,50+0,18*2)*2 |  | 1.72 | [23 empty] | VV | 0
|  | 1,375+2,18*2 |  | 5.735 | [23 empty] | VV | 0
|  | 1,00+1,35*2 |  | 3.7 | [23 empty] | VV | 0
|  | 3,00+1,35*2 |  | 5.7 | [23 empty] | VV | 0
|  | 0,875+1,35*2 |  | 3.575 | [23 empty] | VV | 0
|  | 2,18*3+1,19*2+2,60+1,20*2+2,18*2 |  | 18.28 | [23 empty] | VV | 0
SPU
Díl: | 62 | Úpravy povrchů vnější |  |  |  | 0 |  | 0 |  | 0 |  | 0 |  | 2.51 |  | 0 |  |  |  |  | 137.46 | [6 empty] | DIL
62 | 620991005R00 | Připojovací í lišty začišťovací okenní lišta, s tkaninou, | m | 32.2088 |  | 0 |  | 0 |  | 0 | 21 | 0 | 0.0001 | 0 | 0 | 0 | 801-1 | RTS 25/ I | RTS 25/ I | 0.05 | 1.61 |  | Práce | Běžná |  |  |  | POL1_
|  | nalepení a odříznutí po dokončení omítek | [25 empty] | SPI
|  | 1,75*2,18 |  | 3.815 | [23 empty] | VV | 0
|  | (1,10*2,18+0,90*1,35)*(2+3) |  | 18.065 | [23 empty] | VV | 0
|  | 0,50*0,75*2 |  | 0.75 | [23 empty] | VV | 0
|  | 1,375*2,18 |  | 2.9975 | [23 empty] | VV | 0
|  | (1,00+3,00+0,875)*1,35 |  | 6.5812 | [23 empty] | VV | 0
SPU
63 | 620991121R00 | Zakrývání výplní vnějších otvorů z postaveného lešení | m2 | 32.2088 |  | 0 |  | 0 |  | 0 | 21 | 0 | 4e-05 | 0 | 0 | 0 | 801-1 | RTS 25/ I | RTS 25/ I | 0.08 | 2.58 |  | Práce | Běžná |  |  |  | POL1_
|  | s rámy a zárubněmi, zábradlí, předmětů oplechování apod., které se zřizují ještě před úpravami povrchu, před jejich znečištěním při úpravách povrchu nástřikem plastických (lepivých) maltovin | [25 empty] | SPI |  | s rámy a zárubněmi, zábradlí, předmětů oplechování apod., které se zřizují ještě před úpravami povrchu, před jejich znečištěním při úpravách povrchu nástřikem plastických (lepivých) maltovin
|  | 1,75*2,18 |  | 3.815 | [23 empty] | VV | 0
|  | (1,10*2,18+0,90*1,35)*(2+3) |  | 18.065 | [23 empty] | VV | 0
|  | 0,50*0,75*2 |  | 0.75 | [23 empty] | VV | 0
|  | 1,375*2,18 |  | 2.9975 | [23 empty] | VV | 0
|  | (1,00+3,00+0,875)*1,35 |  | 6.5812 | [23 empty] | VV | 0
SPU
64 | 622476233RT1 | Omítka vnějších stěn silikonová, složitost fasády 3, skladba:, lehčená jádrová vrstva tl. 15 mm, , penetrace, silikonová omítka | m2 | 132.7679 |  | 0 |  | 0 |  | 0 | 21 | 0 | 0.01854 | 2.46 | 0 | 0 | 801-1 | RTS 25/ I | RTS 25/ I | 0.95072 | 126.23 |  | Práce | Běžná |  |  |  | POL1_
|  | 4,089*((3,90+4,40)*0,50) |  | 16.9693 | [23 empty] | VV | 0
|  | -1,75*2,18+(1,75+2,18*2)*0,12 |  | -3.0818 | [23 empty] | VV | 0
|  | Mezisoučet |  | 13.8875 | [23 empty] | VV | 1
|  | 13,68*3,50 |  | 47.88 | [23 empty] | VV | 0
|  | -(1,10*2,18+0,90*1,35)*2+(2,00+2,18*2+0,90)*0,20*2 |  | -4.322 | [23 empty] | VV | 0
|  | -0,50*0,75*2+(0,50+0,75)*2*0,20*2 |  | 0.25 | [23 empty] | VV | 0
|  | -1,375*2,18+(1,375+2,18*2)*0,20 |  | -1.8505 | [23 empty] | VV | 0
|  | -1,00*1,35+(1,00+1,35)*2*0,20 |  | -0.41 | [23 empty] | VV | 0
|  | Mezisoučet |  | 41.5475 | [23 empty] | VV | 1
|  | (3,606+1,50+2,25)*((3,50+3,10)*0,50) |  | 24.2748 | [23 empty] | VV | 0
|  | -3,00*1,35+(3,00+1,35)*2*0,20 |  | -2.31 | [23 empty] | VV | 0
|  | -0,875*1,35+(0,875+1,35)*2*0,20 |  | -0.29125 | [23 empty] | VV | 0
|  | Mezisoučet |  | 21.6735 | [23 empty] | VV | 1
|  | 10,00*2,85 |  | 28.5 | [23 empty] | VV | 0
|  | -(1,10*2,18+0,90*1,35)*3+(2,00+2,18*2+0,90)*0,20*3 |  | -6.483 | [23 empty] | VV | 0
|  | Mezisoučet |  | 22.017 | [23 empty] | VV | 1
|  | 8,83*((4,27+3,35)*0,50) |  | 33.6423 | [23 empty] | VV | 0
|  | Mezisoučet |  | 33.6423 | [23 empty] | VV | 1
SPU
65 | 625981114R00 | Obklad vnějších konstrukcí polystyrenem tloušťky 80 mm | m2 | 29.3175 |  | 0 |  | 0 |  | 0 | 21 | 0 | 0.00172 | 0.05 | 0 | 0 | 801-1 | RTS 25/ I | RTS 25/ I | 0.24 | 7.04 |  | Práce | Běžná |  |  |  | POL1_
|  | prováděný současně s betonováním (vložený do bednění stěn nebo dna), | [25 empty] | SPI
|  | obvodové želbet.věnce : | [25 empty] | VV | 0
|  | (64,98+9,78)*0,25 |  | 18.69 | [23 empty] | VV | 0
|  | (40,92+1,59)*0,25 |  | 10.6275 | [23 empty] | VV | 0
SPU
Díl: | 63 | Podlahy a podlahové konstrukce |  |  |  | 0 |  | 0 |  | 0 |  | 0 |  | 120 |  | 0 |  |  |  |  | 152.87 | [6 empty] | DIL
66 | 631315621R00 | Mazanina z betonu prostého tl. přes 120 do 240 mm třídy C 20/25, | m3 | 24.077 |  | 0 |  | 0 |  | 0 | 21 | 0 | 2.525 | 60.79 | 0 | 0 | 801-1 | RTS 25/ I | RTS 25/ I | 2.32 | 55.86 |  | Práce | Běžná |  |  |  | POL1_
|  | (z kameniva) hlazená dřevěným hladítkem | [25 empty] | SPI
|  | Včetně vytvoření dilatačních spár, bez zaplnění. | [25 empty] | POP
|  | podkladní beton : | [25 empty] | VV | 0
|  | (27,778+27,73)*0,50*3,85*0,15 |  | 16.0279 | [23 empty] | VV | 0
|  | (4,097+1,547)*0,50*2,55*0,15 |  | 1.0794 | [23 empty] | VV | 0
|  | (9,84+9,52)*0,50*(8,65-3,85)*0,15 |  | 6.9696 | [23 empty] | VV | 0
SPU
67 | 631319175R00 | Příplatek za stržení povrchu tloušťka mazaniny od 120 mm do 240 mm | m3 | 24.077 |  | 0 |  | 0 |  | 0 | 21 | 0 | 0 | 0 | 0 | 0 | 801-1 | RTS 25/ I | RTS 25/ I | 0.21 | 5.06 |  | Práce | Běžná |  |  |  | POL1_
|  | spodní vrstvy mazaniny latí před vložením výztuže nebo pletiva pro tloušťku obou vrstev mazaniny | [25 empty] | SPI
SPU
68 | 631351101R00 | Bednění stěn, rýh a otvorů v podlahách zřízení | m2 | 10.4265 |  | 0 |  | 0 |  | 0 | 21 | 0 | 0.01408 | 0.15 | 0 | 0 | 801-1 | RTS 25/ I | RTS 25/ I | 0.4 | 4.17 |  | Práce | Běžná |  |  |  | POL1_
|  | (27,95+4,089+13,648+3,606+1,547+9,84+8,83)*0,15 |  | 10.4265 | [23 empty] | VV | 0
SPU
69 | 631351102R00 | Bednění stěn, rýh a otvorů v podlahách odstranění | m2 | 10.4265 |  | 0 |  | 0 |  | 0 | 21 | 0 | 0 | 0 | 0 | 0 | 801-1 | RTS 25/ I | RTS 25/ I | 0.24 | 2.5 |  | Práce | Běžná |  |  |  | POL1_
SPU
70 | 631361921RT2 | Výztuž mazanin z betonů a z lehkých betonů ze svařovaných sítí průměr drátu 5 mm, velikost oka 100/100 mm | t | 0.64958 |  | 0 |  | 0 |  | 0 | 21 | 0 | 1.08 | 0.7 | 0 | 0 | 801-1 | RTS 25/ I | RTS 25/ I | 15.231 | 9.89 |  | Práce | Běžná |  |  |  | POL1_
|  | včetně distančních prvků | [25 empty] | SPI
|  | 3,113kg/m2 : | [25 empty] | VV | 0
|  | 3,113*24,07695/0,15*1,3*0,001 |  | 0.64958 | [23 empty] | VV | 0
SPU
71 | 631361921RT5 | Výztuž mazanin z betonů a z lehkých betonů ze svařovaných sítí průměr drátu 6 mm, velikost oka 150/150 mm | t | 0.4067 |  | 0 |  | 0 |  | 0 | 21 | 0 | 1.08 | 0.44 | 0 | 0 | 801-1 | RTS 25/ I | RTS 25/ I | 15.23 | 6.19 |  | Práce | Běžná |  |  |  | POL1_
|  | včetně distančních prvků | [25 empty] | SPI
|  | skladba F1 : | [25 empty] | VV | 0
|  | 3,03*91,23625*1,2*0,001 |  | 0.33174 | [23 empty] | VV | 0
|  | skladba F2 : | [25 empty] | VV | 0
|  | 3,03*17,5476*1,2*0,001 |  | 0.0638 | [23 empty] | VV | 0
|  | skladba F3 : | [25 empty] | VV | 0
|  | 3,03*3,07*1,2*0,001 |  | 0.01116 | [23 empty] | VV | 0
SPU
72 | 631571010R00 | Násyp bez dodávky materiálu bez určení tloušťky | m3 | 19.1946 |  | 0 |  | 0 |  | 0 | 21 | 0 | 0 | 0 | 0 | 0 | 801-1 | RTS 25/ I | RTS 25/ I | 1.836 | 35.24 |  | Práce | Běžná |  |  |  | POL1_
|  | pod mazaniny a dlažby, popř. na plochých střechách, vodorovný nebo ve spádu, s udusáním a urovnáním povrchu, | [25 empty] | SPI |  | pod mazaniny a dlažby, popř. na plochých střechách, vodorovný nebo ve spádu, s udusáním a urovnáním povrchu,
|  | mezi základ.pasy : | [25 empty] | VV | 0
|  | (0,392+0,982)*0,50*3,11*0,15 |  | 0.32049 | [23 empty] | VV | 0
|  | (16,74*3,11+1,05*0,38)*0,15 |  | 7.8691 | [23 empty] | VV | 0
|  | (1,40+3,95)*0,50*2,55*0,15 |  | 1.0232 | [23 empty] | VV | 0
|  | (8,549+8,78)*0,50*3,56*0,15 |  | 4.6268 | [23 empty] | VV | 0
|  | (9,07+8,78)*0,50*4,00*0,15 |  | 5.355 | [23 empty] | VV | 0
SPU
73 | 632443111R00 | Potěr litý cementový pevnost v tlaku 20 MPa, pokládaná plocha do 100 m2, tloušťky 50 mm | m2 | 224.0977 |  | 0 |  | 0 |  | 0 | 21 | 0 | 0.1111 | 24.9 | 0 | 0 | 801-1 | RTS 25/ I | RTS 25/ I | 0.15 | 33.61 |  | Práce | Běžná |  |  |  | POL1_
|  | dovoz směsi, doprava pomocí šnekového čerpadla, lití hadicí na plochu, srovnání latí do roviny | [25 empty] | SPI
|  | skladba F1 - tl. 50mm - 2* : | [25 empty] | VV | 0
|  | m.č.10.1 : | [25 empty] | VV | 0
|  | (1,50*1,97+1,19*0,08+1,375*0,10-1,50*0,90)*2 |  | 3.6754 | [23 empty] | VV | 0
|  | m.č.10.2 : | [25 empty] | VV | 0
|  | (4,42*1,20+(0,70+0,80+1,20)*0,08+0,90*0,14)*2 |  | 11.292 | [23 empty] | VV | 0
|  | m.č.10.3 : | [25 empty] | VV | 0
|  | (7,10*1,735+0,80*0,14*3+1,20+0,24)*2 |  | 28.189 | [23 empty] | VV | 0
|  | m.č.10.6 : | [25 empty] | VV | 0
|  | (1,84*1,97)*2 |  | 7.2496 | [23 empty] | VV | 0
|  | m.č.11.1 : | [25 empty] | VV | 0
|  | (1,825*1,10+0,80*0,08+0,90*0,10)*2 |  | 4.323 | [23 empty] | VV | 0
|  | m.č.11.3 : | [25 empty] | VV | 0
|  | (6,305*3,25+1,10*0,12*2)*2 |  | 41.5105 | [23 empty] | VV | 0
|  | m.č.12.1 : | [25 empty] | VV | 0
|  | (1,825*1,00+0,80*(0,19+0,10))*2 |  | 4.114 | [23 empty] | VV | 0
|  | m.č.12.3 : | [25 empty] | VV | 0
|  | (2,905*4,15+1,10*0,12)*2 |  | 24.3755 | [23 empty] | VV | 0
|  | m.č.13.1 : | [25 empty] | VV | 0
|  | (1,825*1,005+0,80*(0,19+0,10))*2 |  | 4.1322 | [23 empty] | VV | 0
|  | m.č.13.3 : | [25 empty] | VV | 0
|  | (2,91*4,15+1,10*0,12)*2 |  | 24.417 | [23 empty] | VV | 0
|  | m.č.14.1 : | [25 empty] | VV | 0
|  | (1,825*1,001+0,80*(0,19+0,10))*2 |  | 4.1177 | [23 empty] | VV | 0
|  | m.č.14.3 : | [25 empty] | VV | 0
|  | (2,983*4,159+1,10*0,12)*2 |  | 25.0766 | [23 empty] | VV | 0
|  | Mezisoučet |  | 182.4725 | [23 empty] | VV | 1
|  | skladba F2 - tl. 50mm - 2* : | [25 empty] | VV | 0
|  | m.č.10.4 : | [25 empty] | VV | 0
|  | (1,40*1,35+0,70*0,08)*2 |  | 3.892 | [23 empty] | VV | 0
|  | m.č.10.5 : | [25 empty] | VV | 0
|  | 0,92*1,97*2 |  | 3.6248 | [23 empty] | VV | 0
|  | m.č.11.2 : | [25 empty] | VV | 0
|  | 1,825*2,05*2 |  | 7.4825 | [23 empty] | VV | 0
|  | m.č.12.2 : | [25 empty] | VV | 0
|  | 1,805*1,835*2 |  | 6.6243 | [23 empty] | VV | 0
|  | m.č.13.2 : | [25 empty] | VV | 0
|  | 1,805*1,835*2 |  | 6.6243 | [23 empty] | VV | 0
|  | m.č.14.2 : | [25 empty] | VV | 0
|  | 1,63*2,22*2 |  | 7.2372 | [23 empty] | VV | 0
|  | Mezisoučet |  | 35.4852 | [23 empty] | VV | 1
|  | skladba F3 : | [25 empty] | VV | 0
|  | m.č.10.8 : | [25 empty] | VV | 0
|  | ((1,20+0,56)*0,50*3,25+1,75*0,12)*2 |  | 6.14 | [23 empty] | VV | 0
|  | Mezisoučet |  | 6.14 | [23 empty] | VV | 1
SPU
74 | 632443112R00 | Potěr litý cementový pevnost v tlaku 20 MPa, pokládaná plocha do 100 m2, příplatek za každých 5 mm tloušťky | m2 | 35.4852 |  | 0 |  | 0 |  | 0 | 21 | 0 | 0.01111 | 0.39 | 0 | 0 | 801-1 | RTS 25/ I | RTS 25/ I | 0.01 | 0.35 |  | Práce | Běžná |  |  |  | POL1_
|  | dovoz směsi, doprava pomocí šnekového čerpadla, lití hadicí na plochu, srovnání latí do roviny | [25 empty] | SPI
|  | skladba F2 - tl. 60mm - 2* : | [25 empty] | VV | 0
|  | m.č.10.4 : | [25 empty] | VV | 0
|  | (1,40*1,35+0,70*0,08)*2 |  | 3.892 | [23 empty] | VV | 0
|  | m.č.10.5 : | [25 empty] | VV | 0
|  | 0,92*1,97*2 |  | 3.6248 | [23 empty] | VV | 0
|  | m.č.11.2 : | [25 empty] | VV | 0
|  | 1,825*2,05*2 |  | 7.4825 | [23 empty] | VV | 0
|  | m.č.12.2 : | [25 empty] | VV | 0
|  | 1,805*1,835*2 |  | 6.6243 | [23 empty] | VV | 0
|  | m.č.13.2 : | [25 empty] | VV | 0
|  | 1,805*1,835*2 |  | 6.6243 | [23 empty] | VV | 0
|  | m.č.14.2 : | [25 empty] | VV | 0
|  | 1,63*2,22*2 |  | 7.2372 | [23 empty] | VV | 0
|  | Mezisoučet |  | 35.4852 | [23 empty] | VV | 1
SPU
75 | 583423203R | Kamenivo nestanovené drcené; frakce 0,0 až 32,0 mm | t | 32.6308 |  | 0 |  | 0 |  | 0 | 21 | 0 | 1 | 32.63 | 0 | 0 | SPCM | RTS 25/ I | RTS 25/ I | 0 | 0 |  | Specifikace | Běžná |  |  |  | POL3_
|  | 19,19458*1,7 |  | 32.6308 | [23 empty] | VV | 0
SPU
Díl: | 64 | Výplně otvorů |  |  |  | 0 |  | 0 |  | 0 |  | 0 |  | 0.62 |  | 0 |  |  |  |  | 31.8 | [6 empty] | DIL
76 | 641952211R00 | Osazení rámů okenních dřevěných a osazovacích okenních dřevěných pro okna s křídly jednoduchými i zdvojenými, bez sdružených dveří nebo se sdruženými dveřmi o ploše do 2,5 m2 | kus | 1 |  | 0 |  | 0 |  | 0 | 21 | 0 | 0.04108 | 0.04 | 0 | 0 | 801-1 | RTS 25/ I | RTS 25/ I | 0.76 | 0.76 |  | Práce | Běžná |  |  |  | POL1_
|  | na jakoukoliv cementovou maltu. Včetně kotvení rámu do zdiva. | [25 empty] | SPI
|  | Podrobný popis viz PD - Výpis truhlářských výrobků. | [25 empty] | POP
SPU
77 | 642941111RT3 | Stavební pouzdra pro posuvné dveře osazené do zdiva sestavení pouzdra, vložení do stavebního otvoru, vyrovnání do vodorovné a svislé polohy, zakotvení pouzdra do otvoru montážní pěnou nebo maltou, potažení pouzdra armovací sítí, odstranění zaslepení pouzdra tj. víka a polystyrenu z vnitřku pouzdra, upevnění vodícího trnu, vsazení vozíků do kolejnice, upevnění závěsných prvků na vozíky, vsazení brzdy a seřízení dojezdu, připevnění úchytů na horní hranu dveřního křídla, našroubování gumových dorazů na křídlo, zavěšení dveří. jednostranné pouzdro 800/1970 mm | kus | 7 |  | 0 |  | 0 |  | 0 | 21 | 0 | 0.04275 | 0.3 | 0 | 0 | 801-1 | RTS 25/ I | RTS 25/ I | 1.5 | 10.5 |  | Práce | Běžná |  |  |  | POL1_
|  | z pozinkovaného ocelového profilovaného plechu | [25 empty] | SPI
|  | Podrobný popis viz PD - Výpis zámečnických výrobků. | [25 empty] | POP
|  | ozn.Z7 : | [25 empty] | VV | 0
|  | 4 |  | 4 | [23 empty] | VV | 0
|  | ozn.Z8 : | [25 empty] | VV | 0
|  | 3 |  | 3 | [23 empty] | VV | 0
SPU
78 | 642941111RT4 | Stavební pouzdra pro posuvné dveře osazené do zdiva sestavení pouzdra, vložení do stavebního otvoru, vyrovnání do vodorovné a svislé polohy, zakotvení pouzdra do otvoru montážní pěnou nebo maltou, potažení pouzdra armovací sítí, odstranění zaslepení pouzdra tj. víka a polystyrenu z vnitřku pouzdra, upevnění vodícího trnu, vsazení vozíků do kolejnice, upevnění závěsných prvků na vozíky, vsazení brzdy a seřízení dojezdu, připevnění úchytů na horní hranu dveřního křídla, našroubování gumových dorazů na křídlo, zavěšení dveří. jednostranné pouzdro 900/1970 mm | kus | 1 |  | 0 |  | 0 |  | 0 | 21 | 0 | 0.04525 | 0.05 | 0 | 0 | 801-1 | RTS 25/ I | RTS 25/ I | 1.5 | 1.5 |  | Práce | Běžná |  |  |  | POL1_
|  | z pozinkovaného ocelového profilovaného plechu | [25 empty] | SPI
|  | Podrobný popis viz PD - Výpis zámečnických výrobků. | [25 empty] | POP
|  | ozn.Z9 : | [25 empty] | VV | 0
|  | 1 |  | 1 | [23 empty] | VV | 0
SPU
79 | 642942111RT3 | Osazení zárubní dveřních ocelových bez dveřních křídel, do zdiva včetně kotvení, na jakoukoliv cementovou maltu, s vybetonováním prahu v zárubni a s osazením špalíků nebo latí pro dřevěný práh včetně dodávky zárubní 70 x 197 x 10 cm | kus | 2 |  | 0 |  | 0 |  | 0 | 21 | 0 | 0.03127 | 0.06 | 0 | 0 | 801-1 | RTS 25/ I | RTS 25/ I | 1.86 | 3.72 |  | Práce | Běžná |  |  |  | POL1_
|  | Podrobný popis viz PD - Výpis zámečnických výrobků. | [25 empty] | POP
|  | ozn.Z1+Z2 : | [25 empty] | VV | 0
|  | 1+1 |  | 2 | [23 empty] | VV | 0
SPU
80 | 642942111RT4 | Osazení zárubní dveřních ocelových bez dveřních křídel, do zdiva včetně kotvení, na jakoukoliv cementovou maltu, s vybetonováním prahu v zárubni a s osazením špalíků nebo latí pro dřevěný práh včetně dodávky zárubní 800 x 1970 x 100 mm | kus | 1 |  | 0 |  | 0 |  | 0 | 21 | 0 | 0.03147 | 0.03 | 0 | 0 | 801-1 | RTS 25/ I | RTS 25/ I | 1.86 | 1.86 |  | Práce | Běžná |  |  |  | POL1_
|  | Podrobný popis viz PD - Výpis zámečnických výrobků. | [25 empty] | POP
|  | ozn.Z3 : | [25 empty] | VV | 0
|  | 1 |  | 1 | [23 empty] | VV | 0
SPU
81 | 642945214RT4 | Osazení ocelových zárubní protipožárních dvourámových, konstrukce zásuvná tloušťka stěny 150 mm, posuv +/-7 mm, včetně dodávky zárubně, š. průchodu 800 mm | kus | 3 |  | 0 |  | 0 |  | 0 | 21 | 0 | 0.02291 | 0.07 | 0 | 0 | 801-1 | RTS 25/ I | RTS 25/ I | 2.43 | 7.29 |  | Práce | Běžná |  |  |  | POL1_
|  | a protiplynových dveří bez nebo včetně dveřních křídel do vynechaného otvoru, s obetonováním , včetně manipulační dopravy, kotvení zárubně do zdiva např. s uklínováním, s případným přivařením k obnažené výztuži, se zalitím, resp. zabetonováním, včetně bednění. | [25 empty] | SPI |  | a protiplynových dveří bez nebo včetně dveřních křídel do vynechaného otvoru, s obetonováním , včetně manipulační dopravy, kotvení zárubně do zdiva např. s uklínováním, s případným přivařením k obnažené výztuži, se zalitím, resp. zabetonováním, včetně bednění.
|  | Podrobný popis viz PD - Výpis zámečnických výrobků. | [25 empty] | POP
|  | ozn.Z4+Z5 : | [25 empty] | VV | 0
|  | 2+1 |  | 3 | [23 empty] | VV | 0
SPU
82 | 642945214RT5 | Osazení ocelových zárubní protipožárních dvourámových, konstrukce zásuvná tloušťka stěny 150 mm, posuv +/-7 mm, včetně dodávky zárubně, š. průchodu 900 mm | kus | 1 |  | 0 |  | 0 |  | 0 | 21 | 0 | 0.02361 | 0.02 | 0 | 0 | 801-1 | RTS 25/ I | RTS 25/ I | 2.43 | 2.43 |  | Práce | Běžná |  |  |  | POL1_
|  | a protiplynových dveří bez nebo včetně dveřních křídel do vynechaného otvoru, s obetonováním , včetně manipulační dopravy, kotvení zárubně do zdiva např. s uklínováním, s případným přivařením k obnažené výztuži, se zalitím, resp. zabetonováním, včetně bednění. | [25 empty] | SPI |  | a protiplynových dveří bez nebo včetně dveřních křídel do vynechaného otvoru, s obetonováním , včetně manipulační dopravy, kotvení zárubně do zdiva např. s uklínováním, s případným přivařením k obnažené výztuži, se zalitím, resp. zabetonováním, včetně bednění.
|  | Podrobný popis viz PD - Výpis zámečnických výrobků. | [25 empty] | POP
|  | ozn.Z6 : | [25 empty] | VV | 0
|  | 1 |  | 1 | [23 empty] | VV | 0
SPU
83 | 648991111RT4 | Osazení parapetních desek z plastických hmot Dodávka a osazení parapetních desek z plastických hmot šířky 200 mm | m | 10.375 |  | 0 |  | 0 |  | 0 | 21 | 0 | 0.00486 | 0.05 | 0 | 0 | 801-1 | RTS 25/ I | RTS 25/ I | 0.36 | 3.74 |  | Práce | Běžná |  |  |  | POL1_
|  | a poloplastických hmot na montážní pěnu, zapravení omítky pod parapetem, těsnění spáry mezi parapetem a rámem okna, dodávka silikonu. | [25 empty] | SPI |  | a poloplastických hmot na montážní pěnu, zapravení omítky pod parapetem, těsnění spáry mezi parapetem a rámem okna, dodávka silikonu.
|  | Podrobný popis viz PD - Výpis trzhlářských výrobků. | [25 empty] | POP
|  | š. 170mm : | [25 empty] | VV | 0
|  | ozn. T12-16 : | [25 empty] | VV | 0
|  | 0,50*2+0,875+0,90*5+1,00+3,00 |  | 10.375 | [23 empty] | VV | 0
SPU
84 | 611-T10 | Ozn. T10 - dřevěné interiérové okno vel. 1200/1350mms pevným zasklením čirým sklem | ks | 1 |  | 0 |  | 0 |  | 0 | 21 | 0 | 0 | 0 | 0 | 0 |  | Vlastní | Indiv | 0 | 0 |  | Specifikace | Běžná |  |  |  | POL3_
|  | Podrobný popis viz PD - Výpis truhlářských výrobků. | [25 empty] | POP
SPU
Díl: | 94 | Lešení a stavební výtahy |  |  |  | 0 |  | 0 |  | 0 |  | 0 |  | 3.29 |  | 0 |  |  |  |  | 49.35 | [6 empty] | DIL
85 | 941941031R00 | Montáž lešení lehkého pracovního řadového s podlahami šířky od 0,80 do 1,00 m, výšky do 10 m | m2 | 157.3133 |  | 0 |  | 0 |  | 0 | 21 | 0 | 0.01838 | 2.89 | 0 | 0 | 800-3 | RTS 25/ I | RTS 25/ I | 0.1 | 15.73 |  | Práce | Běžná |  |  |  | POL1_
|  | včetně kotvení | [25 empty] | SPI
|  | Včetně kotvení lešení. | [25 empty] | POP
|  | (4,10+8,83)*4,30 |  | 55.599 | [23 empty] | VV | 0
|  | (1,00+13,68+3,606+1,50+2,25+10,00)*((3,50+2,85)*0,50) |  | 101.7143 | [23 empty] | VV | 0
SPU
86 | 941941191R00 | Montáž lešení lehkého pracovního řadového s podlahami příplatek za každý další i započatý měsíc použití lešení šířky šířky od 0,80 do 1,00 m a výšky do 10 m | m2 | 157.313 |  | 0 |  | 0 |  | 0 | 21 | 0 | 0.00156 | 0.25 | 0 | 0 | 800-3 | RTS 25/ I | RTS 25/ I | 0.006 | 0.94 |  | Práce | Běžná |  |  |  | POL1_
|  | včetně kotvení | [25 empty] | SPI
SPU
87 | 941941831R00 | Demontáž lešení lehkého řadového s podlahami šířky od 0,8 do 1 m, výšky do 10 m | m2 | 157.313 |  | 0 |  | 0 |  | 0 | 21 | 0 | 0 | 0 | 0 | 0 | 800-3 | RTS 25/ I | RTS 25/ I | 0.066 | 10.38 |  | Práce | Běžná |  |  |  | POL1_
SPU
88 | 941955001R00 | Lešení lehké pracovní pomocné pomocné, o výšce lešeňové podlahy do 1,2 m | m2 | 126 |  | 0 |  | 0 |  | 0 | 21 | 0 | 0.00121 | 0.15 | 0 | 0 | 800-3 | RTS 25/ I | RTS 25/ I | 0.177 | 22.3 |  | Práce | Běžná |  |  |  | POL1_
|  | pro sdk podhledy : | [25 empty] | VV | 0
|  | 126,00 |  | 126 | [23 empty] | VV | 0
SPU
Díl: | 95 | Dokončovací konstrukce na pozemních stavbách |  |  |  | 0 |  | 0 |  | 0 |  | 0 |  | 0.42 |  | 0 |  |  |  |  | 68.32 | [6 empty] | DIL
89 | 952901111R00 | Vyčištění budov a ostatních objektů budov bytové nebo občanské výstavby - zametení a umytí podlah, dlažeb, obkladů, schodů v místnostech, chodbách a schodištích, vyčištění a umytí oken, dveří s rámy, zárubněmi, umytí a vyčištění jiných zasklených a natíraných ploch a zařizovacích předmětů před předáním do užívání světlá výška podlaží do 4 m | m2 | 167.0421 |  | 0 |  | 0 |  | 0 | 21 | 0 | 4e-05 | 0.01 | 0 | 0 | 801-1 | RTS 25/ I | RTS 25/ I | 0.31 | 51.78 |  | Práce | Běžná |  |  |  | POL1_
|  | (27,95+27,73)*0,50*4,01 |  | 111.6384 | [23 empty] | VV | 0
|  | 10,00*(8,83-4,01) |  | 48.2 | [23 empty] | VV | 0
|  | (4,15+1,50)*0,50*2,55 |  | 7.2038 | [23 empty] | VV | 0
SPU
90 | 953761131R00 | Odvětrání svislé troubami kruhovými PVC průměr 140 x 2,8 mm | m | 4.9 |  | 0 |  | 0 |  | 0 | 21 | 0 | 0.00832 | 0.04 | 0 | 0 | 801-1 | RTS 25/ I | RTS 25/ I | 1.23 | 6.03 |  | Práce | Běžná |  |  |  | POL1_
|  | s obetonováním ve stropních prostupech | [25 empty] | SPI
|  | průměr 125mm : 4,90 |  | 4.9 | [23 empty] | VV | 0
SPU
91 | 953761161R00 | Odvětrání svislé troubami kruhovými PVC průměr 110 x 2,7 mm | m | 9.8 |  | 0 |  | 0 |  | 0 | 21 | 0 | 0.00766 | 0.08 | 0 | 0 | 801-1 | RTS 25/ I | RTS 25/ I | 0.206 | 2.02 |  | Práce | Běžná |  |  |  | POL1_
|  | s obetonováním ve stropních prostupech | [25 empty] | SPI
|  | 4,90*2 |  | 9.8 | [23 empty] | VV | 0
SPU
92 | 953946111R00 | Doplňující konstrukce Osazení ventilačních mřížek bez dodávky ventilač. mřížky | kus | 4 |  | 0 |  | 0 |  | 0 | 21 | 0 | 4e-05 | 0 | 0 | 0 | 801-1 | RTS 25/ I | RTS 25/ I | 0.25 | 1 |  | Práce | Běžná |  |  |  | POL1_
SPU
93 | 953941312R00 | Osazení předmětů na hmoždinky osazení hasicího přístroje | kus | 2 |  | 0 |  | 0 |  | 0 | 21 | 0 | 1e-05 | 0 | 0 | 0 | 801-1 | RTS 25/ I | RTS 25/ I | 0.17 | 0.34 |  | Práce | Běžná |  |  |  | POL1_
SPU
94 | 953943111R00 | Osazování jiných kovových výrobků do vynechaných nebo vysekaných kapes zdiva, se zajištěním polohy, se zalitím cementovou maltou do 1kg/kus | kus | 22 |  | 0 |  | 0 |  | 0 | 21 | 0 | 0.0117 | 0.26 | 0 | 0 | 801-1 | RTS 25/ I | RTS 25/ I | 0.29 | 6.38 |  | Práce | Běžná |  |  |  | POL1_
|  | osazování výrobků ostatních jinde neuvedených, bez dodání | [25 empty] | SPI
|  | ozn. D3 - výstražné a bezpečnostní tabulky - ČSN ISO 38 64 : | [25 empty] | VV | 0
|  | 15 |  | 15 | [23 empty] | VV | 0
|  | ozn. D4 - orientační tabulky vel.150/80mm : | [25 empty] | VV | 0
|  | 4 |  | 4 | [23 empty] | VV | 0
|  | ozn. D5 - orientační tabulky vel.100/100mm : | [25 empty] | VV | 0
|  | 3 |  | 3 | [23 empty] | VV | 0
SPU
95 | 953941391R00 | Zkoušky a revize revize požárního hasicího přístroje do 5 ks | kus | 2 |  | 0 |  | 0 |  | 0 | 21 | 0 | 0 | 0 | 0 | 0 | 801-1 | RTS 25/ I | RTS 25/ I | 0.1189 | 0.24 |  | Práce | Běžná |  |  |  | POL1_
SPU
96 | 953941395R00 | Zkoušky a revize vystavení revizní zprávy - požární hasicí přístroj | kus | 2 |  | 0 |  | 0 |  | 0 | 21 | 0 | 0 | 0 | 0 | 0 | 801-1 | RTS 25/ I | RTS 25/ I | 0.2642 | 0.53 |  | Práce | Běžná |  |  |  | POL1_
SPU
97 | 44984112R | přístoj hasicí práškový; PR2e; třída hašení A,B,C; výtlačný prostředek dusík; náplň 2 kg; provozní schopnost od -20 do + 60°C | kus | 1 |  | 0 |  | 0 |  | 0 | 21 | 0 | 0.0039 | 0 | 0 | 0 | SPCM | RTS 25/ I | RTS 25/ I | 0 | 0 |  | Specifikace | Běžná |  |  |  | POL3_
|  | Hasící schopnost 21A. | [25 empty] | POP
SPU
98 | 44984142R | přístoj hasicí sněhový; S5H; třída hašení B, C; hasící látka oxid uhličitý; náplň 5 kg; provozní schopnosti od -20 do + 60 °C | kus | 1 |  | 0 |  | 0 |  | 0 | 21 | 0 | 0.016 | 0.02 | 0 | 0 | SPCM | RTS 25/ I | RTS 25/ I | 0 | 0 |  | Specifikace | Běžná |  |  |  | POL3_
|  | Hasicí schopnost 113B. | [25 empty] | POP
SPU
99 | 553476572R | Dvířka revizní použití: stavební otvor, šachta, pod obklad; funkce: klasické; šířka = 300 mm; výška = 300 mm; materiál: hliník; počet křídel: 1 | kus | 4 |  | 0 |  | 0 |  | 0 | 21 | 0 | 0.0018 | 0.01 | 0 | 0 | SPCM | RTS 25/ I | RTS 25/ I | 0 | 0 |  | Specifikace | Běžná |  |  |  | POL3_
|  | ozn. Z13 - podobkladová : | [25 empty] | VV | 0
|  | 4 |  | 4 | [23 empty] | VV | 0
SPU
Díl: | 99 | Staveništní přesun hmot |  |  |  | 0 |  | 0 |  | 0 |  | 0 |  | 0 |  | 0 |  |  |  |  | 272.22 | [6 empty] | DIL
100 | 998011001R00 | Přesun hmot pro budovy s nosnou konstrukcí zděnou výšky do 6 m | t | 319.5082 |  | 0 |  | 0 |  | 0 | 21 | 0 | 0 | 0 | 0 | 0 | 801-1 | RTS 25/ I | RTS 25/ I | 0.852 | 272.22 |  | Přesun hmot | Běžná |  |  |  | POL7_
|  | přesun hmot pro budovy občanské výstavby (JKSO 801), budovy pro bydlení (JKSO 803) budovy pro výrobu a služby (JKSO 812) s nosnou svislou konstrukcí zděnou z cihel nebo tvárnic nebo kovovou | [25 empty] | SPI |  | přesun hmot pro budovy občanské výstavby (JKSO 801), budovy pro bydlení (JKSO 803) budovy pro výrobu a služby (JKSO 812) s nosnou svislou konstrukcí zděnou z cihel nebo tvárnic nebo kovovou
|  | Hmotnosti z položek s pořadovými čísly: : | [25 empty] | VV | 0
|  | 10,11,17,18,20,21,22,23,24,25,26,27,28,29,30,31,32,33,34,35,36,37,38,39,40,41,42,43,44,45,46,48,49, : | [25 empty] | VV | 0
|  | 50,51,52,53,54,55,56,57,58,59,60,61,62,63,64,65,66,68,70,71,73,74,75,76,77,78,79,80,81,82,83,85,86, : | [25 empty] | VV | 0
|  | 88,89,90,91,92,93,94,97,98,99, : | [25 empty] | VV | 0
|  | Součet: : 319,50815 |  | 319.5082 | [23 empty] | VV | 0
SPU
Díl: | 711 | Izolace proti vodě |  |  |  | 0 |  | 0 |  | 0 |  | 0 |  | 1.33 |  | 0 |  |  |  |  | 66.26 | [6 empty] | DIL
101 | 711111001RZ1 | Provedení izolace proti zemní vlhkosti natěradly za studena na ploše vodorovné nátěrem penetračním, 1 x nátěr, včetně dodávky penetračního laku ALP | m2 | 158.113 |  | 0 |  | 0 |  | 0 | 21 | 0 | 0.00033 | 0.05 | 0 | 0 | 800-711 | RTS 25/ I | RTS 25/ I | 0.03 | 4.74 |  | Práce | Běžná |  |  |  | POL1_
|  | (27,778+27,73)*0,50*3,85 |  | 106.8529 | [23 empty] | VV | 0
|  | (4,097+1,547)*0,50*2,55 |  | 7.1961 | [23 empty] | VV | 0
|  | (9,84+8,52)*0,50*(8,65-3,85) |  | 44.064 | [23 empty] | VV | 0
SPU
102 | 711112001RZ1 | Provedení izolace proti zemní vlhkosti natěradly za studena na ploše svislé, včetně pomocného lešení o výšce podlahy do 1900 mm a pro zatížení do 1,5 kPa. nátěrem penetračním, 1x nátěr, včetně dodávky penetračního laku ALP | m2 | 53.82 |  | 0 |  | 0 |  | 0 | 21 | 0 | 0.00052 | 0.03 | 0 | 0 | 800-711 | RTS 25/ I | RTS 25/ I | 0.05 | 2.69 |  | Práce | Běžná |  |  |  | POL1_
|  | (27,95+4,089+13,648+3,606+1,547+2,25+9,84+8,83)*0,75 |  | 53.82 | [23 empty] | VV | 0
SPU
103 | 711141559RT1 | Provedení izolace proti zemní vlhkosti pásy přitavením vodorovná, 1 vrstva, bez dodávky izolačních pásů, | m2 | 158.113 |  | 0 |  | 0 |  | 0 | 21 | 0 | 0.00041 | 0.06 | 0 | 0 | 800-711 | RTS 25/ I | RTS 25/ I | 0.22991 | 36.35 |  | Práce | Běžná |  |  |  | POL1_
SPU
104 | 711142559RT1 | Provedení izolace proti zemní vlhkosti pásy přitavením svislá, 1 vrstva, bez dodávky izolačních pásů, | m2 | 53.82 |  | 0 |  | 0 |  | 0 | 21 | 0 | 0.00058 | 0.03 | 0 | 0 | 800-711 | RTS 25/ I | RTS 25/ I | 0.266 | 14.32 |  | Práce | Běžná |  |  |  | POL1_
SPU
105 | 711212005RT1 | Izolace proti vodě stěrka hydroizolační bitumenová, proti zemní vlhkosti, včetně penetrace | m2 | 17.0046 |  | 0 |  | 0 |  | 0 | 21 | 0 | 0.00323 | 0.05 | 0 | 0 | 800-711 | RTS 25/ I | RTS 25/ I | 0.48 | 8.16 |  | Práce | Běžná |  |  |  | POL1_
|  | dvouvrstvá | [25 empty] | POP
|  | skladba F2 : | [25 empty] | VV | 0
|  | m.č.10.4 : | [25 empty] | VV | 0
|  | 1,40*1,35+0,70*0,08 |  | 1.946 | [23 empty] | VV | 0
|  | m.č.10.5 : | [25 empty] | VV | 0
|  | 0,92*(1,97-0,15) |  | 1.6744 | [23 empty] | VV | 0
|  | m.č.11.2 : | [25 empty] | VV | 0
|  | 1,825*2,05-0,90*0,15 |  | 3.6063 | [23 empty] | VV | 0
|  | m.č.12.2 : | [25 empty] | VV | 0
|  | 1,805*1,835-0,90*0,15 |  | 3.1772 | [23 empty] | VV | 0
|  | m.č.13.2 : | [25 empty] | VV | 0
|  | 1,805*1,835-0,90*0,15 |  | 3.1772 | [23 empty] | VV | 0
|  | m.č.14.2 : | [25 empty] | VV | 0
|  | 1,63*2,22-1,30*0,15 |  | 3.4236 | [23 empty] | VV | 0
|  | Mezisoučet |  | 17.0046 | [23 empty] | VV | 1
SPU
106 | 62852265R | Pás hydroizolační asfaltový tl = 4,0 mm; funkce: protiradonová, parobrzdná; nosná vložka: skelná tkanina; asfalt: modifikovaný; horní strana: minerální posyp; spodní strana: spalitelná fólie | m2 | 246.4139 |  | 0 |  | 0 |  | 0 | 21 | 0 | 0.0045 | 1.11 | 0 | 0 | SPCM | RTS 25/ I | RTS 25/ I | 0 | 0 |  | Specifikace | Běžná |  |  |  | POL3_
|  | 158,1130*1,15 |  | 181.8299 | [23 empty] | VV | 0
|  | 53,82*1,20 |  | 64.584 | [23 empty] | VV | 0
SPU
107 | 998711201R00 | Přesun hmot pro izolace proti vodě svisle do 6 m | % |  |  | 0 |  | 0 |  | 0 | 21 | 0 | 0 | 0 | 0 | 0 | 800-711 | RTS 25/ I | RTS 25/ I | 0 | 0 |  | Přesun hmot | Běžná |  |  |  | POL7_
|  | 50 m vodorovně měřeno od těžiště půdorysné plochy skládky do těžiště půdorysné plochy objektu | [25 empty] | SPI
SPU
Díl: | 713 | Izolace tepelné |  |  |  | 0 |  | 0 |  | 0 |  | 0 |  | 1.87 |  | 0 |  |  |  |  | 104.01 | [6 empty] | DIL
108 | 713121121RT1 | Montáž tepelné izolace podlah dvouvrstvá, bez dodávky materiálu | m2 | 112.0489 |  | 0 |  | 0 |  | 0 | 21 | 0 | 0 | 0 | 0 | 0 | 800-713 | RTS 25/ I | RTS 25/ I | 0.15 | 16.81 |  | Práce | Běžná |  |  |  | POL1_
|  | Nařezání izolace na potřebný rozměr a položení na podklad ve dvou vrstvách bez dodávky izolace. | [25 empty] | POP
|  | skladba F1 : | [25 empty] | VV | 0
|  | m.č.10.1 : | [25 empty] | VV | 0
|  | 1,50*1,97+1,19*0,08+1,375*0,10-1,50*0,90 |  | 1.8377 | [23 empty] | VV | 0
|  | m.č.10.2 : | [25 empty] | VV | 0
|  | 4,42*1,20+(0,70+0,80+1,20)*0,08+0,90*0,14 |  | 5.646 | [23 empty] | VV | 0
|  | m.č.10.3 : | [25 empty] | VV | 0
|  | 7,10*1,735+0,80*0,14*3+1,20+0,24 |  | 14.0945 | [23 empty] | VV | 0
|  | m.č.10.6 : | [25 empty] | VV | 0
|  | 1,84*1,97 |  | 3.6248 | [23 empty] | VV | 0
|  | m.č.11.1 : | [25 empty] | VV | 0
|  | 1,825*1,10+0,80*0,08+0,90*0,10 |  | 2.1615 | [23 empty] | VV | 0
|  | m.č.11.3 : | [25 empty] | VV | 0
|  | 6,305*3,25+1,10*0,12*2 |  | 20.7553 | [23 empty] | VV | 0
|  | m.č.12.1 : | [25 empty] | VV | 0
|  | 1,825*1,00+0,80*(0,19+0,10) |  | 2.057 | [23 empty] | VV | 0
|  | m.č.12.3 : | [25 empty] | VV | 0
|  | 2,905*4,15+1,10*0,12 |  | 12.1877 | [23 empty] | VV | 0
|  | m.č.13.1 : | [25 empty] | VV | 0
|  | 1,825*1,005+0,80*(0,19+0,10) |  | 2.0661 | [23 empty] | VV | 0
|  | m.č.13.3 : | [25 empty] | VV | 0
|  | 2,91*4,15+1,10*0,12 |  | 12.2085 | [23 empty] | VV | 0
|  | m.č.14.1 : | [25 empty] | VV | 0
|  | 1,825*1,001+0,80*(0,19+0,10) |  | 2.0588 | [23 empty] | VV | 0
|  | m.č.14.3 : | [25 empty] | VV | 0
|  | 2,983*4,159+1,10*0,12 |  | 12.5383 | [23 empty] | VV | 0
|  | Mezisoučet |  | 91.2362 | [23 empty] | VV | 1
|  | skladba F2 : | [25 empty] | VV | 0
|  | m.č.10.4 : | [25 empty] | VV | 0
|  | 1,40*1,35+0,70*0,08 |  | 1.946 | [23 empty] | VV | 0
|  | m.č.10.5 : | [25 empty] | VV | 0
|  | 0,92*1,97 |  | 1.8124 | [23 empty] | VV | 0
|  | m.č.11.2 : | [25 empty] | VV | 0
|  | 1,825*2,05 |  | 3.7412 | [23 empty] | VV | 0
|  | m.č.12.2 : | [25 empty] | VV | 0
|  | 1,805*1,835 |  | 3.3122 | [23 empty] | VV | 0
|  | m.č.13.2 : | [25 empty] | VV | 0
|  | 1,805*1,835 |  | 3.3122 | [23 empty] | VV | 0
|  | m.č.14.2 : | [25 empty] | VV | 0
|  | 1,63*2,22 |  | 3.6186 | [23 empty] | VV | 0
|  | Mezisoučet |  | 17.7426 | [23 empty] | VV | 1
|  | skladba F3 : | [25 empty] | VV | 0
|  | m.č.10.8 : | [25 empty] | VV | 0
|  | (1,20+0,56)*0,50*3,25+1,75*0,12 |  | 3.07 | [23 empty] | VV | 0
|  | Mezisoučet |  | 3.07 | [23 empty] | VV | 1
SPU
109 | 713131131R00 | Montáž tepelné izolace stěn lepením | m2 | 95.4408 |  | 0 |  | 0 |  | 0 | 21 | 0 | 0.003 | 0.29 | 0 | 0 | 800-713 | RTS 25/ I | RTS 25/ I | 0.28 | 26.72 |  | Práce | Běžná |  |  |  | POL1_
|  | Očištění povrchu stěny od prachu, nařezání izolačních desek na požadovaný rozměr, nanesení lepicího tmelu, osazení desek. | [25 empty] | POP |  | Očištění povrchu stěny od prachu, nařezání izolačních desek na požadovaný rozměr, nanesení lepicího tmelu, osazení desek.
|  | (27,95+4,089+13,648+3,606+1,547+2,25+9,84+8,83)*1,33 |  | 95.4408 | [23 empty] | VV | 0
SPU
110 | 713141313R00 | Montáž tepelné izolace plochých střech jednovrstvé, tloušťky do 200 mm na kotvy | m2 | 150.675 |  | 0 |  | 0 |  | 0 | 21 | 0 | 0 | 0 | 0 | 0 | 800-713 | RTS 25/ I | RTS 25/ I | 0.28 | 42.19 |  | Práce | Běžná |  |  |  | POL1_
|  | (13,62+14,633)*0,50*0,50*4,897 |  | 34.5887 | [23 empty] | VV | 0
|  | (4,897+6,962)*0,50*2,10 |  | 12.452 | [23 empty] | VV | 0
|  | 1,707*6,962 |  | 11.8841 | [23 empty] | VV | 0
|  | (9,903+9,35)*0,50*9,531 |  | 91.7502 | [23 empty] | VV | 0
SPU
111 | 713141221RO6 | Montáž tepelné izolace plochých střech montáž parozábrany na plný podklad plochých střech, včetně dodávky materiálu | m2 | 150.675 |  | 0 |  | 0 |  | 0 | 21 | 0 | 0.00019 | 0.03 | 0 | 0 | 800-713 | RTS 25/ I | RTS 25/ I | 0.12 | 18.08 |  | Práce | Běžná |  |  |  | POL1_
SPU
112 | 713191100RT9 | Izolace tepelné běžných konstrukcí - doplňky položení separační fólie, včetně dodávky PE fólie | m2 | 3.07 |  | 0 |  | 0 |  | 0 | 21 | 0 | 3e-05 | 0 | 0 | 0 | 800-713 | RTS 25/ I | RTS 25/ I | 0.07 | 0.21 |  | Práce | Běžná |  |  |  | POL1_
|  | skladba F3 : | [25 empty] | VV | 0
|  | m.č.10.8 : | [25 empty] | VV | 0
|  | (1,20+0,56)*0,50*3,25+1,75*0,12 |  | 3.07 | [23 empty] | VV | 0
|  | Mezisoučet |  | 3.07 | [23 empty] | VV | 1
SPU
113 | 283757116R | Výrobek izolační pro budovy z pěnového polystyrenu (EPS) tvar: deska; tl = 60 mm; OH = 25 kg/m3; lambda = 0,035 W/(m.K); pevnost v tlaku = 150 kPa | m2 | 21.6485 |  | 0 |  | 0 |  | 0 | 21 | 0 | 0.0015 | 0.03 | 0 | 0 | SPCM | RTS 25/ I | RTS 25/ I | 0 | 0 |  | Specifikace | Běžná |  |  |  | POL3_
|  | skladba F2 : | [25 empty] | VV | 0
|  | 17,5476*1,05 |  | 18.425 | [23 empty] | VV | 0
|  | Mezisoučet |  | 18.425 | [23 empty] | VV | 1
|  | skladba F3 : | [25 empty] | VV | 0
|  | 3,07*1,05 |  | 3.2235 | [23 empty] | VV | 0
SPU
114 | 283757118R | Výrobek izolační pro budovy z pěnového polystyrenu (EPS) tvar: deska; tl = 80 mm; OH = 25 kg/m3; lambda = 0,035 W/(m.K); pevnost v tlaku = 150 kPa | m2 | 213.2446 |  | 0 |  | 0 |  | 0 | 21 | 0 | 0.002 | 0.43 | 0 | 0 | SPCM | RTS 25/ I | RTS 25/ I | 0 | 0 |  | Specifikace | Běžná |  |  |  | POL3_
|  | skladba F1 : | [25 empty] | VV | 0
|  | 91,23625*2*1,05 |  | 191.5961 | [23 empty] | VV | 0
|  | Mezisoučet |  | 191.5961 | [23 empty] | VV | 1
|  | skladba F2 : | [25 empty] | VV | 0
|  | 17,5476*1,05 |  | 18.425 | [23 empty] | VV | 0
|  | Mezisoučet |  | 18.425 | [23 empty] | VV | 1
|  | skladba F3 : | [25 empty] | VV | 0
|  | 3,07*1,05 |  | 3.2235 | [23 empty] | VV | 0
|  | Mezisoučet |  | 3.2235 | [23 empty] | VV | 1
SPU
115 | 283758935R | Výrobek izolační pro budovy z pěnového polystyrenu (EPS) tvar: deska; tl = 80 mm; OH = 25 kg/m3; lambda = 0,034 W/(m.K); pevnost v tlaku = 150 kPa; povrchová úprava: strukturovaná | m2 | 100.2128 |  | 0 |  | 0 |  | 0 | 21 | 0 | 0.002 | 0.2 | 0 | 0 | SPCM | RTS 25/ I | RTS 25/ I | 0 | 0 |  | Specifikace | Běžná |  |  |  | POL3_
|  | 95,4408*1,05 |  | 100.2128 | [23 empty] | VV | 0
SPU
116 | 28376927R | Výrobek izolační pro budovy z polyurethanové pěny - PIR; tvar: deska; tl = 180 mm; OH = 30 kg/m3; lambda = 0,025 W/(m.K); pevnost v tlaku = 120 kPa; povrchová úprava: hydroizolační fólie, oboustranně minerální flís | m2 | 158.2087 |  | 0 |  | 0 |  | 0 | 21 | 0 | 0.0056 | 0.89 | 0 | 0 | SPCM | RTS 25/ I | RTS 25/ I | 0 | 0 |  | Specifikace | Běžná |  |  |  | POL3_
|  | 150,67499*1,05 |  | 158.2087 | [23 empty] | VV | 0
SPU
117 | 998713201R00 | Přesun hmot pro izolace tepelné v objektech výšky do 6 m | % |  |  | 0 |  | 0 |  | 0 | 21 | 0 | 0 | 0 | 0 | 0 | 800-713 | RTS 25/ I | RTS 25/ I | 0 | 0 |  | Přesun hmot | Běžná |  |  |  | POL7_
|  | 50 m vodorovně | [25 empty] | SPI
SPU
Díl: | 725 | Zařizovací předměty |  |  |  | 0 |  | 0 |  | 0 |  | 0 |  | 0.04 |  | 0 |  |  |  |  | 5.56 | [6 empty] | DIL
118 | 725291141R00 | Invalidní program madlo dvojité pevné, rozměr 600 mm, nerez | soubor | 4 |  | 0 |  | 0 |  | 0 | 21 | 0 | 0.0018 | 0.01 | 0 | 0 | 800-721 | RTS 25/ I | RTS 25/ I | 0.38 | 1.52 |  | Práce | Běžná |  |  |  | POL1_
|  | Podrobný popis viz PD - Výpis zámečnických výrobků. | [25 empty] | POP
|  | 3+1 |  | 4 | [23 empty] | VV | 0
SPU
119 | 725291142R00 | Invalidní program madlo dvojité pevné, rozměr 813 mm, nerez | soubor | 4 |  | 0 |  | 0 |  | 0 | 21 | 0 | 0.002 | 0.01 | 0 | 0 | 800-721 | RTS 25/ I | RTS 25/ I | 0.38 | 1.52 |  | Práce | Běžná |  |  |  | POL1_
|  | Podrobný popis viz PD - Výpis zámečnických výrobků. | [25 empty] | POP
|  | 3+1 |  | 4 | [23 empty] | VV | 0
SPU
120 | 725291175R00 | Invalidní program sedátko sklopné s opěrnou nohou, , nerez | soubor | 4 |  | 0 |  | 0 |  | 0 | 21 | 0 | 0.004 | 0.02 | 0 | 0 | 800-721 | RTS 25/ I | RTS 25/ I | 0.63 | 2.52 |  | Práce | Běžná |  |  |  | POL1_
|  | Podrobný popis viz PD - Výpis zámečnických výrobků. | [25 empty] | POP
SPU
Díl: | 762 | Konstrukce tesařské |  |  |  | 0 |  | 0 |  | 0 |  | 0 |  | 10.1 |  | 0 |  |  |  |  | 182.36 | [6 empty] | DIL
121 | 762332120R00 | Vázané konstrukce krovů montáž střech pultových, sedlových, valbových, stanových čtvercového nebo obdélníkového půdorysu z řeziva, průřezové plochy přes 120 do 224 cm2 | m | 99.205 |  | 0 |  | 0 |  | 0 | 21 | 0 | 0.00099 | 0.1 | 0 | 0 | 800-762 | RTS 25/ I | RTS 25/ I | 0.36 | 35.71 |  | Práce | Běžná |  |  |  | POL1_
|  | krokve 120/180mm : | [25 empty] | VV | 0
|  | 4,897*15+5,45+6,36+6,97*2 |  | 99.205 | [23 empty] | VV | 0
SPU
122 | 762332140R00 | Vázané konstrukce krovů montáž střech pultových, sedlových, valbových, stanových čtvercového nebo obdélníkového půdorysu z řeziva, průřezové plochy přes 288 do 450 cm2 | m | 95.31 |  | 0 |  | 0 |  | 0 | 21 | 0 | 0.00099 | 0.09 | 0 | 0 | 800-762 | RTS 25/ I | RTS 25/ I | 0.489 | 46.61 |  | Práce | Běžná |  |  |  | POL1_
|  | 9,531*10 |  | 95.31 | [23 empty] | VV | 0
SPU
123 | 762341220R00 | Montáž bednění z velkoplošných desek na bázi dřeva včetně vyřezání otvorů, | m2 | 301.35 |  | 0 |  | 0 |  | 0 | 21 | 0 | 0 | 0 | 0 | 0 | 800-762 | RTS 25/ I | RTS 25/ I | 0.292 | 87.99 |  | Práce | Běžná |  |  |  | POL1_
|  | 2* desky OSB : | [25 empty] | VV | 0
|  | Začátek provozního součtu | [25 empty] | VV
|  | (13,62+14,633)*0,50*0,50*4,897 |  | 34.5887 | [23 empty] | VV | 2
|  | (4,897+6,962)*0,50*2,10 |  | 12.452 | [23 empty] | VV | 2
|  | 1,707*6,962 |  | 11.8841 | [23 empty] | VV | 2
|  | (9,903+9,35)*0,50*9,531 |  | 91.7502 | [23 empty] | VV | 2
|  | Mezisoučet |  | 150.675 | [23 empty] | VV | 3
|  | Konec provozního součtu | [25 empty] | VV
|  | 150,67499*2 |  | 301.35 | [23 empty] | VV | 0
|  | Mezisoučet |  | 301.35 | [23 empty] | VV | 1
SPU
124 | 762342206RT4 | Montáž kontralatí na vruty, s dodávkou těsnicí pásky pod kontralatě, a dodávkou latí 40 x 60 mm | m2 | 150.675 |  | 0 |  | 0 |  | 0 | 21 | 0 | 0.00147 | 0.22 | 0 | 0 | 800-762 | RTS 25/ I | RTS 25/ I | 0.08 | 12.05 |  | Práce | Běžná |  |  |  | POL1_
|  | (13,62+14,633)*0,50*0,50*4,897 |  | 34.5887 | [23 empty] | VV | 0
|  | (4,897+6,962)*0,50*2,10 |  | 12.452 | [23 empty] | VV | 0
|  | 1,707*6,962 |  | 11.8841 | [23 empty] | VV | 0
|  | (9,903+9,35)*0,50*9,531 |  | 91.7502 | [23 empty] | VV | 0
SPU
125 | 762395000R00 | Spojovací a ochranné prostředky svory, prkna, hřebíky, pásová ocel, vruty, impregnace | m3 | 49.1667 |  | 0 |  | 0 |  | 0 | 21 | 0 | 0.02297 | 1.13 | 0 | 0 | 800-762 | RTS 25/ I | RTS 25/ I | 0 | 0 |  | Práce | Běžná |  |  |  | POL1_
|  | 1,87478+3,83724 |  | 5.712 | [23 empty] | VV | 0
|  | 0,24*150,67499 |  | 36.162 | [23 empty] | VV | 0
|  | 331,48498*0,022 |  | 7.2927 | [23 empty] | VV | 0
SPU
126 | 762911121R00 | Impregnace řeziva tlakovakuová, ochrana proti dřevokazným houbám, plísním a dřevokaznému hmyzu | m3 | 49.1667 |  | 0 |  | 0 |  | 0 | 21 | 0 | 0.0165 | 0.81 | 0 | 0 | 800-762 | RTS 25/ I | RTS 25/ I | 0 | 0 |  | Práce | Běžná |  |  |  | POL1_
SPU
127 | 60515280R | Hranol dřevina: SM | m3 | 1.8748 |  | 0 |  | 0 |  | 0 | 21 | 0 | 0.55 | 1.03 | 0 | 0 | SPCM | RTS 25/ I | RTS 25/ I | 0 | 0 |  | Specifikace | Běžná |  |  |  | POL3_
|  | krokev 120/180mm : | [25 empty] | VV | 0
|  | (4,897*15+5,45)*0,12*0,18*1,10 |  | 1.8748 | [23 empty] | VV | 0
SPU
128 | 60515281R | Hranol dřevina: SM | m3 | 3.8372 |  | 0 |  | 0 |  | 0 | 21 | 0 | 0.55 | 2.11 | 0 | 0 | SPCM | RTS 25/ I | RTS 25/ I | 0 | 0 |  | Specifikace | Běžná |  |  |  | POL3_
|  | krokev 120/180mm : | [25 empty] | VV | 0
|  | (6,36+6,97*2)*0,12*0,18*1,10 |  | 0.48233 | [23 empty] | VV | 0
|  | krokev 160/200mm : | [25 empty] | VV | 0
|  | 9,531*10*0,16*0,20*1,10 |  | 3.3549 | [23 empty] | VV | 0
SPU
129 | 60726016.AR | Deska z plochých třísek (OSB) typ: 3; tl = 22,0 mm; povrch: nebroušený; hrana: P + D | m2 | 331.485 |  | 0 |  | 0 |  | 0 | 21 | 0 | 0.0139 | 4.61 | 0 | 0 | SPCM | RTS 25/ I | RTS 25/ I | 0 | 0 |  | Specifikace | Běžná |  |  |  | POL3_
|  | 301,34998*1,10 |  | 331.485 | [23 empty] | VV | 0
SPU
130 | 998762202R00 | Přesun hmot pro konstrukce tesařské v objektech výšky do 12 m | % |  |  | 0 |  | 0 |  | 0 | 21 | 0 | 0 | 0 | 0 | 0 | 800-762 | RTS 25/ I | RTS 25/ I | 0 | 0 |  | Přesun hmot | Běžná |  |  |  | POL7_
|  | 50 m vodorovně | [25 empty] | SPI
SPU
Díl: | 764 | Konstrukce klempířské |  |  |  | 0 |  | 0 |  | 0 |  | 0 |  | 0.55 |  | 0 |  |  |  |  | 221.15 | [6 empty] | DIL
131 | 764430330R00 | Oplechování zdí a nadezdívek z hliníkového plechu výroba a montáž rš 400 mm | m | 37.6 |  | 0 |  | 0 |  | 0 | 21 | 0 | 0.00251 | 0.09 | 0 | 0 | 800-764 | RTS 25/ I | RTS 25/ I | 0.65 | 24.44 |  | Práce | Běžná |  |  |  | POL1_
|  | včetně rohů | [25 empty] | SPI
SPU
132 | 764774401R00 | Krytina falcovaná ze svitků šířky 500 mm na objektech výšky do 8 m, z hliníkového lakovaného plechu tl. 0,7 mm, sklon střechy do 30°, dodávka a montáž | m2 | 150.675 |  | 0 |  | 0 |  | 0 | 21 | 0 | 0.00261 | 0.39 | 0 | 0 | 800-764 | RTS 25/ I | RTS 25/ I | 1.22 | 183.82 |  | Práce | Běžná |  |  |  | POL1_
|  | s úpravou krytiny u okapů, prostupů a výčnělků | [25 empty] | SPI
|  | včetně těsnícího tmelu, příponek, spojovacího materiálu a pomocného lešení. | [25 empty] | POP
|  | (13,62+14,633)*0,50*0,50*4,897 |  | 34.5887 | [23 empty] | VV | 0
|  | (4,897+6,962)*0,50*2,10 |  | 12.452 | [23 empty] | VV | 0
|  | 1,707*6,962 |  | 11.8841 | [23 empty] | VV | 0
|  | (9,903+9,35)*0,50*9,531 |  | 91.7502 | [23 empty] | VV | 0
SPU
133 | 764718109R00 | Odpadní trouby kruhové, průměr 100 mm, z lakovaného hliníkového plechu, , dodávka a montáž | m | 7 |  | 0 |  | 0 |  | 0 | 21 | 0 | 0.00243 | 0.02 | 0 | 0 | 800-764 | RTS 25/ I | RTS 25/ I | 0.294 | 2.06 |  | Práce | Běžná |  |  |  | POL1_
|  | včetně kolen, objímek, spojovacího materiálu a zednické výpomoci. | [25 empty] | POP
SPU
134 | 764718104R00 | Žlaby podokapní půlkruhové, z hliníkového lakovaného plechu, rš 330 mm, dodávka a montáž | m | 30 |  | 0 |  | 0 |  | 0 | 21 | 0 | 0.00094 | 0.03 | 0 | 0 | 800-764 | RTS 25/ I | RTS 25/ I | 0.264 | 7.92 |  | Práce | Běžná |  |  |  | POL1_
|  | včetně háků, čel, rohů, rovných hrdel a dilatací | [25 empty] | SPI
|  | včetně háků a čel. | [25 empty] | POP
SPU
135 | 764718302R00 | Oplechování parapetů z hliníkového plechu s povrchovou pravou z polyesteru, rš 240 mm, dodávka a montáž, včetně bočních krytek | m | 10.375 |  | 0 |  | 0 |  | 0 | 21 | 0 | 0.00173 | 0.02 | 0 | 0 | 800-764 | RTS 25/ I | RTS 25/ I | 0.28 | 2.91 |  | Práce | Běžná |  |  |  | POL1_
|  | včetně rohů | [25 empty] | SPI
|  | včetně spojovacích prostředků a zednických výpomocí. | [25 empty] | POP
|  | ozn. K4 : 0,50*2 |  | 1 | [23 empty] | VV | 0
|  | ozn. K5 : 0,875 |  | 0.875 | [23 empty] | VV | 0
|  | ozn. K6 : 0,90*5 |  | 4.5 | [23 empty] | VV | 0
|  | ozn. K7 : 1,00 |  | 1 | [23 empty] | VV | 0
|  | ozn.K8 : 3,00 |  | 3 | [23 empty] | VV | 0
SPU
136 | 998764201R00 | Přesun hmot pro konstrukce klempířské v objektech výšky do 6 m | % |  |  | 0 |  | 0 |  | 0 | 21 | 0 | 0 | 0 | 0 | 0 | 800-764 | RTS 25/ I | RTS 25/ I | 0 | 0 |  | Přesun hmot | Běžná |  |  |  | POL7_
|  | 50 m vodorovně | [25 empty] | SPI
SPU
Díl: | 766 | Konstrukce truhlářské, okna a dveře |  |  |  | 0 |  | 0 |  | 0 |  | 0 |  | 1.4 |  | 0 |  |  |  |  | 99.02 | [6 empty] | DIL
137 | 766422343R00 | Montáž obložení podhledů jednoduchých, panely obkladovými, z aglomerovaných desek, velikosti přes 1,5 m2 | m2 | 31.7125 |  | 0 |  | 0 |  | 0 | 21 | 0 | 0.00028 | 0.01 | 0 | 0 | 800-766 | RTS 25/ I | RTS 25/ I | 0.434 | 13.76 |  | Práce | Běžná |  |  |  | POL1_
|  | (1,00+0,25)*13,75+1,00*0,25 |  | 17.4375 | [23 empty] | VV | 0
|  | (0,50+0,25)*(2,80+1,70) |  | 3.375 | [23 empty] | VV | 0
|  | (0,80+0,25)*10,00+0,80*0,25*2 |  | 10.9 | [23 empty] | VV | 0
SPU
138 | 766661112R00 | Montáž dveřních křídel kompletizovaných otevíravých , , do ocelové nebo fošnové zárubně, jednokřídlových, šířky do 800 mm | kus | 3 |  | 0 |  | 0 |  | 0 | 21 | 0 | 0 | 0 | 0 | 0 | 800-766 | RTS 25/ I | RTS 25/ I | 1.45 | 4.35 |  | Práce | Běžná |  |  |  | POL1_
|  | Podrobný popis viz PD - Výpis truhlářských výrobků. | [25 empty] | POP
|  | 1+1+1 |  | 3 | [23 empty] | VV | 0
SPU
139 | 766661413R00 | Montáž dveřních křídel kompletizovaných otevíravých , protipožárních bez kukátka, do ocelové nebo fošnové zárubně, jednokřídlových, šířky do 800 mm | kus | 4 |  | 0 |  | 0 |  | 0 | 21 | 0 | 0 | 0 | 0 | 0 | 800-766 | RTS 25/ I | RTS 25/ I | 1.56 | 6.24 |  | Práce | Běžná |  |  |  | POL1_
|  | Dveře s protipožární odolností do 30 minut. Podrobný popis viz PD - Výpis truhlářských výrobků. | [25 empty] | POP
|  | 2+1+1 |  | 4 | [23 empty] | VV | 0
SPU
140 | 766666112R00 | Montáž dveřních křídel kompletizovaných posuvných, , do předem osazeného stavebního pouzdra, jednokřídlových, | kus | 8 |  | 0 |  | 0 |  | 0 | 21 | 0 | 0 | 0 | 0 | 0 | 800-766 | RTS 25/ I | RTS 25/ I | 2.51 | 20.08 |  | Práce | Běžná |  |  |  | POL1_
|  | Bez osazení madla a zámku. | [25 empty] | POP
|  | 4+3+1 |  | 8 | [23 empty] | VV | 0
SPU
141 | 766670011R00 | Montáž obložkové nebo rámové zárubně a dveřního křídla jednokřídlového | kus | 8 |  | 0 |  | 0 |  | 0 | 21 | 0 | 2e-05 | 0 | 0 | 0 | 800-766 | RTS 25/ I | RTS 25/ I | 4.02 | 32.16 |  | Práce | Běžná |  |  |  | POL1_
|  | Podrobný popis viz PD - Výpis truhlářských výrobků. | [25 empty] | POP
|  | 4+3+1 |  | 8 | [23 empty] | VV | 0
SPU
142 | 766670021R00 | Doplňky ke dveřním křídlům - montáž | kus | 15 |  | 0 |  | 0 |  | 0 | 21 | 0 | 0 | 0 | 0 | 0 | 800-766 | RTS 25/ I | RTS 25/ I | 0.78 | 11.7 |  | Práce | Běžná |  |  |  | POL1_
|  | Podrobný popis viz PD - Výpis truhlářských výrobků. | [25 empty] | POP
SPU
143 | 766812115R00 | Montáž kuchyňských linek dřevěných, , šířky přes 2100 do 2400 mm mm | kus | 1 |  | 0 |  | 0 |  | 0 | 21 | 0 | 0 | 0 | 0 | 0 | 800-766 | RTS 25/ I | RTS 25/ I | 10.73 | 10.73 |  | Práce | Běžná |  |  |  | POL1_
|  | Podrobný popis viz PD - Výpis truhlářských výrobků. | [25 empty] | POP
SPU
144 | 54914594R | kování stavební - prvek: kliky se štíty pro cylindrickou vložku; provedení Cr; pro dveře | kus | 15 |  | 0 |  | 0 |  | 0 | 21 | 0 | 0.00075 | 0.01 | 0 | 0 | SPCM | RTS 25/ I | RTS 25/ I | 0 | 0 |  | Specifikace | Běžná |  |  |  | POL3_
|  | Podrobný popis viz PD - Výpis truhlářských výrobků. | [25 empty] | POP
SPU
145 | 60726121R | Deska z plochých třísek (OSB) typ: 3; tl = 18,0 mm; povrch: broušený; hrana: P + D | m2 | 34.8837 |  | 0 |  | 0 |  | 0 | 21 | 0 | 0.0113 | 0.39 | 0 | 0 | SPCM | RTS 25/ I | RTS 25/ I | 0 | 0 |  | Specifikace | Běžná |  |  |  | POL3_
|  | 31,71250*1,10 |  | 34.8837 | [23 empty] | VV | 0
SPU
146 | 611653636R | Dveře dřevěné jednostranně otevíravé; šířka = 800 mm; výška = 1 970 mm; počet křídel: 1; povrchová úprava: CPL; struktura povrchu: oboustranně hladká; míra zasklení: plné křídlo; požární odolnost: E, I, W; 30 | kus | 3 |  | 0 |  | 0 |  | 0 | 21 | 0 | 0.03 | 0.09 | 0 | 0 | SPCM | RTS 25/ I | RTS 25/ I | 0 | 0 |  | Specifikace | Běžná |  |  |  | POL3_
|  | Podrobný popis viz PD - Výpis truhlářských výrobků. | [25 empty] | POP
|  | ozn. T4 : | [25 empty] | VV | 0
|  | 2 |  | 2 | [23 empty] | VV | 0
|  | ozn. T5 : | [25 empty] | VV | 0
|  | 1 |  | 1 | [23 empty] | VV | 0
SPU
147 | 611653637R | Dveře dřevěné jednostranně otevíravé; šířka = 900 mm; výška = 1 970 mm; počet křídel: 1; povrchová úprava: CPL; struktura povrchu: oboustranně hladká; míra zasklení: plné křídlo; požární odolnost: E, I, W; 30 | kus | 1 |  | 0 |  | 0 |  | 0 | 21 | 0 | 0.033 | 0.03 | 0 | 0 | SPCM | RTS 25/ I | RTS 25/ I | 0 | 0 |  | Specifikace | Běžná |  |  |  | POL3_
|  | Podrobný popis viz PD - Výpis truhlářských výrobků. | [25 empty] | POP
|  | ozn.T6 : | [25 empty] | VV | 0
|  | 1 |  | 1 | [23 empty] | VV | 0
SPU
148 | 61165441R | Dveře dřevěné jednostranně otevíravé; šířka = 700 mm; výška = 1 970 mm; počet křídel: 1; povrchová úprava: CPL; struktura povrchu: profilovaná; míra zasklení: plné křídlo | kus | 2 |  | 0 |  | 0 |  | 0 | 21 | 0 | 0.023 | 0.05 | 0 | 0 | SPCM | RTS 25/ I | RTS 25/ I | 0 | 0 |  | Specifikace | Běžná |  |  |  | POL3_
|  | Podrobný popis viz PD - Výpis truhlářských výrobků. | [25 empty] | POP
|  | ozn. T1 - vč větrací mřížky : | [25 empty] | VV | 0
|  | 1 |  | 1 | [23 empty] | VV | 0
|  | ozn. T2 - vč. větrací mřížky : | [25 empty] | VV | 0
|  | 1 |  | 1 | [23 empty] | VV | 0
SPU
149 | 61165462R | Dveře dřevěné jednostranně otevíravé; šířka = 800 mm; výška = 1 970 mm; počet křídel: 1; povrchová úprava: CPL; struktura povrchu: profilovaná; míra zasklení: prosklené | kus | 1 |  | 0 |  | 0 |  | 0 | 21 | 0 | 0.026 | 0.03 | 0 | 0 | SPCM | RTS 25/ I | RTS 25/ I | 0 | 0 |  | Specifikace | Běžná |  |  |  | POL3_
|  | Podrobný popis viz PD - Výpis truhlářských výrobků. | [25 empty] | POP
|  | ozn.T3 : | [25 empty] | VV | 0
|  | 1 |  | 1 | [23 empty] | VV | 0
SPU
150 | 61169703R | Dveře dřevěné posuvné uvnitř; šířka = 800 mm; výška = 1 970 mm; počet křídel: 1; povrchová úprava: fólie; struktura povrchu: oboustranně hladká; míra zasklení: plné křídlo | kus | 7 |  | 0 |  | 0 |  | 0 | 21 | 0 | 0.05 | 0.35 | 0 | 0 | SPCM | RTS 25/ I | RTS 25/ I | 0 | 0 |  | Specifikace | Běžná |  |  |  | POL3_
|  | Podrobný popis viz PD - Výpis truhlářských výrobků. | [25 empty] | POP
|  | ozn.T7 : | [25 empty] | VV | 0
|  | 4 |  | 4 | [23 empty] | VV | 0
|  | ozn.T8 : | [25 empty] | VV | 0
|  | 3 |  | 3 | [23 empty] | VV | 0
SPU
151 | 61169704R | Dveře dřevěné posuvné uvnitř; šířka = 900 mm; výška = 1 970 mm; počet křídel: 1; povrchová úprava: fólie; struktura povrchu: oboustranně hladká; míra zasklení: plné křídlo | kus | 1 |  | 0 |  | 0 |  | 0 | 21 | 0 | 0.05 | 0.05 | 0 | 0 | SPCM | RTS 25/ I | RTS 25/ I | 0 | 0 |  | Specifikace | Běžná |  |  |  | POL3_
|  | Podrobný popis viz PD - Výpis truhlářských výrobků. | [25 empty] | POP
|  | ozn. T9 : | [25 empty] | VV | 0
|  | 1 |  | 1 | [23 empty] | VV | 0
SPU
152 | 61181153R | Zárubeň dřevěná obložková; dřevotříska; průchozí š. = 800 mm; průchozí v. = 1970 mm; tl. stěny 65 až 140 mm; povrchová úprava: fólie | kus | 7 |  | 0 |  | 0 |  | 0 | 21 | 0 | 0.025 | 0.18 | 0 | 0 | SPCM | RTS 25/ I | RTS 25/ I | 0 | 0 |  | Specifikace | Běžná |  |  |  | POL3_
|  | Podrobný popis viz PD - Výpis truhlářských výrobků. | [25 empty] | POP
|  | ozn.T7 : | [25 empty] | VV | 0
|  | 4 |  | 4 | [23 empty] | VV | 0
|  | ozn.T8 : | [25 empty] | VV | 0
|  | 3 |  | 3 | [23 empty] | VV | 0
SPU
153 | 61181154R | Zárubeň dřevěná obložková; dřevotříska; průchozí š. = 900 mm; průchozí v. = 1970 mm; tl. stěny 65 až 140 mm; povrchová úprava: fólie | kus | 1 |  | 0 |  | 0 |  | 0 | 21 | 0 | 0.025 | 0.03 | 0 | 0 | SPCM | RTS 25/ I | RTS 25/ I | 0 | 0 |  | Specifikace | Běžná |  |  |  | POL3_
|  | Podrobný popis viz PD - Výpis truhlářských výrobků. | [25 empty] | POP
|  | ozn. T9 : | [25 empty] | VV | 0
|  | 1 |  | 1 | [23 empty] | VV | 0
SPU
154 | 61581624.AR | linka kuchyňská atypická; š = 2 400 mm | soubor | 1 |  | 0 |  | 0 |  | 0 | 21 | 0 | 0.184 | 0.18 | 0 | 0 | SPCM | RTS 25/ I | RTS 25/ I | 0 | 0 |  | Specifikace | Běžná |  |  |  | POL3_
|  | Podrobný popis viz PD - Výpis truhlářských výrobků. | [25 empty] | POP
SPU
155 | 998766201R00 | Přesun hmot pro konstrukce truhlářské v objektech výšky do 6 m | % |  |  | 0 |  | 0 |  | 0 | 21 | 0 | 0 | 0 | 0 | 0 | 800-766 | RTS 25/ I | RTS 25/ I | 0 | 0 |  | Přesun hmot | Běžná |  |  |  | POL7_
|  | 50 m vodorovně | [25 empty] | SPI
SPU
Díl: | 769 | Otvorové prvky z plastu |  |  |  | 0 |  | 0 |  | 0 |  | 0 |  | 0.03 |  | 0 |  |  |  |  | 40.53 | [6 empty] | DIL
156 | 766711001R00 | Montáž otvorových prvků plastových oken a balkonových dveří, | m | 79.62 |  | 0 |  | 0 |  | 0 | 21 | 0 | 6e-05 | 0 | 0 | 0 | 800-766 | RTS 25/ I | RTS 25/ I | 0.49 | 39.01 |  | Práce | Běžná |  |  |  | POL1_
|  | Montáž plastových oken a dveří nebo oken a dveří z europrofilů včetně dodávky a montáže PU pěny a spojovacích prostředků. | [25 empty] | POP |  | Montáž plastových oken a dveří nebo oken a dveří z europrofilů včetně dodávky a montáže PU pěny a spojovacích prostředků.
|  | ozn. O1 : (0,50+0,75)*2*2 |  | 5 | [23 empty] | VV | 0
|  | ozn. O2 : (0,875+1,35)*2*1 |  | 4.45 | [23 empty] | VV | 0
|  | ozn. O3 : (1,00+1,35)*2*1 |  | 4.7 | [23 empty] | VV | 0
|  | ozn. O4 : (3,00+1,35)*2*1 |  | 8.7 | [23 empty] | VV | 0
|  | ozn. O5 : (2,00+2,18)*2*4 |  | 33.44 | [23 empty] | VV | 0
|  | ozn. O6 : (2,00+2,18)*2*1 |  | 8.36 | [23 empty] | VV | 0
|  | ozn. O7 : (1,375+2,18)*2*1 |  | 7.11 | [23 empty] | VV | 0
|  | ozn. O8 : (1,75+2,18)*2*1 |  | 7.86 | [23 empty] | VV | 0
SPU
157 | 766711091R00 | Podkladní tepelně izolační profil pod okenní rám, výška do 40 mm | m | 19 |  | 0 |  | 0 |  | 0 | 21 | 0 | 0.00134 | 0.03 | 0 | 0 | 800-766 | RTS 25/ I | RTS 25/ I | 0.08 | 1.52 |  | Práce | Běžná |  |  |  | POL1_
|  | Montáž zasklených stěn včetně dodávky a montáže PU pěny a spojovacích prostředků. | [25 empty] | POP
|  | 0,50*2+0,875+1,00+3,00+2,00*5+1,375+1,75 |  | 19 | [23 empty] | VV | 0
SPU
158 | 283-O1 | Ozn. O1 - plastové okno vel.500/750mm s izol.trojsklem, U=min 0,9W/m2K, síť proti hmyzuuz | ks | 2 |  | 0 |  | 0 |  | 0 | 21 | 0 | 0 | 0 | 0 | 0 |  | Vlastní | Indiv | 0 | 0 |  | Specifikace | Běžná |  |  |  | POL3_
|  | Podrobný popis viz PD - Výpis plastových výplní otvorů. | [25 empty] | POP
SPU
159 | 283-O2 | Ozn. O2 - plastové okno vel.875/1350mm s izol.trojsklem, U=min 0,9W/m2K, síť proti hmyzu | ks | 1 |  | 0 |  | 0 |  | 0 | 21 | 0 | 0 | 0 | 0 | 0 |  | Vlastní | Indiv | 0 | 0 |  | Specifikace | Běžná |  |  |  | POL3_
|  | Podrobný popis viz PD - Výpis plastových výplní otvorů. | [25 empty] | POP
SPU
160 | 283-O3 | Ozn. O3 - plastové okno vel.1000/1350mm s izol.trojsklem, U=min 0,9W/m2K | ks | 1 |  | 0 |  | 0 |  | 0 | 21 | 0 | 0 | 0 | 0 | 0 |  | Vlastní | Indiv | 0 | 0 |  | Specifikace | Běžná |  |  |  | POL3_
|  | Podrobný popis viz PD - Výpis plastových výplní otvorů. | [25 empty] | POP
SPU
161 | 283-O4 | Ozn. O4 - plastové okno vel.3000/1350mm s izol.trojsklem, U=min 0,9W/m2K | ks | 1 |  | 0 |  | 0 |  | 0 | 21 | 0 | 0 | 0 | 0 | 0 |  | Vlastní | Indiv | 0 | 0 |  | Specifikace | Běžná |  |  |  | POL3_
|  | Podrobný popis viz PD - Výpis plastových výplní otvorů. | [25 empty] | POP
SPU
162 | 283-O5 | Ozn. O5 - plastové okno vel.900/1350mm+balkonové dveře vel.1100/2180mm, izolační trojsklo, U=min 0,9W/m2K, síť proti hmyzu | ks | 4 |  | 0 |  | 0 |  | 0 | 21 | 0 | 0 | 0 | 0 | 0 |  | Vlastní | Indiv | 0 | 0 |  | Specifikace | Běžná |  |  |  | POL3_
|  | Podrobný popis viz PD - Výpis plastových výplní otvorů. | [25 empty] | POP
SPU
163 | 283-O6 | Ozn. O6 - plastové okno vel.900/1350mm+balkonové dveře vel.1100/2180mm, izolační trojsklo, U=min.0,9 W/m2K, síť proti hmyzu | ks | 1 |  | 0 |  | 0 |  | 0 | 21 | 0 | 0 | 0 | 0 | 0 |  | Vlastní | Indiv | 0 | 0 |  | Specifikace | Běžná |  |  |  | POL3_
|  | Podrobný popis viz PD - Výpis plastových výplní otvorů. | [25 empty] | POP
SPU
164 | 283-O7 | Ozn. O7 - plastové 2-křídlové dveře vel.1375/2180mm s izol.bezpečnostní trojsklem, U=min 1,1W/m2K, kování panikové, el.zámek, samozavírač | ks | 1 |  | 0 |  | 0 |  | 0 | 21 | 0 | 0 | 0 | 0 | 0 |  | Vlastní | Indiv | 0 | 0 |  | Specifikace | Běžná |  |  |  | POL3_
|  | Podrobný popis viz PD - Výpis plastových výplní otvorů. | [25 empty] | POP
SPU
165 | 283-O8 | Ozn. O8 - plastové2-křídlové dveře plné vel.1750/2180mm , U=min 1,1W/m2K, kování klikaxklika, bezpečnostní vložka | ks | 1 |  | 0 |  | 0 |  | 0 | 21 | 0 | 0 | 0 | 0 | 0 |  | Vlastní | Indiv | 0 | 0 |  | Specifikace | Běžná |  |  |  | POL3_
|  | Podrobný popis viz PD - Výpis plastových výplní otvorů. | [25 empty] | POP
SPU
166 | 998769201R00 | Přesun hmot pro truhlářské konstr., výšky do 6 m | % |  |  | 0 |  | 0 |  | 0 | 21 | 0 | 0 | 0 | 0 | 0 |  | Vlastní | Indiv | 0 | 0 |  | Přesun hmot | Běžná |  |  |  | POL7_
SPU
Díl: | 771 | Podlahy z dlaždic a obklady |  |  |  | 0 |  | 0 |  | 0 |  | 0 |  | 0.46 |  | 0 |  |  |  |  | 27.79 | [6 empty] | DIL
167 | 771101101R00 | Příprava podkladu pod dlažby vysávání podkladů pod keramickou dlažbu průmyslovým vysavačem | m2 | 20.0746 |  | 0 |  | 0 |  | 0 | 21 | 0 | 0 | 0 | 0 | 0 | 800-771 | RTS 25/ I | RTS 25/ I | 0.016 | 0.32 |  | Práce | Běžná |  |  |  | POL1_
SPU
168 | 771101210RT1 | Příprava podkladu pod dlažby penetrace podkladu pod dlažby | m2 | 20.0746 |  | 0 |  | 0 |  | 0 | 21 | 0 | 0.00021 | 0 | 0 | 0 | 800-771 | RTS 25/ I | RTS 25/ I | 0.05 | 1 |  | Práce | Běžná |  |  |  | POL1_
SPU
169 | 771101310R00 | Příprava podkladu pod dlažby vyčištění keramické dlažby | m2 | 20.0746 |  | 0 |  | 0 |  | 0 | 21 | 0 | 8e-05 | 0 | 0 | 0 | 800-771 | RTS 25/ I | RTS 25/ I | 0.06 | 1.2 |  | Práce | Běžná |  |  |  | POL1_
SPU
170 | 771475014RU7 | Montáž soklíků z dlaždic keramických výšky 100 mm, soklíků vodorovných, kladených do flexibilního tmele | m | 6.9 |  | 0 |  | 0 |  | 0 | 21 | 0 | 0.00051 | 0 | 0 | 0 | 800-771 | RTS 25/ I | RTS 25/ I | 0.24 | 1.66 |  | Práce | Běžná |  |  |  | POL1_
|  | m.č.10.8 : | [25 empty] | VV | 0
|  | 0,56+3,25+3,40+1,20-1,75+0,12*2 |  | 6.9 | [23 empty] | VV | 0
SPU
171 | 771479001R00 | Řezání dlaždic pro soklíky | m | 6.9 |  | 0 |  | 0 |  | 0 | 21 | 0 | 0 | 0 | 0 | 0 | 800-771 | RTS 25/ I | RTS 25/ I | 0.154 | 1.06 |  | Práce | Běžná |  |  |  | POL1_
SPU
172 | 771575109RT0 | Montáž podlah vnitřních z dlaždic keramických 300 x 200 mm, režných nebo glazovaných, hladkých, kladených do flexibilního tmele | m2 | 20.0746 |  | 0 |  | 0 |  | 0 | 21 | 0 | 0.00504 | 0.1 | 0 | 0 | 800-771 | RTS 25/ I | RTS 25/ I | 0.98 | 19.67 |  | Práce | Běžná |  |  |  | POL1_
|  | skladba F2 : | [25 empty] | VV | 0
|  | m.č.10.4 : | [25 empty] | VV | 0
|  | 1,40*1,35+0,70*0,08 |  | 1.946 | [23 empty] | VV | 0
|  | m.č.10.5 : | [25 empty] | VV | 0
|  | 0,92*(1,97-0,15) |  | 1.6744 | [23 empty] | VV | 0
|  | m.č.11.2 : | [25 empty] | VV | 0
|  | 1,825*2,05-0,90*0,15 |  | 3.6063 | [23 empty] | VV | 0
|  | m.č.12.2 : | [25 empty] | VV | 0
|  | 1,805*1,835-0,90*0,15 |  | 3.1772 | [23 empty] | VV | 0
|  | m.č.13.2 : | [25 empty] | VV | 0
|  | 1,805*1,835-0,90*0,15 |  | 3.1772 | [23 empty] | VV | 0
|  | m.č.14.2 : | [25 empty] | VV | 0
|  | 1,63*2,22-1,30*0,15 |  | 3.4236 | [23 empty] | VV | 0
|  | Mezisoučet |  | 17.0046 | [23 empty] | VV | 1
|  | skladba F3 : | [25 empty] | VV | 0
|  | m.č.10.8 : | [25 empty] | VV | 0
|  | (1,20+0,56)*0,50*3,25+1,75*0,12 |  | 3.07 | [23 empty] | VV | 0
|  | Mezisoučet |  | 3.07 | [23 empty] | VV | 1
SPU
173 | 771578011RT2 | Zvláštní úpravy spár spára podlaha-stěna silikonem | m | 41.0932 |  | 0 |  | 0 |  | 0 | 21 | 0 | 6e-05 | 0 | 0 | 0 | 800-771 | RTS 25/ I | RTS 25/ I | 0.07 | 2.88 |  | Práce | Běžná |  |  |  | POL1_
|  | vč. dodávky a montáže silikonu. | [25 empty] | POP
|  | skladba F2 : | [25 empty] | VV | 0
|  | m.č.10.4 : | [25 empty] | VV | 0
|  | 1,40*1,35*2 |  | 3.78 | [23 empty] | VV | 0
|  | m.č.10.5 : | [25 empty] | VV | 0
|  | 0,92*1,97*2 |  | 3.6248 | [23 empty] | VV | 0
|  | m.č.11.2 : | [25 empty] | VV | 0
|  | 1,825*2,05*2 |  | 7.4825 | [23 empty] | VV | 0
|  | m.č.12.2 : | [25 empty] | VV | 0
|  | 1,805*1,835*2 |  | 6.6243 | [23 empty] | VV | 0
|  | m.č.13.2 : | [25 empty] | VV | 0
|  | 1,805*1,835*2 |  | 6.6243 | [23 empty] | VV | 0
|  | m.č.14.2 : | [25 empty] | VV | 0
|  | 1,63*2,22*2 |  | 7.2372 | [23 empty] | VV | 0
|  | Mezisoučet |  | 35.3732 | [23 empty] | VV | 1
|  | skladba F3 : | [25 empty] | VV | 0
|  | m.č.10.8 : | [25 empty] | VV | 0
|  | ((1,20+0,56)*0,50*3,25)*2 |  | 5.72 | [23 empty] | VV | 0
|  | Mezisoučet |  | 5.72 | [23 empty] | VV | 1
SPU
174 | 59764261R | Dlažba keramická typ: čtvercový; bez glazury (UGL); dl = 298 mm; š = 298 mm; tl = 8,0 mm; nasákavost = 0,5 %; mrazuvzdorná; protiskluznost: R10; barva: dle vzorníku | m2 | 4.274 |  | 0 |  | 0 |  | 0 | 21 | 0 | 0.0168 | 0.07 | 0 | 0 | SPCM | RTS 25/ I | RTS 25/ I | 0 | 0 |  | Specifikace | Běžná |  |  |  | POL3_
|  | skladba F3 : | [25 empty] | VV | 0
|  | 3,07*1,10+6,90*0,10*1,30 |  | 4.274 | [23 empty] | VV | 0
SPU
175 | 59764275R | Dlažba keramická typ: čtvercový; bez glazury (UGL); dl = 298 mm; š = 298 mm; tl = 8,0 mm; reliéfní; nasákavost = 0,5 %; mrazuvzdorná; protiskluznost: R11; barva: dle vzorníku | m2 | 17.0046 |  | 0 |  | 0 |  | 0 | 21 | 0 | 0.0168 | 0.29 | 0 | 0 | SPCM | RTS 25/ I | RTS 25/ I | 0 | 0 |  | Specifikace | Běžná |  |  |  | POL3_
|  | skladba F2 : | [25 empty] | VV | 0
|  | 17,0046 |  | 17.0046 | [23 empty] | VV | 0
SPU
176 | 998771201R00 | Přesun hmot pro podlahy z dlaždic v objektech výšky do 6 m | % |  |  | 0 |  | 0 |  | 0 | 21 | 0 | 0 | 0 | 0 | 0 | 800-771 | RTS 25/ I | RTS 25/ I | 0 | 0 |  | Přesun hmot | Běžná |  |  |  | POL7_
|  | 50 m vodorovně | [25 empty] | SPI
SPU
Díl: | 776 | Podlahy a stěny povlakové |  |  |  | 0 |  | 0 |  | 0 |  | 0 |  | 0.37 |  | 0 |  |  |  |  | 64.41 | [6 empty] | DIL
177 | 776101101R00 | Přípravné práce vysávání povlakových podlah průmyslovým vysavačem | m2 | 91.2362 |  | 0 |  | 0 |  | 0 | 21 | 0 | 0 | 0 | 0 | 0 | 800-775 | RTS 25/ I | RTS 25/ I | 0.016 | 1.46 |  | Práce | Běžná |  |  |  | POL1_
|  | položky neobsahují žádný materiál | [25 empty] | SPI
SPU
178 | 776421100RU1 | Lepení soklíků PVC a napojení krytiny na stěnu lepení podlahových soklíků z PVC a vinylu včetně dodávky soklíku | m | 127.534 |  | 0 |  | 0 |  | 0 | 21 | 0 | 8e-05 | 0.01 | 0 | 0 | 800-775 | RTS 25/ I | RTS 25/ I | 0.14 | 17.85 |  | Práce | Běžná |  |  |  | POL1_
|  | m.č.10.1 : | [25 empty] | VV | 0
|  | (2,18+1,07)*2 |  | 6.5 | [23 empty] | VV | 0
|  | m.č.10.2 : | [25 empty] | VV | 0
|  | (4,42+1,20)*2 |  | 11.24 | [23 empty] | VV | 0
|  | m.č.10.3 : | [25 empty] | VV | 0
|  | (7,10+1,735)*2 |  | 17.67 | [23 empty] | VV | 0
|  | m.č.10.6 : | [25 empty] | VV | 0
|  | (1,84+1,97)*2 |  | 7.62 | [23 empty] | VV | 0
|  | m.č.11.1 : | [25 empty] | VV | 0
|  | (1,825+1,10)*2 |  | 5.85 | [23 empty] | VV | 0
|  | m.č.11.3 : | [25 empty] | VV | 0
|  | (6,305+3,25)*2 |  | 19.11 | [23 empty] | VV | 0
|  | m.č.12.1 : | [25 empty] | VV | 0
|  | (1,00+1,835)*2 |  | 5.67 | [23 empty] | VV | 0
|  | m.č.12.3 : | [25 empty] | VV | 0
|  | (2,905+4,15)*2 |  | 14.11 | [23 empty] | VV | 0
|  | m.č.13.1 : | [25 empty] | VV | 0
|  | (1,835+1,005)*2 |  | 5.68 | [23 empty] | VV | 0
|  | m.č.13.3 : | [25 empty] | VV | 0
|  | (2,91+4,15)*2 |  | 14.12 | [23 empty] | VV | 0
|  | m.č.14.1 : | [25 empty] | VV | 0
|  | (1,005+1,835)*2 |  | 5.68 | [23 empty] | VV | 0
|  | m.č.14.3 : | [25 empty] | VV | 0
|  | (2,983+4,159)*2 |  | 14.284 | [23 empty] | VV | 0
SPU
179 | 776521200RV1 | Lepení podlah z plastových dílců z vinylových dílců, tloušťky 2 mm, včetně dodávky | m2 | 91.2362 |  | 0 |  | 0 |  | 0 | 21 | 0 | 0.00336 | 0.31 | 0 | 0 | 800-775 | RTS 25/ I | RTS 25/ I | 0.45 | 41.06 |  | Práce | Běžná |  |  |  | POL1_
|  | skladba F1 : | [25 empty] | VV | 0
|  | m.č.10.1 : | [25 empty] | VV | 0
|  | 1,50*1,97+1,19*0,08+1,375*0,10-1,50*0,90 |  | 1.8377 | [23 empty] | VV | 0
|  | m.č.10.2 : | [25 empty] | VV | 0
|  | 4,42*1,20+(0,70+0,80+1,20)*0,08+0,90*0,14 |  | 5.646 | [23 empty] | VV | 0
|  | m.č.10.3 : | [25 empty] | VV | 0
|  | 7,10*1,735+0,80*0,14*3+1,20+0,24 |  | 14.0945 | [23 empty] | VV | 0
|  | m.č.10.6 : | [25 empty] | VV | 0
|  | 1,84*1,97 |  | 3.6248 | [23 empty] | VV | 0
|  | m.č.11.1 : | [25 empty] | VV | 0
|  | 1,825*1,10+0,80*0,08+0,90*0,10 |  | 2.1615 | [23 empty] | VV | 0
|  | m.č.11.3 : | [25 empty] | VV | 0
|  | 6,305*3,25+1,10*0,12*2 |  | 20.7553 | [23 empty] | VV | 0
|  | m.č.12.1 : | [25 empty] | VV | 0
|  | 1,825*1,00+0,80*(0,19+0,10) |  | 2.057 | [23 empty] | VV | 0
|  | m.č.12.3 : | [25 empty] | VV | 0
|  | 2,905*4,15+1,10*0,12 |  | 12.1877 | [23 empty] | VV | 0
|  | m.č.13.1 : | [25 empty] | VV | 0
|  | 1,825*1,005+0,80*(0,19+0,10) |  | 2.0661 | [23 empty] | VV | 0
|  | m.č.13.3 : | [25 empty] | VV | 0
|  | 2,91*4,15+1,10*0,12 |  | 12.2085 | [23 empty] | VV | 0
|  | m.č.14.1 : | [25 empty] | VV | 0
|  | 1,825*1,001+0,80*(0,19+0,10) |  | 2.0588 | [23 empty] | VV | 0
|  | m.č.14.3 : | [25 empty] | VV | 0
|  | 2,983*4,159+1,10*0,12 |  | 12.5383 | [23 empty] | VV | 0
SPU
180 | 776971118R00 | Čisticí zóny a rohože textilní rohož, z pryžových profilů s polyamidovou výplní, pevně propojená s hliníkovými profily, tloušťky 18 mm | m2 | 1.35 |  | 0 |  | 0 |  | 0 | 21 | 0 | 0.02 | 0.03 | 0 | 0 | 800-775 | RTS 25/ I | RTS 25/ I | 0.05 | 0.07 |  | Práce | Běžná |  |  |  | POL1_
|  | Podrobný popis viz PD - Výpis zámečnických výrobků. | [25 empty] | POP
|  | 1,50*0,90 |  | 1.35 | [23 empty] | VV | 0
SPU
181 | 776972418R00 | Čisticí zóny a rohože vstupní rohož, z pryžových profilů hadovitě navlečených na nerezové lanko, tloušťky 18 mm | m2 | 0.6 |  | 0 |  | 0 |  | 0 | 21 | 0 | 0.018 | 0.01 | 0 | 0 | 800-775 | RTS 25/ I | RTS 25/ I | 0.05 | 0.03 |  | Práce | Běžná |  |  |  | POL1_
|  | 1,00*0,60 |  | 0.6 | [23 empty] | VV | 0
SPU
182 | 776976101R00 | Čisticí zóny a rohože rám z profilu L, z hliníku, | m | 8 |  | 0 |  | 0 |  | 0 | 21 | 0 | 0.00069 | 0.01 | 0 | 0 | 800-775 | RTS 25/ I | RTS 25/ I | 0.2 | 1.6 |  | Práce | Běžná |  |  |  | POL1_
|  | Podrobný popis viz PD - Výpis zámečnických výrobků. | [25 empty] | POP
|  | (1,00+0,60)*2 |  | 3.2 | [23 empty] | VV | 0
|  | (1,50+0,90)*2 |  | 4.8 | [23 empty] | VV | 0
SPU
183 | 776981112R00 | Přechodové, krycí a ukončující podlahové profily přechodová lišta, stejná výška podlahoviny, eloxovaný hliník, samolepicí profil, , šířka profilu 30 mm | m | 10.99 |  | 0 |  | 0 |  | 0 | 21 | 0 | 0.00017 | 0 | 0 | 0 | 800-775 | RTS 25/ I | RTS 25/ I | 0.15 | 1.65 |  | Práce | Běžná |  |  |  | POL1_
|  | 0,90*2+1,20+1,19+0,80+1,20+0,80*2*3 |  | 10.99 | [23 empty] | VV | 0
SPU
184 | 776981113R00 | Přechodové, krycí a ukončující podlahové profily přechodová lišta, různá výška podlahoviny, eloxovaný hliník, samolepicí profil, výška profilu 8 mm, šířka profilu 35 mm | m | 4.6 |  | 0 |  | 0 |  | 0 | 21 | 0 | 0.00026 | 0 | 0 | 0 | 800-775 | RTS 25/ I | RTS 25/ I | 0.15 | 0.69 |  | Práce | Běžná |  |  |  | POL1_
|  | 0,70*2+0,80*4 |  | 4.6 | [23 empty] | VV | 0
SPU
185 | 998776201R00 | Přesun hmot pro podlahy povlakové v objektech výšky do 6 m | % |  |  | 0 |  | 0 |  | 0 | 21 | 0 | 0 | 0 | 0 | 0 | 800-775 | RTS 25/ I | RTS 25/ I | 0 | 0 |  | Přesun hmot | Běžná |  |  |  | POL7_
|  | vodorovně do 50 m | [25 empty] | SPI
SPU
Díl: | 777 | Podlahy ze syntetických hmot |  |  |  | 0 |  | 0 |  | 0 |  | 0 |  | 0.71 |  | 0 |  |  |  |  | 38.32 | [6 empty] | DIL
186 | 777531024R00 | Podlahy ze stěrky akrylátové s disperzí samonivelační hmota, tloušťky 4 mm | m2 | 91.2362 |  | 0 |  | 0 |  | 0 | 21 | 0 | 0.00782 | 0.71 | 0 | 0 | 800-773 | RTS 25/ I | RTS 25/ I | 0.42 | 38.32 |  | Práce | Běžná |  |  |  | POL1_
|  | včetně penetrace podkladu | [25 empty] | SPI
|  | pod vinylové krytiny - skladba F1 : | [25 empty] | VV | 0
|  | m.č.10.1 : | [25 empty] | VV | 0
|  | 1,50*1,97+1,19*0,08+1,375*0,10-1,50*0,90 |  | 1.8377 | [23 empty] | VV | 0
|  | m.č.10.2 : | [25 empty] | VV | 0
|  | 4,42*1,20+(0,70+0,80+1,20)*0,08+0,90*0,14 |  | 5.646 | [23 empty] | VV | 0
|  | m.č.10.3 : | [25 empty] | VV | 0
|  | 7,10*1,735+0,80*0,14*3+1,20+0,24 |  | 14.0945 | [23 empty] | VV | 0
|  | m.č.10.6 : | [25 empty] | VV | 0
|  | 1,84*1,97 |  | 3.6248 | [23 empty] | VV | 0
|  | m.č.11.1 : | [25 empty] | VV | 0
|  | 1,825*1,10+0,80*0,08+0,90*0,10 |  | 2.1615 | [23 empty] | VV | 0
|  | m.č.11.3 : | [25 empty] | VV | 0
|  | 6,305*3,25+1,10*0,12*2 |  | 20.7553 | [23 empty] | VV | 0
|  | m.č.12.1 : | [25 empty] | VV | 0
|  | 1,825*1,00+0,80*(0,19+0,10) |  | 2.057 | [23 empty] | VV | 0
|  | m.č.12.3 : | [25 empty] | VV | 0
|  | 2,905*4,15+1,10*0,12 |  | 12.1877 | [23 empty] | VV | 0
|  | m.č.13.1 : | [25 empty] | VV | 0
|  | 1,825*1,005+0,80*(0,19+0,10) |  | 2.0661 | [23 empty] | VV | 0
|  | m.č.13.3 : | [25 empty] | VV | 0
|  | 2,91*4,15+1,10*0,12 |  | 12.2085 | [23 empty] | VV | 0
|  | m.č.14.1 : | [25 empty] | VV | 0
|  | 1,825*1,001+0,80*(0,19+0,10) |  | 2.0588 | [23 empty] | VV | 0
|  | m.č.14.3 : | [25 empty] | VV | 0
|  | 2,983*4,159+1,10*0,12 |  | 12.5383 | [23 empty] | VV | 0
SPU
187 | 998777201R00 | Přesun hmot pro podlahy syntetické v objektech výšky do 6 m | % |  |  | 0 |  | 0 |  | 0 | 21 | 0 | 0 | 0 | 0 | 0 | 800-773 | RTS 25/ I | RTS 25/ I | 0 | 0 |  | Přesun hmot | Běžná |  |  |  | POL7_
|  | 50 m vodorovně | [25 empty] | SPI
SPU
Díl: | 781 | Obklady keramické |  |  |  | 0 |  | 0 |  | 0 |  | 0 |  | 2.19 |  | 0 |  |  |  |  | 100.15 | [6 empty] | DIL
188 | 711212005RT1 | Izolace proti vodě stěrka hydroizolační bitumenová, proti zemní vlhkosti, včetně penetrace | m2 | 16.8 |  | 0 |  | 0 |  | 0 | 21 | 0 | 0.00323 | 0.05 | 0 | 0 | 800-711 | RTS 25/ I | RTS 25/ I | 0.48 | 8.06 |  | Práce | Běžná |  |  |  | POL1_
|  | dvouvrstvá | [25 empty] | POP
|  | 2,00*2,10*4 |  | 16.8 | [23 empty] | VV | 0
SPU
189 | 781101210RT4 | Příprava podkladu pod obklady penetrace podkladu pod obklady | m2 | 82.4504 |  | 0 |  | 0 |  | 0 | 21 | 0 | 3e-05 | 0 | 0 | 0 | 800-771 | RTS 25/ I | RTS 25/ I | 0.05 | 4.12 |  | Práce | Běžná |  |  |  | POL1_
|  | Provedení penetračního nátěru včetně dodávky materiálu. | [25 empty] | POP
SPU
190 | 781415016RT0 | Montáž obkladů vnitřních z obkládaček pórovinových nad 200 x 250 mm , lepených do flexibilního tmele | m2 | 82.4504 |  | 0 |  | 0 |  | 0 | 21 | 0 | 0.00497 | 0.41 | 0 | 0 | 800-771 | RTS 25/ I | RTS 25/ I | 0.98 | 80.8 |  | Práce | Běžná |  |  |  | POL1_
|  | m.č.10.4 : | [25 empty] | VV | 0
|  | (1,504+1,60)*2*2,00-0,70*1,97 |  | 11.037 | [23 empty] | VV | 0
|  | 1,35*0,15-(0,104+0,20)*1,18 |  | -0.15622 | [23 empty] | VV | 0
|  | m.č.10.5 : | [25 empty] | VV | 0
|  | (0,92+1,97)*2*2,00-0,70*1,97 |  | 10.181 | [23 empty] | VV | 0
|  | -0,50*(2,00-1,43)+0,57*0,12*2 |  | -0.1482 | [23 empty] | VV | 0
|  | -0,15*1,18*2+0,92*0,15 |  | -0.216 | [23 empty] | VV | 0
|  | m.č.10.7 - za kuchyňskou linkou : | [25 empty] | VV | 0
|  | 3,00*1,50 |  | 4.5 | [23 empty] | VV | 0
|  | m.č.11.2 : | [25 empty] | VV | 0
|  | (1,825+2,05)*2*2,10-0,80*1,97 |  | 14.699 | [23 empty] | VV | 0
|  | -0,50*(2,00-1,43)+0,57*0,12*2 |  | -0.1482 | [23 empty] | VV | 0
|  | 0,90*0,15 |  | 0.135 | [23 empty] | VV | 0
|  | m.č.12.2 : | [25 empty] | VV | 0
|  | (1,805+1,835)*2*2,10-0,80*1,97 |  | 13.712 | [23 empty] | VV | 0
|  | 0,90*0,15 |  | 0.135 | [23 empty] | VV | 0
|  | m.č.13.2 : | [25 empty] | VV | 0
|  | (1,805+1,835)*2*2,10-0,80*1,97 |  | 13.712 | [23 empty] | VV | 0
|  | 0,90*0,15 |  | 0.135 | [23 empty] | VV | 0
|  | m.č.14.2 : | [25 empty] | VV | 0
|  | (1,65+2,22)*2*2,10-0,80*1,97 |  | 14.678 | [23 empty] | VV | 0
|  | 1,30*0,15 |  | 0.195 | [23 empty] | VV | 0
SPU
191 | 781497111R00 | Lišty k obkladům profil ukončovací leštěný hliník, uložení do tmele, výška profilu 6 mm, | m | 59.75 |  | 0 |  | 0 |  | 0 | 21 | 0 | 0.0001 | 0.01 | 0 | 0 | 800-771 | RTS 25/ I | RTS 25/ I | 0.12 | 7.17 |  | Práce | Běžná |  |  |  | POL1_
|  | m.č.10.4 : | [25 empty] | VV | 0
|  | (1,40+1,35)*2*2,00+1,35 |  | 12.35 | [23 empty] | VV | 0
|  | m.č.10.5 : | [25 empty] | VV | 0
|  | (0,92+1,97)*2-0,50+0,57*2+0,92 |  | 7.34 | [23 empty] | VV | 0
|  | m.č.11.2 : | [25 empty] | VV | 0
|  | (1,825+2,05)*2-0,50+0,57*2+0,90+0,15+1,18 |  | 10.62 | [23 empty] | VV | 0
|  | m.č.12.2 : | [25 empty] | VV | 0
|  | (1,805+1,835)*2+0,90+0,15+1,18 |  | 9.51 | [23 empty] | VV | 0
|  | m.č.13.2 : | [25 empty] | VV | 0
|  | (1,805+1,835)*2+0,90+0,15+1,18 |  | 9.51 | [23 empty] | VV | 0
|  | m.č.14.2 : | [25 empty] | VV | 0
|  | (1,65+2,22)*2+1,30+0,20+1,18 |  | 10.42 | [23 empty] | VV | 0
SPU
192 | 597813778R | Obklad keramický s glazurou (GL); dl = 598 mm; š = 298 mm; tl = 8,0 mm; barva: dle vzorníku | m2 | 90.6954 |  | 0 |  | 0 |  | 0 | 21 | 0 | 0.019 | 1.72 | 0 | 0 | SPCM | RTS 25/ I | RTS 25/ I | 0 | 0 |  | Specifikace | Běžná |  |  |  | POL3_
|  | 82,45038*1,10 |  | 90.6954 | [23 empty] | VV | 0
SPU
193 | 998781201R00 | Přesun hmot pro obklady keramické v objektech výšky do 6 m | % |  |  | 0 |  | 0 |  | 0 | 21 | 0 | 0 | 0 | 0 | 0 | 800-771 | RTS 25/ I | RTS 25/ I | 0 | 0 |  | Přesun hmot | Běžná |  |  |  | POL7_
SPU
Díl: | 783 | Nátěry |  |  |  | 0 |  | 0 |  | 0 |  | 0 |  | 0 |  | 0 |  |  |  |  | 4.14 | [6 empty] | DIL
194 | 783225100R00 | Nátěry kov.stavebních doplňk.konstrukcí syntetické dvojnásobné + 1x email, | m2 | 8.8856 |  | 0 |  | 0 |  | 0 | 21 | 0 | 0.00031 | 0 | 0 | 0 | 800-783 | RTS 25/ I | RTS 25/ I | 0.403 | 3.58 |  | Práce | Běžná |  |  |  | POL1_
|  | včetně pomocného lešení. | [25 empty] | POP
|  | ozn.Z1+Z2 : | [25 empty] | VV | 0
|  | (0,80+1,97*2)*0,24*2 |  | 2.2752 | [23 empty] | VV | 0
|  | ozn.Z3 : | [25 empty] | VV | 0
|  | (0,90+1,97*2)*0,24 |  | 1.1616 | [23 empty] | VV | 0
|  | ozn.Z4+Z5 : | [25 empty] | VV | 0
|  | (0,90+1,97*2)*0,28*(2+1) |  | 4.0656 | [23 empty] | VV | 0
|  | ozn. Z6 : | [25 empty] | VV | 0
|  | (1,00+1,97*2)*0,28 |  | 1.3832 | [23 empty] | VV | 0
SPU
195 | 783903812R00 | Ostatní práce odmaštění saponáty | m2 | 8.8856 |  | 0 |  | 0 |  | 0 | 21 | 0 | 5e-05 | 0 | 0 | 0 | 800-783 | RTS 25/ I | RTS 25/ I | 0.063 | 0.56 |  | Práce | Běžná |  |  |  | POL1_
SPU
Díl: | 784 | Malby |  |  |  | 0 |  | 0 |  | 0 |  | 0 |  | 0.24 |  | 0 |  |  |  |  | 76.57 | [6 empty] | DIL
196 | 784111101R00 | Příprava povrchu Penetrace (napouštění) podkladu disperzní, jednonásobná | m2 | 430.5094 |  | 0 |  | 0 |  | 0 | 21 | 0 | 0.0002 | 0.09 | 0 | 0 | 800-784 | RTS 25/ I | RTS 25/ I | 0.03 | 12.92 |  | Práce | Běžná |  |  |  | POL1_
|  | m.č.10.1 : | [25 empty] | VV | 0
|  | (1,50+1,97)*2*2,60 |  | 18.044 | [23 empty] | VV | 0
|  | m.č.10.2 : | [25 empty] | VV | 0
|  | (4,42+1,20)*2*2,60 |  | 29.224 | [23 empty] | VV | 0
|  | m.č.10.3 : | [25 empty] | VV | 0
|  | (7,10+1,735)*2*2,60 |  | 45.942 | [23 empty] | VV | 0
|  | m.č.10.4 : | [25 empty] | VV | 0
|  | (1,55+1,35)*2*0,60 |  | 3.48 | [23 empty] | VV | 0
|  | m.č.10.5 : | [25 empty] | VV | 0
|  | (0,92+1,97)*2*0,60 |  | 3.468 | [23 empty] | VV | 0
|  | m.č.10.6 : | [25 empty] | VV | 0
|  | (1,84+1,97)*2*2,60 |  | 19.812 | [23 empty] | VV | 0
|  | m.č.10.7 : | [25 empty] | VV | 0
|  | (4,02+5,80+1,50+3,606+3,25)*2,60 |  | 47.2576 | [23 empty] | VV | 0
|  | m.č.10.8 : | [25 empty] | VV | 0
|  | (1,20+3,25+0,546+3,40)*((3,20+3,60)*0,50) |  | 28.5464 | [23 empty] | VV | 0
|  | m.č.11.1 : | [25 empty] | VV | 0
|  | (1,825+1,10)*2*2,60 |  | 15.21 | [23 empty] | VV | 0
|  | m.č.11.2 : | [25 empty] | VV | 0
|  | (1,825+2,05)*2*0,50 |  | 3.875 | [23 empty] | VV | 0
|  | m.č.11.3 : | [25 empty] | VV | 0
|  | (6,305+3,25)*2*2,60 |  | 49.686 | [23 empty] | VV | 0
|  | m.č.12.1 : | [25 empty] | VV | 0
|  | (1,00+1,835)*2*2,60 |  | 14.742 | [23 empty] | VV | 0
|  | m.ř.12.2 : | [25 empty] | VV | 0
|  | (1,805+1,835)*2*0,50 |  | 3.64 | [23 empty] | VV | 0
|  | m.č.12.3 : | [25 empty] | VV | 0
|  | (2,905+4,15)*2*2,60 |  | 36.686 | [23 empty] | VV | 0
|  | m.č.13.1 : | [25 empty] | VV | 0
|  | (1,005+1,835)*2*2,60 |  | 14.768 | [23 empty] | VV | 0
|  | m.č.13.2 : | [25 empty] | VV | 0
|  | (1,805+1,835)*2*0,50 |  | 3.64 | [23 empty] | VV | 0
|  | m.č.13.3 : | [25 empty] | VV | 0
|  | (2,91+4,15)*2*2,60 |  | 36.712 | [23 empty] | VV | 0
|  | m.č.14.1 : | [25 empty] | VV | 0
|  | (1,005+1,835)*2*2,60 |  | 14.768 | [23 empty] | VV | 0
|  | m.č.14.2 : | [25 empty] | VV | 0
|  | (1,65+2,22)*2*0,50 |  | 3.87 | [23 empty] | VV | 0
|  | m.č.14.3 : | [25 empty] | VV | 0
|  | (2,983+4,159)*2*2,60 |  | 37.1384 | [23 empty] | VV | 0
SPU
197 | 784111701R00 | Příprava povrchu Penetrace (napouštění) podkladu disperzní, jednonásobná | m2 | 126.8021 |  | 0 |  | 0 |  | 0 | 21 | 0 | 5e-05 | 0.01 | 0 | 0 | 800-784 | RTS 25/ I | RTS 25/ I | 0.03 | 3.8 |  | Práce | Běžná |  |  |  | POL1_
|  | ozn. P1 : | [25 empty] | VV | 0
|  | m.č.10.1 : | [25 empty] | VV | 0
|  | 1,50*1,97 |  | 2.955 | [23 empty] | VV | 0
|  | m.č.10.2 : | [25 empty] | VV | 0
|  | 4,42*1,20 |  | 5.304 | [23 empty] | VV | 0
|  | m.č.10.3 : | [25 empty] | VV | 0
|  | 7,10*1,735 |  | 12.3185 | [23 empty] | VV | 0
|  | m.č.10.5 : | [25 empty] | VV | 0
|  | 0,92*1,97 |  | 1.8124 | [23 empty] | VV | 0
|  | m.č.10.6. : | [25 empty] | VV | 0
|  | 1,84*1,97 |  | 3.6248 | [23 empty] | VV | 0
|  | m.č.10.7 : | [25 empty] | VV | 0
|  | 4,02*3,25+(4,02+1,50)*0,50*2,55 |  | 20.103 | [23 empty] | VV | 0
|  | m.č.11.1 : | [25 empty] | VV | 0
|  | 1,825*1,10 |  | 2.0075 | [23 empty] | VV | 0
|  | m.č.11.3 : | [25 empty] | VV | 0
|  | 6,305*3,25 |  | 20.4913 | [23 empty] | VV | 0
|  | m.č.12.1 : | [25 empty] | VV | 0
|  | 1,00*1,835 |  | 1.835 | [23 empty] | VV | 0
|  | m.č.12.3 : | [25 empty] | VV | 0
|  | 2,905*4,15 |  | 12.0557 | [23 empty] | VV | 0
|  | m.č.13.1 : | [25 empty] | VV | 0
|  | 1,005*1,835 |  | 1.8442 | [23 empty] | VV | 0
|  | m.č.13.3 : | [25 empty] | VV | 0
|  | 2,91*4,15 |  | 12.0765 | [23 empty] | VV | 0
|  | m.č.14.1 : | [25 empty] | VV | 0
|  | 1,005*1,835 |  | 1.8442 | [23 empty] | VV | 0
|  | m.č.14.3 : | [25 empty] | VV | 0
|  | 2,983*4,159 |  | 12.4063 | [23 empty] | VV | 0
|  | Mezisoučet |  | 110.6783 | [23 empty] | VV | 1
|  | ozn. P2 : | [25 empty] | VV | 0
|  | m.č.10.4 : | [25 empty] | VV | 0
|  | (1,504+1,60)*0,50*1,35 |  | 2.0952 | [23 empty] | VV | 0
|  | m.č.11.2. : | [25 empty] | VV | 0
|  | 1,825*2,05 |  | 3.7412 | [23 empty] | VV | 0
|  | m.č.12.2 : | [25 empty] | VV | 0
|  | 1,805*1,835 |  | 3.3122 | [23 empty] | VV | 0
|  | m.č.13.2 : | [25 empty] | VV | 0
|  | 1,805*1,835 |  | 3.3122 | [23 empty] | VV | 0
|  | m.č.14.2 : | [25 empty] | VV | 0
|  | 1,65*2,22 |  | 3.663 | [23 empty] | VV | 0
|  | Mezisoučet |  | 16.1238 | [23 empty] | VV | 1
SPU
198 | 784115222R00 | Malby z malířských směsí , , barevné, dvojnásobné | m2 | 430.5094 |  | 0 |  | 0 |  | 0 | 21 | 0 | 0.00024 | 0.1 | 0 | 0 | 800-784 | RTS 25/ I | RTS 25/ I | 0.10902 | 46.93 |  | Práce | Běžná |  |  |  | POL1_
SPU
199 | 784115712R00 | Malby z malířských směsí omyvatelných, pro sádrokarton, , bílé, dvojnásobné | m2 | 126.8021 |  | 0 |  | 0 |  | 0 | 21 | 0 | 0.00032 | 0.04 | 0 | 0 | 800-784 | RTS 25/ I | RTS 25/ I | 0.10191 | 12.92 |  | Práce | Běžná |  |  |  | POL1_
SPU
Díl: | 786 | Zastiňující technika |  |  |  | 0 |  | 0 |  | 0 |  | 0 |  | 0.19 |  | 0 |  |  |  |  | 48.22 | [6 empty] | DIL
200 | 786623111R00 | Zastiňující zařízení lamelové žaluzie venkovní, pro okna dřevěná | m2 | 109.5862 |  | 0 |  | 0 |  | 0 | 21 | 0 | 0.00176 | 0.19 | 0 | 0 | 800-786 | RTS 25/ I | RTS 25/ I | 0.44 | 48.22 |  | Práce | Běžná |  |  |  | POL1_
|  | Podrobný popis viz PD - Výpis venkovnmích žaluzií. | [25 empty] | POP
|  | Venkovní žaluzie ty p Z-90, ovládání el.motory, krací plech, barva RAL 7016 : | [25 empty] | VV | 0
|  | ozn. Ž01 : 1,50*1,70*2 |  | 5.1 | [23 empty] | VV | 0
|  | ozn. Ž03 : 1,25*0,95*2 |  | 2.375 | [23 empty] | VV | 0
|  | ozn. Ž04 : 0,75*0,95*2 |  | 1.425 | [23 empty] | VV | 0
|  | ozn. Ž06 : 2,00*2,33*2 |  | 9.32 | [23 empty] | VV | 0
|  | ozn. Ž07+08 : 2,00*2,63*2 |  | 10.52 | [23 empty] | VV | 0
|  | ozn. Ž09,10,11 : 3,05*2,63*2 |  | 16.043 | [23 empty] | VV | 0
|  | ozn. Ž012 : 3,10*2,63*4 |  | 32.612 | [23 empty] | VV | 0
|  | ozn. Ž013+14 : 3,06*2,63*4 |  | 32.1912 | [23 empty] | VV | 0
SPU
201 | 998786201R00 | Přesun hmot pro čalounické úpravy v objektech výšky do 6 m | % |  |  | 0 |  | 0 |  | 0 | 21 | 0 | 0 | 0 | 0 | 0 | 800-786 | RTS 25/ I | RTS 25/ I | 0 | 0 |  | Přesun hmot | Běžná |  |  |  | POL7_
|  | 50 m vodorovně | [25 empty] | SPI
SPU
[26 empty] | 12 | 21 | DPH
| Celkem |  |  |  |  | 0 | [19 empty] | 0 | 0 | SUM
END
Note on S6: Jedná se o informaci, zda se jedná o položku, která je do rozpočtu zadána z cenové soustavy RTS, nebo vlastní.
Note on T6: Jedná se o název CÚ, která je zadána u položky rozpočtu

## 01 01-VYT Pol
Položkový soupis prací a dodávek | [27 empty] | #TypZaznamu#
S: | KOB-089 | Novostavba budovy Domova seniorů | [25 empty] | STA
O: | 01 | Novostavba Domovu seniorů | [22 empty] | STA |  |  | OBJ
R: | 01-VYT | Domov seniorů - VYTÁPĚNÍ | [25 empty] | ROZ
P.č. | Číslo položky | Název položky | MJ | Množství | Cena / MJ | Celkem | Dodávka | Dodávka celk. | Montáž | Montáž celk. | DPH | Cena s DPH | Hmotnost / MJ | Hmotnost celk.(t) | Dem. hmotnost / MJ | Dem. hmotnost celk.(t) | Ceník | Cen. soustava / platnost | Cenová úroveň | Nhod / MJ | Nhod celk. | Dodavatel | Typ položky | Stav položky
Díl: | 700 | HZS |  |  |  | 0 |  | 0 |  | 0 |  | 0 |  | 0 |  | 0 |  |  |  |  | 0 | [6 empty] | DIL
1 | 904R02 | Hzs-zkousky v ramci montaz.praci, Topná zkouška | h | 24 |  | 0 |  | 0 |  | 0 | 21 | 0 | 0 | 0 | 0 | 0 |  | RTS 25/ I | Indiv | 0 | 0 |  | Práce | Běžná |  |  |  | POL1_7
SPU
2 | 909R00 | Hzs-nezmeritelne stavebni prace | h | 8 |  | 0 |  | 0 |  | 0 | 21 | 0 | 0 | 0 | 0 | 0 |  | RTS 25/ I | Indiv | 0 | 0 |  | Práce | Běžná |  |  |  | POL1_7
|  | vysekání drážek, zapravení : 8 : | [25 empty] | VV | 0
|  | 8 |  | 8 | [23 empty] | VV | 0
SPU
3 | 9902 | Proplach systému po montáži | h | 14 |  | 0 |  | 0 |  | 0 | 21 | 0 | 0 | 0 | 0 | 0 |  | Vlastní | Indiv | 0 | 0 |  | Práce | Běžná |  |  |  | POL1_7
SPU
4 | 9903 | Napuštění topného systému upravenou vodou (dle požadavku výrobce TČ) | h | 24 |  | 0 |  | 0 |  | 0 | 21 | 0 | 0 | 0 | 0 | 0 |  | Vlastní | Indiv | 0 | 0 |  | Práce | Běžná |  |  |  | POL1_7
SPU
5 | 9905 | Výchozí revize | h | 24 |  | 0 |  | 0 |  | 0 | 21 | 0 | 0 | 0 | 0 | 0 |  | Vlastní | Indiv | 0 | 0 |  | Práce | Běžná |  |  |  | POL1_7
SPU
Díl: | 713 | Izolace tepelné |  |  |  | 0 |  | 0 |  | 0 |  | 0 |  | 0 |  | 0 |  |  |  |  | 10.29 | [6 empty] | DIL
6 | 722182004RT2 | Montáž tepelné izolace potrubí samolepicí spoj a příčné stažení páskou, přes DN 25 do DN 40 | m | 11 |  | 0 |  | 0 |  | 0 | 21 | 0 | 0 | 0 | 0 | 0 | 800-721 | RTS 25/ I | RTS 25/ I | 0.139 | 1.53 |  | Práce | Běžná |  |  |  | POL1_7
SPU
7 | 722182011RT1 | Montáž tepelné izolace potrubí lepicí páska, sponky, do DN 25 | m | 32 |  | 0 |  | 0 |  | 0 | 21 | 0 | 0 | 0 | 0 | 0 | 800-721 | RTS 25/ I | RTS 25/ I | 0.105 | 3.36 |  | Práce | Běžná |  |  |  | POL1_7
|  | 5,0+27,0 : | [25 empty] | VV | 0
|  | 32 |  | 32 | [23 empty] | VV | 0
SPU
8 | 722182014RT1 | Montáž tepelné izolace potrubí lepicí páska, sponky, přes DN 25 do DN 40 | m | 40 |  | 0 |  | 0 |  | 0 | 21 | 0 | 0 | 0 | 0 | 0 | 800-721 | RTS 25/ I | RTS 25/ I | 0.135 | 5.4 |  | Práce | Běžná |  |  |  | POL1_7
|  | 28,0+12,0 : | [25 empty] | VV | 0
|  | 40 |  | 40 | [23 empty] | VV | 0
SPU
9 | 27244698R | Výrobek izolační pro instalace z elastomerní pěny (FEF) tvar: pouzdro; vnitřní d = 28 mm; tl = 25 mm; povrchová úprava: Al sendvičová fólie | m | 11 |  | 0 |  | 0 |  | 0 | 21 | 0 | 7e-05 | 0 | 0 | 0 | SPCM | RTS 25/ I | RTS 25/ I | 0 | 0 |  | Specifikace | Běžná |  |  |  | POL3_0
SPU
10 | 28377101R | pouzdro potrubní tvarovatelné; pěnový polyetylén; vnitřní průměr 18,0 mm; tl. izolace 9,0 mm; provozní teplota -65 až 90 °C; tepelná vodivost (10°C) 0,0380 W/mK | m | 5 |  | 0 |  | 0 |  | 0 | 21 | 0 | 2e-05 | 0 | 0 | 0 | SPCM | RTS 25/ I | RTS 25/ I | 0 | 0 |  | Specifikace | Běžná |  |  |  | POL3_0
SPU
11 | 28377111R | pouzdro potrubní tvarovatelné; pěnový polyetylén; vnitřní průměr 28,0 mm; tl. izolace 9,0 mm; provozní teplota -65 až 90 °C; tepelná vodivost (10°C) 0,0380 W/mK | m | 27 |  | 0 |  | 0 |  | 0 | 21 | 0 | 6e-05 | 0 | 0 | 0 | SPCM | RTS 25/ I | RTS 25/ I | 0 | 0 |  | Specifikace | Běžná |  |  |  | POL3_0
SPU
12 | 28377112R | pouzdro potrubní tvarovatelné; pěnový polyetylén; vnitřní průměr 35,0 mm; tl. izolace 9,0 mm; provozní teplota -65 až 90 °C; tepelná vodivost (10°C) 0,0380 W/mK | m | 28 |  | 0 |  | 0 |  | 0 | 21 | 0 | 6e-05 | 0 | 0 | 0 | SPCM | RTS 25/ I | RTS 25/ I | 0 | 0 |  | Specifikace | Běžná |  |  |  | POL3_0
SPU
13 | 283771142R | pouzdro potrubní tvarovatelné; pěnový polyetylén; vnitřní průměr 35,0 mm; tl. izolace 25,0 mm; provozní teplota -65 až 90 °C; tepelná vodivost (10°C) 0,0380 W/mK | m | 12 |  | 0 |  | 0 |  | 0 | 21 | 0 | 8e-05 | 0 | 0 | 0 | SPCM | RTS 25/ I | RTS 25/ I | 0 | 0 |  | Specifikace | Běžná |  |  |  | POL3_0
SPU
14 | 28377130R | spona na potrubní pouzdro; plastová; tl = 1,00 mm; š = 4,9 mm; l = 32 mm; šedá | kus | 300 |  | 0 |  | 0 |  | 0 | 21 | 0 | 0 | 0 | 0 | 0 | SPCM | RTS 25/ I | RTS 25/ I | 0 | 0 |  | Specifikace | Běžná |  |  |  | POL3_0
SPU
15 | 28377712R | páska spojovací; samolepicí; š = 50,0 mm; povrchová úprava: Al fólie | m | 11 |  | 0 |  | 0 |  | 0 | 21 | 0 | 2e-05 | 0 | 0 | 0 | SPCM | RTS 25/ I | RTS 25/ I | 0 | 0 |  | Specifikace | Běžná |  |  |  | POL3_0
SPU
16 | 998713201R00 | Přesun hmot pro izolace tepelné v objektech výšky do 6 m | % |  |  | 0 |  | 0 |  | 0 | 21 | 0 | 0 | 0 | 0 | 0 | 800-713 | RTS 25/ I | RTS 25/ I | 0 | 0 |  | Přesun hmot | Běžná |  |  |  | POL7_7
|  | 50 m vodorovně | [25 empty] | SPI
SPU
Díl: | 731 | Kotelny |  |  |  | 0 |  | 0 |  | 0 |  | 0 |  | 0 |  | 0 |  |  |  |  | 0.16 | [6 empty] | DIL
17 | 731341140R00 | Hadice napouštěcí pryžové D 20/28 | m | 5 |  | 0 |  | 0 |  | 0 | 21 | 0 | 0.00051 | 0 | 0 | 0 | 800-731 | RTS 25/ I | RTS 25/ I | 0.031 | 0.16 |  | Práce | Běžná |  |  |  | POL1_7
SPU
18 | 998731201R00 | Přesun hmot pro kotelny umístěné ve výšce (hloubce) do 6 m | % |  |  | 0 |  | 0 |  | 0 | 21 | 0 | 0 | 0 | 0 | 0 | 800-731 | RTS 25/ I | RTS 25/ I | 0 | 0 |  | Přesun hmot | Běžná |  |  |  | POL7_7
|  | vodorovně do 50 m | [25 empty] | SPI
SPU
Díl: | 732 | Strojovny |  |  |  | 0 |  | 0 |  | 0 |  | 0 |  | 0.12 |  | 0 |  |  |  |  | 0 | [6 empty] | DIL
19 | 732522211 | Set TČ vzduch-voda, jm.výkon při -7°C/35°C je 5,45kW, 230V, 50Hz; vnitř.modul se zásob.170 l, exp.,, akumulace 16 l, 400V, 50Hz | kus | 1 |  | 0 |  | 0 |  | 0 | 21 | 0 | 0.12 | 0.12 | 0 | 0 |  | Vlastní | Indiv | 0 | 0 |  | Práce | Běžná |  |  |  | POL1_7
SPU
20 | 732522221 | Prostorový regulátor a venkovní čidlo k vnitřní jednotce | kus | 1 |  | 0 |  | 0 |  | 0 | 21 | 0 | 0.0007 | 0 | 0 | 0 |  | Vlastní | Indiv | 0 | 0 |  | Práce | Běžná |  |  |  | POL1_7
SPU
21 | 732629891 | Montáž TČ vč. vnitřního modulu a příslušenství | kus | 1 |  | 0 |  | 0 |  | 0 | 21 | 0 | 0 | 0 | 0 | 0 |  | Vlastní | Indiv | 0 | 0 |  | Práce | Běžná |  |  |  | POL1_7
SPU
22 | 998732201R00 | Přesun hmot pro strojovny v objektech výšky do 6 m | % |  |  | 0 |  | 0 |  | 0 | 21 | 0 | 0 | 0 | 0 | 0 | 800-731 | RTS 25/ I | RTS 25/ I | 0 | 0 |  | Přesun hmot | Běžná |  |  |  | POL7_7
SPU
Díl: | 733 | Rozvod potrubí |  |  |  | 0 |  | 0 |  | 0 |  | 0 |  | 0.21 |  | 0 |  |  |  |  | 32.66 | [6 empty] | DIL
23 | 733121133R00 | Potrubí z trubek hladkých ocelových bezešvých tvářených za tepla nízkotlaké, D 133, tloušťka stěny 5 mm | m | 2 |  | 0 |  | 0 |  | 0 | 21 | 0 | 0.0201 | 0.04 | 0 | 0 | 800-731 | RTS 25/ I | RTS 25/ I | 0.845 | 1.69 |  | Práce | Běžná |  |  |  | POL1_7
|  | Potrubí včetně tvarovek a zednických výpomocí. | [25 empty] | POP
SPU
24 | 733163103R00 | Potrubí pro vytápění a chlazení z trubek měděných spojovaných svařováním nebo lepením pájení pomocí kapilárních pájecích tvarovek, D 18 mm, s 1,0 mm | m | 7 |  | 0 |  | 0 |  | 0 | 21 | 0 | 0.00089 | 0.01 | 0 | 0 | 800-731 | RTS 25/ I | RTS 25/ I | 0.30738 | 2.15 |  | Práce | Běžná |  |  |  | POL1_7
|  | montáž a dodávka trubek a tvarovek, s montážním lešením, bez zednické přípomoci, bez kotvení | [25 empty] | SPI
|  | montáž a dodávka trubek a tvarovek, s montážním lešením, bez zednické přípomoci, bez kotvení | [25 empty] | POP
|  | Včetně pomocného lešení o výšce podlahy do 1900 mm a pro zatížení do 1,5 kPa. | [25 empty] | POP
SPU
25 | 733163105R00 | Potrubí pro vytápění a chlazení z trubek měděných spojovaných svařováním nebo lepením pájení pomocí kapilárních pájecích tvarovek, D 28 mm, s 1,5 mm | m | 38 |  | 0 |  | 0 |  | 0 | 21 | 0 | 0.0016 | 0.06 | 0 | 0 | 800-731 | RTS 25/ I | RTS 25/ I | 0.33332 | 12.67 |  | Práce | Běžná |  |  |  | POL1_7
|  | montáž a dodávka trubek a tvarovek, s montážním lešením, bez zednické přípomoci, bez kotvení | [25 empty] | SPI
|  | montáž a dodávka trubek a tvarovek, s montážním lešením, bez zednické přípomoci, bez kotvení | [25 empty] | POP
|  | Včetně pomocného lešení o výšce podlahy do 1900 mm a pro zatížení do 1,5 kPa. | [25 empty] | POP
SPU
26 | 733163106R00 | Potrubí pro vytápění a chlazení z trubek měděných spojovaných svařováním nebo lepením pájení pomocí kapilárních pájecích tvarovek, D 35 mm, s 1,5 mm | m | 40 |  | 0 |  | 0 |  | 0 | 21 | 0 | 0.00197 | 0.08 | 0 | 0 | 800-731 | RTS 25/ I | RTS 25/ I | 0.3579 | 14.32 |  | Práce | Běžná |  |  |  | POL1_7
|  | montáž a dodávka trubek a tvarovek, s montážním lešením, bez zednické přípomoci, bez kotvení | [25 empty] | SPI
|  | montáž a dodávka trubek a tvarovek, s montážním lešením, bez zednické přípomoci, bez kotvení | [25 empty] | POP
|  | Včetně pomocného lešení o výšce podlahy do 1900 mm a pro zatížení do 1,5 kPa. | [25 empty] | POP
SPU
27 | 733190306R00 | Tlaková zkouška potrubí ocelových závitových, plastových, měděných do D 35 | m | 85 |  | 0 |  | 0 |  | 0 | 21 | 0 | 0 | 0 | 0 | 0 | 800-731 | RTS 25/ I | RTS 25/ I | 0.0215 | 1.83 |  | Práce | Běžná |  |  |  | POL1_7
|  | Včetně dodávky vody, uzavření a zabezpečení konců potrubí. | [25 empty] | POP
SPU
28 | 733224203 | Příplatek k potrubí měděnému za potrubí vedené v kotelnách nebo strojovnách měděné D 18x1 | m | 7 |  | 0 |  | 0 |  | 0 | 21 | 0 | 0.00014 | 0 | 0 | 0 |  | Vlastní | Indiv | 0 | 0 |  | Práce | Běžná |  |  |  | POL1_7
SPU
29 | 733224205 | Příplatek k potrubí měděnému za potrubí vedené v kotelnách nebo strojovnách měděné D 28x1,5 | m | 11 |  | 0 |  | 0 |  | 0 | 21 | 0 | 0 | 0 | 0 | 0 |  | Vlastní | Indiv | 0 | 0 |  | Práce | Běžná |  |  |  | POL1_7
SPU
30 | 733224206 | Příplatek k potrubí měděnému za potrubí vedené v kotelnách nebo strojovnách měděné D 35x1,5 | m | 12 |  | 0 |  | 0 |  | 0 | 21 | 0 | 0.00084 | 0.01 | 0 | 0 |  | Vlastní | Indiv | 0 | 0 |  | Práce | Běžná |  |  |  | POL1_7
SPU
31 | 733226105 | Pružná tlaková hadice DN 25 pro propojení TČ a vnitřní jednotky, l=0,6m | kus | 2 |  | 0 |  | 0 |  | 0 | 21 | 0 | 0.00262 | 0.01 | 0 | 0 |  | Vlastní | Indiv | 0 | 0 |  | Práce | Běžná |  |  |  | POL1_7
SPU
32 | 998733201R00 | Přesun hmot pro rozvody potrubí v objektech výšky do 6 m | % |  |  | 0 |  | 0 |  | 0 | 21 | 0 | 0 | 0 | 0 | 0 | 800-731 | RTS 25/ I | RTS 25/ I | 0 | 0 |  | Přesun hmot | Běžná |  |  |  | POL7_7
SPU
Díl: | 734 | Armatury |  |  |  | 0 |  | 0 |  | 0 |  | 0 |  | 0.02 |  | 0 |  |  |  |  | 5.25 | [6 empty] | DIL
33 | 734215133R00 | Ventil automatický, odvzdušňovací, mosazný, PN 14, DN 15, včetně dodávky materiálu | kus | 3 |  | 0 |  | 0 |  | 0 | 21 | 0 | 0.0001 | 0 | 0 | 0 | 800-731 | RTS 25/ I | RTS 25/ I | 0.062 | 0.19 |  | Práce | Běžná |  |  |  | POL1_7
SPU
34 | 734221672R00 | Hlavice termostatická hlavice, , , , , , , | kus | 1 |  | 0 |  | 0 |  | 0 | 21 | 0 | 0.00014 | 0 | 0 | 0 | 800-731 | RTS 25/ I | RTS 25/ I | 0.072 | 0.07 |  | Práce | Běžná |  |  |  | POL1_7
SPU
35 | 734235121R00 | Kohout kulový, mosazný, DN 15, PN 42, vnitřní-vnitřní, včetně dodávky materiálu | kus | 2 |  | 0 |  | 0 |  | 0 | 21 | 0 | 0.00018 | 0 | 0 | 0 | 800-731 | RTS 25/ I | RTS 25/ I | 0.165 | 0.33 |  | Práce | Běžná |  |  |  | POL1_7
SPU
36 | 734235123R00 | Kohout kulový, mosazný, DN 25, PN 35, vnitřní-vnitřní, včetně dodávky materiálu | kus | 5 |  | 0 |  | 0 |  | 0 | 21 | 0 | 0.00048 | 0 | 0 | 0 | 800-731 | RTS 25/ I | RTS 25/ I | 0.227 | 1.14 |  | Práce | Běžná |  |  |  | POL1_7
SPU
37 | 734235124R00 | Kohout kulový, mosazný, DN 32, PN 35, vnitřní-vnitřní, včetně dodávky materiálu | kus | 5 |  | 0 |  | 0 |  | 0 | 21 | 0 | 0.00068 | 0 | 0 | 0 | 800-731 | RTS 25/ I | RTS 25/ I | 0.269 | 1.35 |  | Práce | Běžná |  |  |  | POL1_7
SPU
38 | 734245123R00 | Ventil zpětný, mosazný, DN 25 , PN 16, vnitřní-vnitřní závit, včetně dodávky materiálu | kus | 1 |  | 0 |  | 0 |  | 0 | 21 | 0 | 0.00027 | 0 | 0 | 0 | 800-731 | RTS 25/ I | RTS 25/ I | 0.227 | 0.23 |  | Práce | Běžná |  |  |  | POL1_7
SPU
39 | 734245124R00 | Ventil zpětný, mosazný, DN 32, PN 10, vnitřní-vnitřní závit, včetně dodávky materiálu | kus | 1 |  | 0 |  | 0 |  | 0 | 21 | 0 | 0.00035 | 0 | 0 | 0 | 800-731 | RTS 25/ I | RTS 25/ I | 0.269 | 0.27 |  | Práce | Běžná |  |  |  | POL1_7
SPU
40 | 734265212R00 | Šroubení uzavíratelné radiátorové regulační s vypouštěním, rohové, mosazné, DN 15, PN 16, včetně dodávky materiálu | kus | 2 |  | 0 |  | 0 |  | 0 | 21 | 0 | 0.00019 | 0 | 0 | 0 | 800-731 | RTS 25/ I | RTS 25/ I | 0.082 | 0.16 |  | Práce | Běžná |  |  |  | POL1_7
SPU
41 | 734291113R00 | Kohout kulový, napouštěcí a vypouštěcí, mosazný, DN 15, PN 10, včetně dodávky materiálu | kus | 3 |  | 0 |  | 0 |  | 0 | 21 | 0 | 0.00014 | 0 | 0 | 0 | 800-731 | RTS 25/ I | RTS 25/ I | 0.082 | 0.25 |  | Práce | Běžná |  |  |  | POL1_7
SPU
42 | 734295213R00 | Filtr mosazný, DN 25, PN 20, vnitřní-vnitřní závit, včetně dodávky materiálu | kus | 1 |  | 0 |  | 0 |  | 0 | 21 | 0 | 0.00046 | 0 | 0 | 0 | 800-731 | RTS 25/ I | RTS 25/ I | 0.227 | 0.23 |  | Práce | Běžná |  |  |  | POL1_7
SPU
43 | 734295214R00 | Filtr mosazný, DN 32, PN 20, vnitřní-vnitřní závit, včetně dodávky materiálu | kus | 1 |  | 0 |  | 0 |  | 0 | 21 | 0 | 0.00056 | 0 | 0 | 0 | 800-731 | RTS 25/ I | RTS 25/ I | 0.269 | 0.27 |  | Práce | Běžná |  |  |  | POL1_7
SPU
44 | 734413122R00 | Teploměr s jímkou D 63 mm, délka jímky 50 mm, T = 0 až 120°C, včetně dodávky materiálu | kus | 2 |  | 0 |  | 0 |  | 0 | 21 | 0 | 0.00053 | 0 | 0 | 0 | 800-731 | RTS 25/ I | RTS 25/ I | 0.381 | 0.76 |  | Práce | Běžná |  |  |  | POL1_7
SPU
45 | 734220123 | Ventil závitový vyvažovací přímý G 3/4 PN25 do 120°C s vypouštěním | kus | 2 |  | 0 |  | 0 |  | 0 | 21 | 0 | 0.0086 | 0.02 | 0 | 0 |  | Vlastní | Indiv | 0 | 0 |  | Práce | Běžná |  |  |  | POL1_7
SPU
46 | 734220130 | Hydronické vyvážení | ventil | 2 |  | 0 |  | 0 |  | 0 | 21 | 0 | 0 | 0 | 0 | 0 |  | Vlastní | Indiv | 0 | 0 |  | Práce | Běžná |  |  |  | POL1_7
SPU
47 | 734421133 | Bezpečnostní pojistná skupina-sada, PV1/2" 3 bary | kus | 1 |  | 0 |  | 0 |  | 0 | 21 | 0 | 0.0013 | 0 | 0 | 0 |  | Vlastní | Indiv | 0 | 0 |  | Práce | Běžná |  |  |  | POL1_7
SPU
48 | 734507331 | Havarijní termostat pro podlahové topení, nastavení 45°C | kus | 1 |  | 0 |  | 0 |  | 0 | 21 | 0 | 0.0015 | 0 | 0 | 0 |  | Vlastní | Indiv | 0 | 0 |  | Práce | Běžná |  |  |  | POL1_7
SPU
49 | 998734201R00 | Přesun hmot pro armatury v objektech výšky do 6 m | % |  |  | 0 |  | 0 |  | 0 | 21 | 0 | 0 | 0 | 0 | 0 | 800-731 | RTS 25/ I | RTS 25/ I | 0 | 0 |  | Přesun hmot | Běžná |  |  |  | POL7_7
SPU
Díl: | 735 | Otopná tělesa |  |  |  | 0 |  | 0 |  | 0 |  | 0 |  | 0.09 |  | 0 |  |  |  |  | 8.21 | [6 empty] | DIL
50 | 732299101R00 | Topná tělesa elektrická montáž topných těles elektrických pro přímý ohřev kapalin | kus | 4 |  | 0 |  | 0 |  | 0 | 21 | 0 | 0.00054 | 0 | 0 | 0 | 800-731 | RTS 25/ I | RTS 25/ I | 0.728 | 2.91 |  | Práce | Běžná |  |  |  | POL1_7
SPU
51 | 735000912R00 | Regulace otopného systému při opravách vyregulování dvojregulačních ventilů a kohoutů s termostatickým ovládáním | kus | 1 |  | 0 |  | 0 |  | 0 | 21 | 0 | 0 | 0 | 0 | 0 | 800-731 | RTS 25/ I | RTS 25/ I | 0.268 | 0.27 |  | Práce | Běžná |  |  |  | POL1_7
SPU
52 | 735156920R00 | Otopná tělesa panelová doplňkové práce tlakové zkoušky , těles dvouřadých | kus | 1 |  | 0 |  | 0 |  | 0 | 21 | 0 | 0 | 0 | 0 | 0 | 800-731 | RTS 25/ I | RTS 25/ I | 0.617 | 0.62 |  | Práce | Běžná |  |  |  | POL1_7
SPU
53 | 735159210R00 | Otopná tělesa panelová montáž dvouřadých, délky do 1140 mm, bez dodávky materiálu | kus | 1 |  | 0 |  | 0 |  | 0 | 21 | 0 | 0 | 0 | 0 | 0 | 800-731 | RTS 25/ I | RTS 25/ I | 0.94 | 0.94 |  | Práce | Běžná |  |  |  | POL1_7
SPU
54 | 735179110R00 | Otopná tělesa koupelnová montáž topných žebříků, bez dodávky materiálu | kus | 4 |  | 0 |  | 0 |  | 0 | 21 | 0 | 0 | 0 | 0 | 0 | 800-731 | RTS 25/ I | RTS 25/ I | 0.868 | 3.47 |  | Práce | Běžná |  |  |  | POL1_7
SPU
55 | 48457591013R | Těleso otopné s přirozeným prouděním - deskové; materiál: uhlíková ocel; typ: 22; H = 700 mm; B = 100 mm; L = 700 mm; l = 50 mm; tepelný výkon (50) = 1 328 W; s vestavěným ventilem | kus | 1 |  | 0 |  | 0 |  | 0 | 21 | 0 | 0.02534 | 0.03 | 0 | 0 | SPCM | RTS 25/ I | RTS 25/ I | 0 | 0 |  | Specifikace | Běžná |  |  |  | POL3_0
SPU
56 | 54132106R | těleso otopné trubkové el. přímotopné jmen. tep. výkon 300 W; v = 1 220 mm; l = 600 mm | kus | 4 |  | 0 |  | 0 |  | 0 | 21 | 0 | 0.0153 | 0.06 | 0 | 0 | SPCM | RTS 25/ I | RTS 25/ I | 0 | 0 |  | Specifikace | Běžná |  |  |  | POL3_0
SPU
57 | 54152721R | tyč topná s integrovaným regulátorem teploty, bílá barva; výkon 300 W | kus | 4 |  | 0 |  | 0 |  | 0 | 21 | 0 | 0.001 | 0 | 0 | 0 | SPCM | RTS 25/ I | RTS 25/ I | 0 | 0 |  | Specifikace | Běžná |  |  |  | POL3_0
SPU
58 | 998735201R00 | Přesun hmot pro otopná tělesa v objektech výšky do 6 m | % |  |  | 0 |  | 0 |  | 0 | 21 | 0 | 0 | 0 | 0 | 0 | 800-731 | RTS 25/ I | RTS 25/ I | 0 | 0 |  | Přesun hmot | Běžná |  |  |  | POL7_7
SPU
Díl: | 736 | Podlahové vytápění |  |  |  | 0 |  | 0 |  | 0 |  | 0 |  | 0.31 |  | 0 |  |  |  |  | 102.8 | [6 empty] | DIL
59 | 713121111R00 | Montáž tepelné izolace podlah jednovrstvá, bez dodávky materiálu | m2 | 129 |  | 0 |  | 0 |  | 0 | 21 | 0 | 0 | 0 | 0 | 0 | 800-713 | RTS 25/ I | RTS 25/ I | 0.08 | 10.32 |  | Práce | Běžná |  |  |  | POL1_7
SPU
60 | 713121118R00 | Montáž tepelné izolace podlah Izolace podlah tepelná obložení stěn dilatační páskou, bez dodávky materiálu, | m | 128 |  | 0 |  | 0 |  | 0 | 21 | 0 | 0 | 0 | 0 | 0 | 800-713 | RTS 25/ I | RTS 25/ I | 0.05 | 6.4 |  | Práce | Běžná |  |  |  | POL1_7
SPU
61 | 733165212R00 | Montáž spoje tvarovky měděné lisovací lisováním, D 15-22 mm, dva spoje | kus | 3 |  | 0 |  | 0 |  | 0 | 21 | 0 | 0 | 0 | 0 | 0 | 800-731 | RTS 25/ I | RTS 25/ I | 0.0617 | 0.19 |  | Práce | Běžná |  |  |  | POL1_7
|  | bez dodávky tvarovky | [25 empty] | SPI
|  | bez dodávky tvarovky | [25 empty] | POP
SPU
62 | 733171120R00 | Potrubí pro vytápění a chlazení plastové vícevrstvé spojované lisováním Doplňky pro potrubí polyetylénové napojení potrubí u radiátoru, rozdělovače | kus | 26 |  | 0 |  | 0 |  | 0 | 21 | 0 | 0 | 0 | 0 | 0 | 800-731 | RTS 24/ II | Indiv | 0.07 | 1.82 |  | Práce | Běžná |  |  |  | POL1_7
|  | montáž a dodávka trubek a tvarovek, bez lešení, bez zednických přípomocí, bez kotvení | [25 empty] | SPI
SPU
63 | 734209115R00 | Montáž závitové armatury se dvěma závity, G 1", bez dodávky materiálu | kus | 2 |  | 0 |  | 0 |  | 0 | 21 | 0 | 0 | 0 | 0 | 0 | 800-731 | RTS 25/ I | RTS 25/ I | 0.227 | 0.45 |  | Práce | Běžná |  |  |  | POL1_7
SPU
64 | 736333114R00 | Podlahové vytápění/chlazení polybutenové potrubí PB, montáž do systémové desky, rozteč 50 mm, D 15 mm, s 1,5 mm, včetně dodávky materiálu | m2 | 129 |  | 0 |  | 0 |  | 0 | 21 | 0 | 0.00047 | 0.06 | 0 | 0 | 800-731 | RTS 25/ I | Indiv | 0.63 | 81.27 |  | Práce | Běžná |  |  |  | POL1_7
SPU
65 | 736336306R00 | Podlahové vytápění/chlazení - (rozdělovače/sběrače) sestava rozdělovač / sběrač, osazena integrovanými násuvnými spojkami 15 mm, průtokoměry,odvzdušňovací a plnící soupravou, včetně konzoly, bez skříně, 7 cestný, stranový výstupy DN 25, , včetně dodávky materiálu | kus | 2 |  | 0 |  | 0 |  | 0 | 21 | 0 | 0.0034 | 0.01 | 0 | 0 | 800-731 | RTS 25/ I | Indiv | 0.567 | 1.13 |  | Práce | Běžná |  |  |  | POL1_7
|  | Včetně upevňovací konzoly. | [25 empty] | POP
|  | 1+1 : | [25 empty] | VV | 0
|  | 2 |  | 2 | [23 empty] | VV | 0
SPU
66 | 736336812R00 | Podlahové vytápění/chlazení - (rozdělovače/sběrače) skřín podomítková, šířka 680 mm, výška stavitelná 690-830 mm, hloubka 110 mm, včetně dodávky materiálu | kus | 2 |  | 0 |  | 0 |  | 0 | 21 | 0 | 0.015 | 0.03 | 0 | 0 | 800-731 | RTS 25/ I | Indiv | 0.612 | 1.22 |  | Práce | Běžná |  |  |  | POL1_7
SPU
67 | 222611112R00 | Montáž termostatu prostorového včetně zapojení | kus | 6 |  | 0 |  | 0 |  | 0 | 21 | 0 | 0 | 0 | 0 | 0 |  | RTS 25/ I | Indiv | 0 | 0 |  | Práce | Běžná |  |  |  | POL1_7
SPU
68 | 222611211R00 | Montáž servopohonu 230/ 24 V, 0-10 V/ 4-20 mA, včetně zapojení | kus | 9 |  | 0 |  | 0 |  | 0 | 21 | 0 | 0 | 0 | 0 | 0 |  | RTS 25/ I | Indiv | 0 | 0 |  | Práce | Běžná |  |  |  | POL1_7
SPU
69 | 650010612R00 | Montáž trubky ohebné, z PVC, uložené pevně, vnější průměr do 20 mm, , | m | 64 |  | 0 |  | 0 |  | 0 | 21 | 0 | 0 | 0 | 0 | 0 |  | RTS 25/ I | Indiv | 0 | 0 |  | Práce | Běžná |  |  |  | POL1_7
SPU
70 | 28600402R | Trubka plastová skladba: PB-R - EVOH; ohebná; de = 15,0 mm; tl. stěny = 1,5 mm; PN 8; teplota média do 90 °C | m | 749 |  | 0 |  | 0 |  | 0 | 21 | 0 | 7e-05 | 0.05 | 0 | 0 | SPCM | RTS 25/ I | RTS 25/ I | 0 | 0 |  | Specifikace | Běžná |  |  |  | POL3_0
SPU
71 | 28600413R | trubka ochranná PE; vrapová; pro trubku 18x2,0 mm; barva černá | m | 64 |  | 0 |  | 0 |  | 0 | 21 | 0 | 8e-05 | 0.01 | 0 | 0 | SPCM | RTS 25/ I | RTS 25/ I | 0 | 0 |  | Specifikace | Běžná |  |  |  | POL3_0
SPU
72 | 28600425R | deska izolační nosič trubek; pěnový polystyren; povrch s nopy; tl. 52,0 mm; R = 0,750 m2K/W | m2 | 129 |  | 0 |  | 0 |  | 0 | 21 | 0 | 0.0007 | 0.09 | 0 | 0 | SPCM | RTS 25/ I | RTS 25/ I | 0 | 0 |  | Specifikace | Běžná |  |  |  | POL3_0
SPU
73 | 28600450R | páska těsnicí PE; samolepicí; jednostranně; tl. 8,00 mm; š = 150,0 mm; l = 25,000 m; dilatační, s fólií | m | 128 |  | 0 |  | 0 |  | 0 | 21 | 0 | 6e-05 | 0.01 | 0 | 0 | SPCM | RTS 25/ I | RTS 25/ I | 0 | 0 |  | Specifikace | Běžná |  |  |  | POL3_0
SPU
74 | 28600455R | přísada do betonu plastifikátor; zlepšení zpracovatelnosti a pevnosti; 10,00 kg; 1 100 kg/m3 | kg | 20 |  | 0 |  | 0 |  | 0 | 21 | 0 | 0.001 | 0.02 | 0 | 0 | SPCM | RTS 25/ I | RTS 25/ I | 0 | 0 |  | Specifikace | Běžná |  |  |  | POL3_0
SPU
75 | 55127600R | spojka lisovací; mosaz; neredukovaná; d = 15 mm; tl. trubky 1,50 mm; pro potrubí polybuten | kus | 3 |  | 0 |  | 0 |  | 0 | 21 | 0 | 6e-05 | 0 | 0 | 0 | SPCM | RTS 25/ I | RTS 25/ I | 0 | 0 |  | Specifikace | Běžná |  |  |  | POL3_0
SPU
76 | 551281009R | rozdělovač otopných systémů; 6 okruhů; mosaz; l = 410 mm; primární přípojka 1 "; kulový kohout s teploměrem, záslepka, rychloodvzdušňovač, regulační ventil | kus | 1 |  | 0 |  | 0 |  | 0 | 21 | 0 | 0.0034 | 0 | 0 | 0 | SPCM | RTS 25/ I | RTS 25/ I | 0 | 0 |  | Specifikace | Běžná |  |  |  | POL3_0
SPU
77 | 551281010R | rozdělovač otopných systémů; 7 okruhů; mosaz; l = 465 mm; primární přípojka 1 "; kulový kohout s teploměrem, záslepka, rychloodvzdušňovač, regulační ventil | kus | 1 |  | 0 |  | 0 |  | 0 | 21 | 0 | 0.0034 | 0 | 0 | 0 | SPCM | RTS 25/ I | RTS 25/ I | 0 | 0 |  | Specifikace | Běžná |  |  |  | POL3_0
SPU
78 | 551281060T | Uzavírací kohout 1" s teploměrem | kus | 2 |  | 0 |  | 0 |  | 0 | 21 | 0 | 0 | 0 | 0 | 0 |  | Vlastní | Indiv | 0 | 0 |  | Specifikace | Běžná |  |  |  | POL3_0
SPU
79 | 55128241R | skříň rozdělovače pro instalaci do stěny; plech pozink; š = 680 mm | kus | 2 |  | 0 |  | 0 |  | 0 | 21 | 0 | 0.015 | 0.03 | 0 | 0 | SPCM | RTS 25/ I | RTS 25/ I | 0 | 0 |  | Specifikace | Běžná |  |  |  | POL3_0
SPU
80 | 736-101 | Opěrné pouzdro DN15 | kus | 26 |  | 0 |  | 0 |  | 0 | 21 | 0 | 0 | 0 | 0 | 0 |  | Vlastní | Indiv | 0 | 0 |  | Specifikace | Běžná |  |  |  | POL3_0
SPU
81 | 736-102 | Elektrotermický pohon 230V | kus | 9 |  | 0 |  | 0 |  | 0 | 21 | 0 | 0 | 0 | 0 | 0 |  | Vlastní | Indiv | 0 | 0 |  | Specifikace | Běžná |  |  |  | POL3_0
SPU
82 | 736-103 | Prostorový termostat 230V, digitální, s časovým programem | kus | 6 |  | 0 |  | 0 |  | 0 | 21 | 0 | 0 | 0 | 0 | 0 |  | Vlastní | Indiv | 0 | 0 |  | Specifikace | Běžná |  |  |  | POL3_0
SPU
83 | 736-104 | Připojovací el. lišta, 230V | kus | 2 |  | 0 |  | 0 |  | 0 | 21 | 0 | 0 | 0 | 0 | 0 |  | Vlastní | Indiv | 0 | 0 |  | Specifikace | Běžná |  |  |  | POL3_0
SPU
84 | 998736201R00 | Přesun hmot pro podlahové vytápění v objektech výšky do 6 m | % |  |  | 0 |  | 0 |  | 0 | 21 | 0 | 0 | 0 | 0 | 0 | 800-731 | RTS 25/ I | RTS 25/ I | 0 | 0 |  | Přesun hmot | Běžná |  |  |  | POL7_7
SPU
[26 empty] | 12 | 21 | DPH
| Celkem |  |  |  |  | 0 | [19 empty] | 0 | 0 | SUM
END
Note on S6: Jedná se o informaci, zda se jedná o položku, která je do rozpočtu zadána z cenové soustavy RTS, nebo vlastní.
Note on T6: Jedná se o název CÚ, která je zadána u položky rozpočtu

## 01 01-VZT Pol
Položkový soupis prací a dodávek | [27 empty] | #TypZaznamu#
S: | KOB-089 | Novostavba budovy Domova seniorů | [25 empty] | STA
O: | 01 | Novostavba Domovu seniorů | [22 empty] | STA |  |  | OBJ
R: | 01-VZT | Domov seniorů - VZDUCHOTECHNIKA | [25 empty] | ROZ
P.č. | Číslo položky | Název položky | MJ | Množství | Cena / MJ | Celkem | Dodávka | Dodávka celk. | Montáž | Montáž celk. | DPH | Cena s DPH | Hmotnost / MJ | Hmotnost celk.(t) | Dem. hmotnost / MJ | Dem. hmotnost celk.(t) | Ceník | Cen. soustava / platnost | Cenová úroveň | Nhod / MJ | Nhod celk. | Dodavatel | Typ položky | Stav položky
Díl: | M24 | Montáže vzduchotechnických zařízení |  |  |  | 0 |  | 0 |  | 0 |  | 0 |  | 0 |  | 0 |  |  |  |  | 0 | [6 empty] | DIL
1 | 240 | VZDUCHOTECHNIKA - d+m - viz rozpočet vzduchotechniky v CÚ-ÚRS/2025 | kpl | 1 |  | 0 |  | 0 |  | 0 | 21 | 0 | 0 | 0 | 0 | 0 |  | Vlastní | Indiv | 0 | 0 |  | Práce | Běžná |  |  |  | POL1_
SPU
[26 empty] | 12 | 21 | DPH
| Celkem |  |  |  |  | 0 | [19 empty] | 0 | 0 | SUM
END
Note on S6: Jedná se o informaci, zda se jedná o položku, která je do rozpočtu zadána z cenové soustavy RTS, nebo vlastní.
Note on T6: Jedná se o název CÚ, která je zadána u položky rozpočtu

## 01 01-ZTI Pol
Položkový soupis prací a dodávek | [27 empty] | #TypZaznamu#
S: | KOB-089 | Novostavba budovy Domova seniorů | [25 empty] | STA
O: | 01 | Novostavba Domovu seniorů | [22 empty] | STA |  |  | OBJ
R: | 01-ZTI | Domov seniorů - ZDRAVOTECHNICKÉ INSTALACE | [25 empty] | ROZ
P.č. | Číslo položky | Název položky | MJ | Množství | Cena / MJ | Celkem | Dodávka | Dodávka celk. | Montáž | Montáž celk. | DPH | Cena s DPH | Hmotnost / MJ | Hmotnost celk.(t) | Dem. hmotnost / MJ | Dem. hmotnost celk.(t) | Ceník | Cen. soustava / platnost | Cenová úroveň | Nhod / MJ | Nhod celk. | Dodavatel | Typ položky | Stav položky
Díl: | 1 | Zemní práce |  |  |  | 0 |  | 0 |  | 0 |  | 0 |  | 34.05 |  | 0 |  |  |  |  | 388.14 | [6 empty] | DIL
1 | 131301201R00 | Hloubení zapažených jam a zářezů do 100 m3, v hornině 4, převážně ručně | m3 | 33.4487 |  | 0 |  | 0 |  | 0 | 21 | 0 | 0 | 0 | 0 | 0 | 800-1 | RTS 25/ I | RTS 25/ I | 2.965 | 99.18 |  | Práce | Běžná |  |  |  | POL1_1
|  | s urovnáním dna do předepsaného profilu a spádu, s případně nutným přemístěním výkopku ve výkopišti a dále buď s přemístěním výkopku na přilehlém terénu na vzdálenost do 3 m od kraje jámy nebo s naložením na dopravní prostředek | [25 empty] | SPI |  | s urovnáním dna do předepsaného profilu a spádu, s případně nutným přemístěním výkopku ve výkopišti a dále buď s přemístěním výkopku na přilehlém terénu na vzdálenost do 3 m od kraje jámy nebo s naložením na dopravní prostředek
|  | RN:2,60*3,80*2,30 : | [25 empty] | VV | 0
|  | AN:5,107*2,1 : | [25 empty] | VV | 0
|  | 33,4487 |  | 33.45 | [23 empty] | VV | 0
SPU
2 | 131301209R00 | Hloubení zapažených jam a zářezů příplatek za lepivost, v hornině 4, | m3 | 33.4487 |  | 0 |  | 0 |  | 0 | 21 | 0 | 0 | 0 | 0 | 0 | 800-1 | RTS 25/ I | RTS 25/ I | 0.154 | 5.15 |  | Práce | Běžná |  |  |  | POL1_1
|  | s urovnáním dna do předepsaného profilu a spádu, s případně nutným přemístěním výkopku ve výkopišti a dále buď s přemístěním výkopku na přilehlém terénu na vzdálenost do 3 m od kraje jámy nebo s naložením na dopravní prostředek | [25 empty] | SPI |  | s urovnáním dna do předepsaného profilu a spádu, s případně nutným přemístěním výkopku ve výkopišti a dále buď s přemístěním výkopku na přilehlém terénu na vzdálenost do 3 m od kraje jámy nebo s naložením na dopravní prostředek
SPU
3 | 132301211R00 | Hloubení rýh šířky přes 60 do 200 cm do 100 m3, v hornině 4, hloubení strojně | m3 | 116.16 |  | 0 |  | 0 |  | 0 | 21 | 0 | 0 | 0 | 0 | 0 | 800-1 | RTS 25/ I | RTS 25/ I | 0.35 | 40.66 |  | Práce | Běžná |  |  |  | POL1_1
|  | zapažených i nezapažených, s urovnáním dna do předepsaného profilu a spádu, s případně nutným přehozením výkopku na vzdálenost do 3 m ve výkopišti, s přehozením výkopku na přilehlém terénu na vzdálenost do 5 m od podélné osy rýhy nebo s naložením výkopku na dopravní prostředek. | [25 empty] | SPI |  | zapažených i nezapažených, s urovnáním dna do předepsaného profilu a spádu, s případně nutným přehozením výkopku na vzdálenost do 3 m ve výkopišti, s přehozením výkopku na přilehlém terénu na vzdálenost do 5 m od podélné osy rýhy nebo s naložením výkopku na dopravní prostředek.
|  | splašková kanalizace:52*0,8*1,20 : | [25 empty] | VV | 0
|  | dešťová kanalizace:34*0,80*1,20 : | [25 empty] | VV | 0
|  | voda:28*0,8*1,50 : | [25 empty] | VV | 0
|  | 116,16 |  | 116.16 | [23 empty] | VV | 0
SPU
4 | 132301219R00 | Hloubení rýh šířky přes 60 do 200 cm příplatek za lepivost, v hornině 4, | m3 | 116.16 |  | 0 |  | 0 |  | 0 | 21 | 0 | 0 | 0 | 0 | 0 | 800-1 | RTS 25/ I | RTS 25/ I | 0.1483 | 17.23 |  | Práce | Běžná |  |  |  | POL1_1
|  | zapažených i nezapažených, s urovnáním dna do předepsaného profilu a spádu, s případně nutným přehozením výkopku na vzdálenost do 3 m ve výkopišti, s přehozením výkopku na přilehlém terénu na vzdálenost do 5 m od podélné osy rýhy nebo s naložením výkopku na dopravní prostředek. | [25 empty] | SPI |  | zapažených i nezapažených, s urovnáním dna do předepsaného profilu a spádu, s případně nutným přehozením výkopku na vzdálenost do 3 m ve výkopišti, s přehozením výkopku na přilehlém terénu na vzdálenost do 5 m od podélné osy rýhy nebo s naložením výkopku na dopravní prostředek.
SPU
5 | 151101101R00 | Zřízení pažení a rozepření stěn rýh příložné pro jakoukoliv mezerovitost, hloubky do 2 m | m2 | 84 |  | 0 |  | 0 |  | 0 | 21 | 0 | 0.00098 | 0.08 | 0 | 0 | 800-1 | RTS 25/ I | RTS 25/ I | 0.236 | 19.82 |  | Práce | Běžná |  |  |  | POL1_1
|  | pro podzemní vedení pro všechny šířky rýhy, | [25 empty] | SPI
|  | voda:28*1,50*2 : | [25 empty] | VV | 0
|  | 84 |  | 84 | [23 empty] | VV | 0
SPU
6 | 151101111R00 | Odstranění pažení a rozepření rýh příložné , hloubky do 2 m | m2 | 84 |  | 0 |  | 0 |  | 0 | 21 | 0 | 0 | 0 | 0 | 0 | 800-1 | RTS 25/ I | RTS 25/ I | 0.07 | 5.88 |  | Práce | Běžná |  |  |  | POL1_1
|  | pro podzemní vedení s uložením materiálu na vzdálenost do 3 m od kraje výkopu, | [25 empty] | SPI
SPU
7 | 151101201R00 | Zřízení pažení stěn výkopu bez rozepření, vzepření příložné, hloubky do 4 m | m2 | 40.1647 |  | 0 |  | 0 |  | 0 | 21 | 0 | 0.0007 | 0.03 | 0 | 0 | 800-1 | RTS 25/ I | RTS 25/ I | 0.156 | 6.27 |  | Práce | Běžná |  |  |  | POL1_1
|  | RN:(2,60*2,30*2)+(3,80*2,30*2) : | [25 empty] | VV | 0
|  | AN:5,107*2,1 : | [25 empty] | VV | 0
|  | 40,1647 |  | 40.16 | [23 empty] | VV | 0
SPU
8 | 151101211R00 | Odstranění pažení stěn výkopu příložné, hloubky do 4 m | m2 | 40.1647 |  | 0 |  | 0 |  | 0 | 21 | 0 | 0 | 0 | 0 | 0 | 800-1 | RTS 25/ I | RTS 25/ I | 0.095 | 3.82 |  | Práce | Běžná |  |  |  | POL1_1
|  | s uložením pažin na vzdálenost do 3 m od okraje výkopu, | [25 empty] | SPI
SPU
9 | 161101101R00 | Svislé přemístění výkopku z horniny 1 až 4, při hloubce výkopu přes 1 do 2,5 m | m3 | 149.6 |  | 0 |  | 0 |  | 0 | 21 | 0 | 0 | 0 | 0 | 0 | 800-1 | RTS 25/ I | RTS 25/ I | 0.345 | 51.61 |  | Práce | Běžná |  |  |  | POL1_1
|  | bez naložení do dopravní nádoby, ale s vyprázdněním dopravní nádoby na hromadu nebo na dopravní prostředek, | [25 empty] | SPI |  | bez naložení do dopravní nádoby, ale s vyprázdněním dopravní nádoby na hromadu nebo na dopravní prostředek,
SPU
10 | 162701105R00 | Vodorovné přemístění výkopku z horniny 1 až 4, na vzdálenost přes 9 000 do 10 000 m | m3 | 149.6 |  | 0 |  | 0 |  | 0 | 21 | 0 | 0 | 0 | 0 | 0 | 800-1 | RTS 25/ I | RTS 25/ I | 0.011 | 1.65 |  | Práce | Běžná |  |  |  | POL1_1
|  | po suchu, bez naložení výkopku, avšak se složením bez rozhrnutí, zpáteční cesta vozidla. | [25 empty] | SPI
SPU
11 | 167101101R00 | Nakládání, skládání, překládání neulehlého výkopku nakládání výkopku do 100 m3, z horniny 1 až 4 | m3 | 149.6 |  | 0 |  | 0 |  | 0 | 21 | 0 | 0 | 0 | 0 | 0 | 800-1 | RTS 25/ I | RTS 25/ I | 0.652 | 97.54 |  | Práce | Běžná |  |  |  | POL1_1
SPU
12 | 171201201R00 | Uložení sypaniny na dočasnou skládku tak, že na 1 m2 plochy připadá přes 2 m3 výkopku nebo ornice | m3 | 149.6 |  | 0 |  | 0 |  | 0 | 21 | 0 | 0 | 0 | 0 | 0 | 800-1 | RTS 25/ I | RTS 25/ I | 0.009 | 1.35 |  | Práce | Běžná |  |  |  | POL1_1
SPU
13 | 174101101R00 | Zásyp sypaninou se zhutněním jam, šachet, rýh nebo kolem objektů v těchto vykopávkách | m3 | 41.6555 |  | 0 |  | 0 |  | 0 | 21 | 0 | 0 | 0 | 0 | 0 | 800-1 | RTS 25/ I | RTS 25/ I | 0.202 | 8.41 |  | Práce | Běžná |  |  |  | POL1_1
|  | z jakékoliv horniny s uložením výkopku po vrstvách, | [25 empty] | SPI
|  | RN:22,724-13,65-1,064 : | [25 empty] | VV | 0
|  | AN:10,7247-10,2142-0,265 : | [25 empty] | VV | 0
|  | splašková kanalizace:52*0,80*0,225 : | [25 empty] | VV | 0
|  | dešťová kanalizace:34*0,80*0,225 : | [25 empty] | VV | 0
|  | voda:28*0,8*0,80 : | [25 empty] | VV | 0
|  | 41,6555 |  | 41.66 | [23 empty] | VV | 0
SPU
14 | 175101101RT2 | Obsyp potrubí bez prohození sypaniny, s dodáním štěrkopísku frakce 0 - 22 mm | m3 | 18.63 |  | 0 |  | 0 |  | 0 | 21 | 0 | 1.7 | 31.67 | 0 | 0 | 800-1 | RTS 25/ I | RTS 25/ I | 1.587 | 29.57 |  | Práce | Běžná |  |  |  | POL1_1
|  | sypaninou z vhodných hornin tř. 1 - 4 nebo materiálem připraveným podél výkopu ve vzdálenosti do 3 m od jeho kraje, pro jakoukoliv hloubku výkopu a jakoukoliv míru zhutnění, | [25 empty] | SPI |  | sypaninou z vhodných hornin tř. 1 - 4 nebo materiálem připraveným podél výkopu ve vzdálenosti do 3 m od jeho kraje, pro jakoukoliv hloubku výkopu a jakoukoliv míru zhutnění,
|  | splašková kanalizace:32,0*0,60*0,45 : | [25 empty] | VV | 0
|  | dešťová kanalizace:37,0*0,6*0,45 : | [25 empty] | VV | 0
|  | 18,63 |  | 18.63 | [23 empty] | VV | 0
SPU
15 | 199000005R00 | Poplatky za skládku zeminy 1- 4, skupina 17 05 04 z Katalogu odpadů | t | 148.851 |  | 0 |  | 0 |  | 0 | 21 | 0 | 0 | 0 | 0 | 0 | 800-1 | RTS 25/ I | RTS 25/ I | 0 | 0 |  | Práce | Běžná |  |  |  | POL1_1
|  | 87,55944*1,7 : | [25 empty] | VV | 0
|  | 148,851048 |  | 148.85 | [23 empty] | VV | 0
SPU
16 | 583427602R | Kamenivo stanovené přírodní; drcené; 32/63; amfibolit | t | 2.268 |  | 0 |  | 0 |  | 0 | 21 | 0 | 1 | 2.27 | 0 | 0 | SPCM | RTS 25/ I | RTS 25/ I | 0 | 0 |  | Specifikace | Běžná |  |  |  | POL3_0
|  | splašková kanalizace:(7*0,80*0,225)*1,8 : | [25 empty] | VV | 0
|  | 2,268 |  | 2.27 | [23 empty] | VV | 0
SPU
Díl: | 2 | Základy a zvláštní zakládání |  |  |  | 0 |  | 0 |  | 0 |  | 0 |  | 0.12 |  | 0 |  |  |  |  | 6.23 | [6 empty] | DIL
17 | 270311000R00 | Uložení betonu základových konstrukcí bez vyztužení | m3 | 0.748 |  | 0 |  | 0 |  | 0 | 21 | 0 | 0 | 0 | 0 | 0 | 801-1 | RTS 25/ I | RTS 25/ I | 0.477 | 0.36 |  | Práce | Běžná |  |  |  | POL1_1
|  | RN:3,40*2,20*0,1 : | [25 empty] | VV | 0
|  | 0,748 |  | 0.75 | [23 empty] | VV | 0
SPU
18 | 270321000R00 | Uložení betonu základových konstrukcí vyztužených | m3 | 0.265 |  | 0 |  | 0 |  | 0 | 21 | 0 | 0 | 0 | 0 | 0 | 801-1 | RTS 25/ I | RTS 25/ I | 0.48 | 0.13 |  | Práce | Běžná |  |  |  | POL1_1
|  | jímka:2,65*0,1 : | [25 empty] | VV | 0
|  | 0,265 |  | 0.265 | [23 empty] | VV | 0
SPU
19 | 271313511R00 | Betonování podkladu základových konstrukcí | m3 | 0.748 |  | 0 |  | 0 |  | 0 | 21 | 0 | 0 | 0 | 0 | 0 | 801-1 | RTS 25/ I | RTS 25/ I | 1.17 | 0.88 |  | Práce | Běžná |  |  |  | POL1_1
|  | prostý | [25 empty] | SPI
|  | RN:3,40*2,20*0,1 : | [25 empty] | VV | 0
|  | 0,748 |  | 0.748 | [23 empty] | VV | 0
SPU
20 | 271313511R00 | Betonování podkladu základových konstrukcí | m3 | 0.265 |  | 0 |  | 0 |  | 0 | 21 | 0 | 0 | 0 | 0 | 0 | 801-1 | RTS 25/ I | RTS 25/ I | 1.17 | 0.31 |  | Práce | Běžná |  |  |  | POL1_1
|  | prostý | [25 empty] | SPI
|  | jímka:2,65*0,1 : | [25 empty] | VV | 0
|  | 0,265 |  | 0.27 | [23 empty] | VV | 0
SPU
21 | 273351215R00 | Bednění stěn základových desek zřízení | m2 | 2.18 |  | 0 |  | 0 |  | 0 | 21 | 0 | 0.03919 | 0.09 | 0 | 0 | 801-1 | RTS 25/ I | RTS 25/ I | 1.6 | 3.49 |  | Práce | Běžná |  |  |  | POL1_1
|  | svislé nebo šikmé (odkloněné) , půdorysně přímé nebo zalomené, stěn základových desek ve volných nebo zapažených jámách, rýhách, šachtách, včetně případných vzpěr, | [25 empty] | SPI |  | svislé nebo šikmé (odkloněné) , půdorysně přímé nebo zalomené, stěn základových desek ve volných nebo zapažených jámách, rýhách, šachtách, včetně případných vzpěr,
|  | RN:(3,40*2*0,1)+(2,20*2*0,1) : | [25 empty] | VV | 0
|  | jímka:2,65*0,1*4 : | [25 empty] | VV | 0
|  | 2,18 |  | 2.18 | [23 empty] | VV | 0
SPU
22 | 273351216R00 | Bednění stěn základových desek odstranění | m2 | 2.18 |  | 0 |  | 0 |  | 0 | 21 | 0 | 0 | 0 | 0 | 0 | 801-1 | RTS 25/ I | RTS 25/ I | 0.32 | 0.7 |  | Práce | Běžná |  |  |  | POL1_1
|  | svislé nebo šikmé (odkloněné) , půdorysně přímé nebo zalomené, stěn základových desek ve volných nebo zapažených jámách, rýhách, šachtách, včetně případných vzpěr, | [25 empty] | SPI |  | svislé nebo šikmé (odkloněné) , půdorysně přímé nebo zalomené, stěn základových desek ve volných nebo zapažených jámách, rýhách, šachtách, včetně případných vzpěr,
SPU
23 | 273362021R00 | Uložení výztuže základových desek ze svařovaných sítí ze svařovaných sítí | t | 0.02385 |  | 0 |  | 0 |  | 0 | 21 | 0 | 1.0627 | 0.03 | 0 | 0 | 801-1 | RTS 25/ I | RTS 25/ I | 15.231 | 0.36 |  | Práce | Běžná |  |  |  | POL1_1
|  | včetně distančních prvků | [25 empty] | SPI
|  | jímka:0,265*0,09 : | [25 empty] | VV | 0
|  | 0,02385 |  | 0.02385 | [23 empty] | VV | 0
SPU
Díl: | 4 | Vodorovné konstrukce |  |  |  | 0 |  | 0 |  | 0 |  | 0 |  | 16.5 |  | 0 |  |  |  |  | 11.5 | [6 empty] | DIL
24 | 451573111R00 | Lože pod potrubí, stoky a drobné objekty z písku a štěrkopísku do 65 mm | m3 | 8.729 |  | 0 |  | 0 |  | 0 | 21 | 0 | 1.8908 | 16.5 | 0 | 0 | 827-1 | RTS 25/ I | RTS 25/ I | 1.317 | 11.5 |  | Práce | Běžná |  |  |  | POL1_1
|  | v otevřeném výkopu, | [25 empty] | SPI
|  | splašková kanalizace:52,0*0,6*0,10 : | [25 empty] | VV | 0
|  | dešťová kanalizace:34,0*0,6*0,10 : | [25 empty] | VV | 0
|  | jímka:2,65*0,1 : | [25 empty] | VV | 0
|  | RN:5,60*1,90*0,1 : | [25 empty] | VV | 0
|  | voda:28*0,8*0,1 : | [25 empty] | VV | 0
|  | 8,729 |  | 8.73 | [23 empty] | VV | 0
SPU
Díl: | 61 | Upravy povrchů vnitřní |  |  |  | 0 |  | 0 |  | 0 |  | 0 |  | 2.58 |  | 0 |  |  |  |  | 34.44 | [6 empty] | DIL
25 | 612403382R00 | Hrubá výplň rýh ve stěnách, jakoukoliv maltou maltou ze suchých směsí 50 x 50 mm | m | 11 |  | 0 |  | 0 |  | 0 | 21 | 0 | 0.00408 | 0.04 | 0 | 0 | 801-4 | RTS 25/ I | RTS 25/ I | 0.152 | 1.67 |  | Práce | Běžná |  |  |  | POL1_1
|  | jakékoliv šířky rýhy, | [25 empty] | SPI
|  | kanalizace HT40:11 : | [25 empty] | VV | 0
|  | 11 |  | 11 | [23 empty] | VV | 0
SPU
26 | 612403386R00 | Hrubá výplň rýh ve stěnách, jakoukoliv maltou maltou ze suchých směsí 100 x 100 mm | m | 9 |  | 0 |  | 0 |  | 0 | 21 | 0 | 0.01634 | 0.15 | 0 | 0 | 801-4 | RTS 25/ I | RTS 25/ I | 0.253 | 2.28 |  | Práce | Běžná |  |  |  | POL1_1
|  | jakékoliv šířky rýhy, | [25 empty] | SPI
|  | kanalizace HT50:6 : | [25 empty] | VV | 0
|  | kanalizace HT70:3 : | [25 empty] | VV | 0
|  | 9 |  | 9 | [23 empty] | VV | 0
SPU
27 | 612403388R00 | Hrubá výplň rýh ve stěnách, jakoukoliv maltou maltou ze suchých směsí 150 x 150 mm | m | 52 |  | 0 |  | 0 |  | 0 | 21 | 0 | 0.03675 | 1.91 | 0 | 0 | 801-4 | RTS 25/ I | RTS 25/ I | 0.293 | 15.24 |  | Práce | Běžná |  |  |  | POL1_1
|  | jakékoliv šířky rýhy, | [25 empty] | SPI
|  | kanalizace HT100:21 : | [25 empty] | VV | 0
|  | voda d20-d32:31 : | [25 empty] | VV | 0
|  | 52 |  | 52 | [23 empty] | VV | 0
SPU
28 | 612423521R00 | Omítka rýh ve stěnách maltou vápennou hladká, o šířce rýhy do 150 mm, | m2 | 8.75 |  | 0 |  | 0 |  | 0 | 21 | 0 | 0.05497 | 0.48 | 0 | 0 | 801-4 | RTS 25/ I | RTS 25/ I | 1.7429 | 15.25 |  | Práce | Běžná |  |  |  | POL1_1
|  | z pomocného pracovního lešení o výšce podlahy do 1900 mm a pro zatížení do 1,5 kPa, | [25 empty] | SPI
|  | kanalizace:41*0,1 : | [25 empty] | VV | 0
|  | voda d20-d32:31*0,15 : | [25 empty] | VV | 0
|  | 8,75 |  | 8.75 | [23 empty] | VV | 0
SPU
Díl: | 8 | Trubní vedení |  |  |  | 0 |  | 0 |  | 0 |  | 0 |  | 9.14 |  | 0 |  |  |  |  | 33.8 | [6 empty] | DIL
29 | 341311511R00 | Beton stěn nosných a výplňových prostý, třídy C 12/15 | m3 | 3.017 |  | 0 |  | 0 |  | 0 | 21 | 0 | 2.5287 | 7.63 | 0 | 0 | 801-1 | RTS 25/ I | RTS 25/ I | 1.197 | 3.61 |  | Práce | Běžná |  |  |  | POL1_1
|  | stěn a příček výplňových pevných, ochranných přizdívek, parapetních, atikových schodišťových a zábradelních zídek, s pomocným lešením o výšce podlahy do 1,90 m a pro zatížení do 1,5 kPa, | [25 empty] | SPI |  | stěn a příček výplňových pevných, ochranných přizdívek, parapetních, atikových schodišťových a zábradelních zídek, s pomocným lešením o výšce podlahy do 1,90 m a pro zatížení do 1,5 kPa,
|  | vybetonování mezipláště žumpy | [25 empty] | POP
SPU
30 | 871171121R00 | Montáž potrubí z plastických hmot z tlakových trubek polyetylenových, vnějšího průměru 40 mm | m | 28 |  | 0 |  | 0 |  | 0 | 21 | 0 | 0 | 0 | 0 | 0 | 827-1 | RTS 25/ I | RTS 25/ I | 0.036 | 1.01 |  | Práce | Běžná |  |  |  | POL1_1
|  | v otevřeném výkopu, | [25 empty] | SPI
SPU
31 | 877355121R00 | Výřez a montáž odbočné tvarovky z trub z plastů DN 200 mm | kus | 1 |  | 0 |  | 0 |  | 0 | 21 | 0 | 7e-05 | 0 | 0 | 0 | 827-1 | RTS 25/ I | RTS 25/ I | 1.02 | 1.02 |  | Práce | Běžná |  |  |  | POL1_1
|  | na potrubí z kanalizačních trub z plastu, | [25 empty] | SPI
SPU
32 | 892241111R00 | Tlakové zkoušky vodovodního potrubí DN do 80 mm | m | 28 |  | 0 |  | 0 |  | 0 | 21 | 0 | 0 | 0 | 0 | 0 | 827-1 | RTS 25/ I | RTS 25/ I | 0.044 | 1.23 |  | Práce | Běžná |  |  |  | POL1_1
|  | přísun, montáže, demontáže a odsunu zkoušecího čerpadla, napuštění tlakovou vodou a dodání vody pro tlakovou zkoušku, | [25 empty] | SPI |  | přísun, montáže, demontáže a odsunu zkoušecího čerpadla, napuštění tlakovou vodou a dodání vody pro tlakovou zkoušku,
SPU
33 | 894432112R00 | Osazení plastových šachet revizních průměr 425 mm | kus | 1 |  | 0 |  | 0 |  | 0 | 21 | 0 | 0 | 0 | 0 | 0 | 827-1 | RTS 25/ I | RTS 25/ I | 1.3 | 1.3 |  | Práce | Běžná |  |  |  | POL1_1
SPU
34 | 899721112R00 | Výstražné fólie výstražná fólie pro vodovod, šířka 30 cm | m | 28 |  | 0 |  | 0 |  | 0 | 21 | 0 | 0 | 0 | 0 | 0 | 827-1 | RTS 25/ I | RTS 25/ I | 0.026 | 0.73 |  | Práce | Běžná |  |  |  | POL1_1
SPU
35 | 899731112R00 | Signalizační vodič CYY, 2,5 mm2 | m | 28 |  | 0 |  | 0 |  | 0 | 21 | 0 | 4e-05 | 0 | 0 | 0 | 827-1 | RTS 25/ I | RTS 25/ I | 0.034 | 0.95 |  | Práce | Běžná |  |  |  | POL1_1
SPU
36 | 721176223R00 | Potrubí KG svodné (ležaté) v zemi vnější průměr D 125 mm, tloušťka stěny 3,2 mm, DN 125 | m | 17 |  | 0 |  | 0 |  | 0 | 21 | 0 | 0.00252 | 0.04 | 0 | 0 | 800-721 | RTS 25/ I | RTS 25/ I | 0.8 | 13.6 |  | Práce | Běžná |  |  |  | POL1_1
|  | včetně tvarovek, objímek. Bez zednických výpomocí. | [25 empty] | SPI
|  | dešťová kanalizace:17 : | [25 empty] | VV | 0
|  | 17 |  | 17 | [23 empty] | VV | 0
SPU
37 | 721176224R00 | Potrubí KG svodné (ležaté) v zemi vnější průměr D 160 mm, tloušťka stěny 4,0 mm, DN 150 | m | 17 |  | 0 |  | 0 |  | 0 | 21 | 0 | 0.00357 | 0.06 | 0 | 0 | 800-721 | RTS 25/ I | RTS 25/ I | 0.55 | 9.35 |  | Práce | Běžná |  |  |  | POL1_1
|  | včetně tvarovek, objímek. Bez zednických výpomocí. | [25 empty] | SPI
|  | dešťová kanalizace:17 : | [25 empty] | VV | 0
|  | 17 |  | 17 | [23 empty] | VV | 0
SPU
38 | 721242110R00 | Lapač střešních splavenin D 110 mm, s otáč.kul.kloubem na odtoku, s košem , se suchou a nezámr.klapkou,čistícím víčkem a vylam.těs. kroužky pro připoj.potrub.svodů D 75, 90, 100 a 110 mm, včetně dodávky materiálu | kus | 2 |  | 0 |  | 0 |  | 0 | 21 | 0 | 0.07663 | 0.15 | 0 | 0 | 800-721 | RTS 25/ I | RTS 25/ I | 0.5 | 1 |  | Práce | Běžná |  |  |  | POL1_1
SPU
39 | 286136746R | Trubka plastová skladba: třívrstvá PE 100 RC; de = 40,0 mm; tl. stěny = 3,7 mm; SDR 11,0 | m | 28 |  | 0 |  | 0 |  | 0 | 21 | 0 | 0.00043 | 0.01 | 0 | 0 | SPCM | RTS 25/ I | RTS 25/ I | 0 | 0 |  | Specifikace | Běžná |  |  |  | POL3_0
SPU
40 | 28697146R | Poklop šachtový materiál: PP; vnější d = 480 mm; rozměr otvoru: 425 mm; v = 55 mm; zatížení: A 15 | kus | 1 |  | 0 |  | 0 |  | 0 | 21 | 0 | 0.00192 | 0 | 0 | 0 | SPCM | RTS 25/ I | RTS 25/ I | 0 | 0 |  | Specifikace | Běžná |  |  |  | POL3_0
SPU
41 | 286971471R | Příslušenství šachty - těsnění pryžové DN 425 | kus | 2 |  | 0 |  | 0 |  | 0 | 21 | 0 | 0.001 | 0 | 0 | 0 | SPCM | RTS 25/ I | RTS 25/ I | 0 | 0 |  | Specifikace | Běžná |  |  |  | POL3_0
SPU
42 | 286971490R | Díl plastový šachtový - roura korugovaná bez hrdla; materiál: PP; tvar: kruhový; dl = 1 500 mm; průměr = 400 mm | kus | 1 |  | 0 |  | 0 |  | 0 | 21 | 0 | 0.00592 | 0.01 | 0 | 0 | SPCM | RTS 25/ I | RTS 25/ I | 0 | 0 |  | Specifikace | Běžná |  |  |  | POL3_0
SPU
43 | 286971672R | Díl plastový šachtový - dno výkyvné průtočné 0°, pro KG DN 160, 1x vtok 1x výtok; materiál: PP; tvar: kruhový; průměr = 425 mm; v = 611 mm | kus | 1 |  | 0 |  | 0 |  | 0 | 21 | 0 | 0.0062 | 0.01 | 0 | 0 | SPCM | RTS 25/ I | RTS 25/ I | 0 | 0 |  | Specifikace | Běžná |  |  |  | POL3_0
SPU
44 | 28697446R | Poklop šachtový materiál: plast; vnější d = 770 mm; rozměr otvoru: 600 mm; v = 40 mm; zatížení: A 15 | kus | 1 |  | 0 |  | 0 |  | 0 | 21 | 0 | 0.0135 | 0.01 | 0 | 0 | SPCM | RTS 25/ I | RTS 25/ I | 0 | 0 |  | Specifikace | Běžná |  |  |  | POL3_0
SPU
45 | 28697467R | Poklop šachtový materiál: plast; rozměr otvoru: 600 x 600 mm; v = 100 mm; zatížení: D 400; příslušenství: těsnění | kus | 2 |  | 0 |  | 0 |  | 0 | 21 | 0 | 0.065 | 0.13 | 0 | 0 | SPCM | RTS 25/ I | RTS 25/ I | 0 | 0 |  | Specifikace | Běžná |  |  |  | POL3_0
SPU
46 | 28697983R | Nádrž plastová akumulační, podzemní; materiál: PE-HD; objem = 5 000 l; dl = 2 890 mm; š = 2 300 mm; v = 1 270 mm; příslušenství: PE poklop | kus | 1 |  | 0 |  | 0 |  | 0 | 21 | 0 | 0.24 | 0.24 | 0 | 0 | SPCM | RTS 25/ I | RTS 25/ I | 0 | 0 |  | Specifikace | Běžná |  |  |  | POL3_0
|  | RN 5m3- Podzemní plastová nádrž hranatá samonostná 3,16*2,0*2,16, D+M, doprava | [25 empty] | POP
SPU
47 | 286979871R | Nádrž plastová akumulační, podzemní; materiál: PE-HD; objem = 10 000 l; dl = 4 900 mm; š = 2 250 mm; v = 1 250 mm | kus | 1 |  | 0 |  | 0 |  | 0 | 21 | 0 | 0.46 | 0.46 | 0 | 0 | SPCM | RTS 25/ I | RTS 25/ I | 0 | 0 |  | Specifikace | Běžná |  |  |  | POL3_0
SPU
48 | 286981023R | Příslušenství šachty - regulační prvek; materiál: PVC; DN 160 | kus | 1 |  | 0 |  | 0 |  | 0 | 21 | 0 | 0.0015 | 0 | 0 | 0 | SPCM | RTS 25/ I | RTS 25/ I | 0 | 0 |  | Specifikace | Běžná |  |  |  | POL3_0
SPU
49 | 59224127R | skruž železobetonová přechodová; DN = 625,0 mm; DN 2 = 1 000 mm; h = 600,0 mm; s = 90,00 mm; stupadlo plastové kapsové | kus | 1 |  | 0 |  | 0 |  | 0 | 21 | 0 | 0.39 | 0.39 | 0 | 0 | SPCM | RTS 25/ I | RTS 25/ I | 0 | 0 |  | Specifikace | Běžná |  |  |  | POL3_0
SPU
Díl: | 97 | Prorážení otvorů |  |  |  | 0 |  | 0 |  | 0 |  | 0 |  | 0.04 |  | 2.28 |  |  |  |  | 40.09 | [6 empty] | DIL
50 | 974031142R00 | Vysekání rýh v jakémkoliv zdivu cihelném v ploše do hloubky 70 mm, šířky do 70 mm | m | 17 |  | 0 |  | 0 |  | 0 | 21 | 0 | 0.00049 | 0.01 | 0.009 | 0.15 | 801-3 | RTS 25/ I | RTS 25/ I | 0.247 | 4.2 |  | Práce | Běžná |  |  |  | POL1_1
|  | kanalizace HT40:11 : | [25 empty] | VV | 0
|  | kanalizace HT50:6 : | [25 empty] | VV | 0
|  | 17 |  | 17 | [23 empty] | VV | 0
SPU
51 | 974031153R00 | Vysekání rýh v jakémkoliv zdivu cihelném v ploše do hloubky 100 mm, šířky do 100 mm | m | 3 |  | 0 |  | 0 |  | 0 | 21 | 0 | 0.00049 | 0 | 0.018 | 0.05 | 801-3 | RTS 25/ I | RTS 25/ I | 0.342 | 1.03 |  | Práce | Běžná |  |  |  | POL1_1
|  | kanalizace HT70:3 : | [25 empty] | VV | 0
|  | 3 |  | 3 | [23 empty] | VV | 0
SPU
52 | 974031164R00 | Vysekání rýh v jakémkoliv zdivu cihelném v ploše do hloubky 150 mm, šířky do 150 mm | m | 52 |  | 0 |  | 0 |  | 0 | 21 | 0 | 0.00049 | 0.03 | 0.04 | 2.08 | 801-3 | RTS 25/ I | RTS 25/ I | 0.668 | 34.74 |  | Práce | Běžná |  |  |  | POL1_1
|  | kanalizace HT100:21 : | [25 empty] | VV | 0
|  | voda d20-d32:31 : | [25 empty] | VV | 0
|  | 52 |  | 52 | [23 empty] | VV | 0
SPU
53 | 979011211R00 | Svislá doprava suti a vybouraných hmot nošením za prvé podlaží nad základním podlažím | t | 0.03528 |  | 0 |  | 0 |  | 0 | 21 | 0 | 0 | 0 | 0 | 0 | 801-3 | RTS 25/ I | RTS 25/ I | 2.009 | 0.07 |  | Práce | Běžná |  |  |  | POL1_1
SPU
54 | 979081111RT3 | Odvoz suti a vybouraných hmot na skládku do 1 km | t | 0.03528 |  | 0 |  | 0 |  | 0 | 21 | 0 | 0 | 0 | 0 | 0 | 801-3 | RTS 25/ I | RTS 25/ I | 0.49 | 0.02 |  | Práce | Běžná |  |  |  | POL1_1
SPU
55 | 979081121R00 | Odvoz suti a vybouraných hmot na skládku příplatek za každý další 1 km | t | 0.03528 |  | 0 |  | 0 |  | 0 | 21 | 0 | 0 | 0 | 0 | 0 | 801-3 | RTS 25/ I | RTS 25/ I | 0 | 0 |  | Práce | Běžná |  |  |  | POL1_1
SPU
56 | 979082111R00 | Vnitrostaveništní doprava suti a vybouraných hmot do 10 m | t | 0.03528 |  | 0 |  | 0 |  | 0 | 21 | 0 | 0 | 0 | 0 | 0 | 801-3 | RTS 25/ I | RTS 25/ I | 0.942 | 0.03 |  | Práce | Běžná |  |  |  | POL1_1
SPU
57 | 979082121R00 | Vnitrostaveništní doprava suti a vybouraných hmot příplatek k ceně za každých dalších 5 m | t | 0.03528 |  | 0 |  | 0 |  | 0 | 21 | 0 | 0 | 0 | 0 | 0 | 801-3 | RTS 25/ I | RTS 25/ I | 0.105 | 0 |  | Práce | Běžná |  |  |  | POL1_1
SPU
58 | 979990107R00 | Poplatek za uložení, směs betonu, cihel a dřeva, , skupina 17 09 04 z Katalogu odpadů | t | 0.03528 |  | 0 |  | 0 |  | 0 | 21 | 0 | 0 | 0 | 0 | 0 | 801-3 | RTS 25/ I | RTS 25/ I | 0 | 0 |  | Práce | Běžná |  |  |  | POL1_1
SPU
Díl: | 99 | Staveništní přesun hmot |  |  |  | 0 |  | 0 |  | 0 |  | 0 |  | 0 |  | 0 |  |  |  |  | 13.2 | [6 empty] | DIL
59 | 998276101R00 | Přesun hmot pro trubní vedení z trub plastových nebo sklolaminátových v otevřeném výkopu | t | 62.4341 |  | 0 |  | 0 |  | 0 | 21 | 0 | 0 | 0 | 0 | 0 | 827-1 | RTS 25/ I | RTS 25/ I | 0.2115 | 13.2 |  | Přesun hmot | Běžná |  |  |  | POL7_1
|  | vodovodu nebo kanalizace ražené nebo hloubené (827 1.1, 827 1.9, 827 2.1, 827 2.9), drobných objektů | [25 empty] | SPI
|  | na vzdálenost 15 m od hrany výkopu nebo od okraje šachty | [25 empty] | POP
|  | Hmotnosti z položek s pořadovými čísly: : | [25 empty] | VV | 0
|  | 5,7,14,16,21,23,24,25,26,27,28,29,31,35,36,37,38,39,40,41,42,43,44,45,46,47,48,49,50,51,52, : | [25 empty] | VV | 0
|  | Součet: : 62,43413 |  | 62.4341 | [23 empty] | VV | 0
SPU
Díl: | 713 | Izolace tepelné |  |  |  | 0 |  | 0 |  | 0 |  | 0 |  | 0.04 |  | 0 |  |  |  |  | 56.82 | [6 empty] | DIL
60 | 713552131R00 | Protipožární kabelové přepážky Protipožární trubní ucpávky EI 90, do D 108 mm, stěna | kus | 15 |  | 0 |  | 0 |  | 0 | 21 | 0 | 0.00294 | 0.04 | 0 | 0 | 800-713 | RTS 25/ I | RTS 25/ I | 1.695 | 25.43 |  | Práce | Běžná |  |  |  | POL1_7
|  | Počet ovinutí zpěňující pásky je řešen pro konfiguraci konců potrubí U/U. Pro dotěsnění mezi páskou a otvorem v k-ci vč. protipožární akrylový tme. Uvažovaná šířka mezikruží cca 5-10mm. | [25 empty] | POP |  | Počet ovinutí zpěňující pásky je řešen pro konfiguraci konců potrubí U/U. Pro dotěsnění mezi páskou a otvorem v k-ci vč. protipožární akrylový tme. Uvažovaná šířka mezikruží cca 5-10mm.
|  | voda d20:4 : | [25 empty] | VV | 0
|  | voda d25:4 : | [25 empty] | VV | 0
|  | voda d32:4 : | [25 empty] | VV | 0
|  | voda d40:2 : | [25 empty] | VV | 0
|  | kanalizace DN110:1 : | [25 empty] | VV | 0
|  | 15 |  | 15 | [23 empty] | VV | 0
SPU
61 | 713552131R00 | Protipožární kabelové přepážky Protipožární trubní ucpávky EI 90, do D 108 mm, stěna | kus | 15 |  | 0 |  | 0 |  | 0 | 21 | 0 | 0 | 0 | 0 | 0 | 800-713 | RTS 25/ I | RTS 25/ I | 1.695 | 25.43 |  | Práce | Běžná |  |  |  | POL1_7
SPU
62 | 713552151R00 | Protipožární kabelové přepážky Protipožární trubní ucpávky EI 120, do D 108 mm, strop | kus | 2 |  | 0 |  | 0 |  | 0 | 21 | 0 | 0.00246 | 0 | 0 | 0 | 800-713 | RTS 25/ I | RTS 25/ I | 1.49 | 2.98 |  | Práce | Běžná |  |  |  | POL1_7
|  | Počet ovinutí zpěňující pásky je řešen pro konfiguraci konců potrubí U/U. Pro dotěsnění mezi páskou a otvorem v k-ci vč. protipožární akrylový tme. Uvažovaná šířka mezikruží cca 5-10mm. | [25 empty] | POP |  | Počet ovinutí zpěňující pásky je řešen pro konfiguraci konců potrubí U/U. Pro dotěsnění mezi páskou a otvorem v k-ci vč. protipožární akrylový tme. Uvažovaná šířka mezikruží cca 5-10mm.
|  | kanalizace DN110:2 : | [25 empty] | VV | 0
|  | 2 |  | 2 | [23 empty] | VV | 0
SPU
63 | 713552151R00 | Protipožární kabelové přepážky Protipožární trubní ucpávky EI 120, do D 108 mm, strop | kus | 2 |  | 0 |  | 0 |  | 0 | 21 | 0 | 0 | 0 | 0 | 0 | 800-713 | RTS 25/ I | RTS 25/ I | 1.49 | 2.98 |  | Práce | Běžná |  |  |  | POL1_7
SPU
64 | 998713201R00 | Přesun hmot pro izolace tepelné v objektech výšky do 6 m | % |  |  | 0 |  | 0 |  | 0 | 21 | 0 | 0 | 0 | 0 | 0 | 800-713 | RTS 25/ I | RTS 25/ I | 0 | 0 |  | Přesun hmot | Běžná |  |  |  | POL7_7
|  | 50 m vodorovně | [25 empty] | SPI
SPU
Díl: | 721 | Vnitřní kanalizace |  |  |  | 0 |  | 0 |  | 0 |  | 0 |  | 0.21 |  | 0 |  |  |  |  | 72.48 | [6 empty] | DIL
65 | 721176101R00 | Potrubí HT připojovací vnější průměr D 32 mm, tloušťka stěny 1,8 mm, DN 30 | m | 1 |  | 0 |  | 0 |  | 0 | 21 | 0 | 0.00034 | 0 | 0 | 0 | 800-721 | RTS 25/ I | RTS 25/ I | 0.32 | 0.32 |  | Práce | Běžná |  |  |  | POL1_7
|  | včetně tvarovek, objímek. Bez zednických výpomocí. | [25 empty] | SPI
SPU
66 | 721176102R00 | Potrubí HT připojovací vnější průměr D 40 mm, tloušťka stěny 1,8 mm, DN 40 | m | 11 |  | 0 |  | 0 |  | 0 | 21 | 0 | 0.00038 | 0 | 0 | 0 | 800-721 | RTS 25/ I | RTS 25/ I | 0.32 | 3.52 |  | Práce | Běžná |  |  |  | POL1_7
|  | včetně tvarovek, objímek. Bez zednických výpomocí. | [25 empty] | SPI
SPU
67 | 721176103R00 | Potrubí HT připojovací vnější průměr D 50 mm, tloušťka stěny 1,8 mm, DN 50 | m | 4 |  | 0 |  | 0 |  | 0 | 21 | 0 | 0.00047 | 0 | 0 | 0 | 800-721 | RTS 25/ I | RTS 25/ I | 0.359 | 1.44 |  | Práce | Běžná |  |  |  | POL1_7
|  | včetně tvarovek, objímek. Bez zednických výpomocí. | [25 empty] | SPI
SPU
68 | 721176105R00 | Potrubí HT připojovací vnější průměr D 110 mm, tloušťka stěny 2,7 mm, DN 100 | m | 4 |  | 0 |  | 0 |  | 0 | 21 | 0 | 0.00152 | 0.01 | 0 | 0 | 800-721 | RTS 25/ I | RTS 25/ I | 1.173 | 4.69 |  | Práce | Běžná |  |  |  | POL1_7
|  | včetně tvarovek, objímek. Bez zednických výpomocí. | [25 empty] | SPI
SPU
69 | 721176113R00 | Potrubí HT odpadní svislé vnější průměr D 50 mm, tloušťka stěny 1,8 mm, DN 50 | m | 2 |  | 0 |  | 0 |  | 0 | 21 | 0 | 0.00052 | 0 | 0 | 0 | 800-721 | RTS 25/ I | RTS 25/ I | 0.529 | 1.06 |  | Práce | Běžná |  |  |  | POL1_7
|  | včetně tvarovek, objímek. Bez zednických výpomocí. | [25 empty] | SPI
SPU
70 | 721176114R00 | Potrubí HT odpadní svislé vnější průměr D 75 mm, tloušťka stěny 1,9 mm, DN 70 | m | 3 |  | 0 |  | 0 |  | 0 | 21 | 0 | 0.00078 | 0 | 0 | 0 | 800-721 | RTS 25/ I | RTS 25/ I | 0.819 | 2.46 |  | Práce | Běžná |  |  |  | POL1_7
|  | včetně tvarovek, objímek. Bez zednických výpomocí. | [25 empty] | SPI
SPU
71 | 721176115R00 | Potrubí HT odpadní svislé vnější průměr D 110 mm, tloušťka stěny 2,7 mm, DN 100 | m | 17 |  | 0 |  | 0 |  | 0 | 21 | 0 | 0.00131 | 0.02 | 0 | 0 | 800-721 | RTS 25/ I | RTS 25/ I | 0.797 | 13.55 |  | Práce | Běžná |  |  |  | POL1_7
|  | včetně tvarovek, objímek. Bez zednických výpomocí. | [25 empty] | SPI
SPU
72 | 721176222R00 | Potrubí KG svodné (ležaté) v zemi vnější průměr D 110 mm, tloušťka stěny 3,2 mm, DN 100 | m | 15 |  | 0 |  | 0 |  | 0 | 21 | 0 | 0.0021 | 0.03 | 0 | 0 | 800-721 | RTS 25/ I | RTS 25/ I | 0.8 | 12 |  | Práce | Běžná |  |  |  | POL1_7
|  | včetně tvarovek, objímek. Bez zednických výpomocí. | [25 empty] | SPI
SPU
73 | 721176223R00 | Potrubí KG svodné (ležaté) v zemi vnější průměr D 125 mm, tloušťka stěny 3,2 mm, DN 125 | m | 10 |  | 0 |  | 0 |  | 0 | 21 | 0 | 0.00252 | 0.03 | 0 | 0 | 800-721 | RTS 25/ I | RTS 25/ I | 0.8 | 8 |  | Práce | Běžná |  |  |  | POL1_7
|  | včetně tvarovek, objímek. Bez zednických výpomocí. | [25 empty] | SPI
SPU
74 | 721176224R00 | Potrubí KG svodné (ležaté) v zemi vnější průměr D 160 mm, tloušťka stěny 4,0 mm, DN 150 | m | 27 |  | 0 |  | 0 |  | 0 | 21 | 0 | 0.00357 | 0.1 | 0 | 0 | 800-721 | RTS 25/ I | RTS 25/ I | 0.55 | 14.85 |  | Práce | Běžná |  |  |  | POL1_7
|  | včetně tvarovek, objímek. Bez zednických výpomocí. | [25 empty] | SPI
SPU
75 | 721194103R00 | Zřízení přípojek na potrubí D 32 mm | kus | 1 |  | 0 |  | 0 |  | 0 | 21 | 0 | 0 | 0 | 0 | 0 | 800-721 | RTS 25/ I | RTS 25/ I | 0.148 | 0.15 |  | Práce | Běžná |  |  |  | POL1_7
|  | vyvedení a upevnění odpadních výpustek, | [25 empty] | SPI
SPU
76 | 721194104R00 | Zřízení přípojek na potrubí D 40 mm | kus | 7 |  | 0 |  | 0 |  | 0 | 21 | 0 | 0 | 0 | 0 | 0 | 800-721 | RTS 25/ I | RTS 25/ I | 0.157 | 1.1 |  | Práce | Běžná |  |  |  | POL1_7
|  | vyvedení a upevnění odpadních výpustek, | [25 empty] | SPI
SPU
77 | 721194105R00 | Zřízení přípojek na potrubí D 50 mm | kus | 3 |  | 0 |  | 0 |  | 0 | 21 | 0 | 0 | 0 | 0 | 0 | 800-721 | RTS 25/ I | RTS 25/ I | 0.174 | 0.52 |  | Práce | Běžná |  |  |  | POL1_7
|  | vyvedení a upevnění odpadních výpustek, | [25 empty] | SPI
SPU
78 | 721194109R00 | Zřízení přípojek na potrubí D 110 mm | kus | 6 |  | 0 |  | 0 |  | 0 | 21 | 0 | 0 | 0 | 0 | 0 | 800-721 | RTS 25/ I | RTS 25/ I | 0.259 | 1.55 |  | Práce | Běžná |  |  |  | POL1_7
|  | vyvedení a upevnění odpadních výpustek, | [25 empty] | SPI
SPU
79 | 721223420RT1 | Vpusť podlahová se zápachovou uzávěrkou průměr 50 mm, s vodorovným odtokem, přítokovou trubkou D 40/50 mm, 123x123mm/115x115mm, mřížka nerez, izolační souprava s fólií, | kus | 1 |  | 0 |  | 0 |  | 0 | 21 | 0 | 0.00125 | 0 | 0 | 0 | 800-721 | RTS 25/ I | RTS 25/ I | 0.3 | 0.3 |  | Práce | Běžná |  |  |  | POL1_7
SPU
80 | 721273150R00 | Ventilační hlavice D 50, 75, 110 mm, přivzdušňovací ventil D 50/75/110 mm s dvojitou izolační stěnou, s masivní pryžovou membránou, s odnímatelnou mřížkou proti hmyzu a pro čištění, mat. | kus | 4 |  | 0 |  | 0 |  | 0 | 21 | 0 | 0.00049 | 0 | 0 | 0 | 800-721 | RTS 25/ I | RTS 25/ I | 0.133 | 0.53 |  | Práce | Běžná |  |  |  | POL1_7
SPU
81 | 721273200RT3 | Ventilační hlavice D 110 mm, souprava z PP | kus | 2 |  | 0 |  | 0 |  | 0 | 21 | 0 | 0.00027 | 0 | 0 | 0 | 800-721 | RTS 25/ I | RTS 25/ I | 0.333 | 0.67 |  | Práce | Běžná |  |  |  | POL1_7
SPU
82 | 721290111R00 | Zkouška těsnosti kanalizace v objektech vodou, DN 125 | m | 87 |  | 0 |  | 0 |  | 0 | 21 | 0 | 0 | 0 | 0 | 0 | 800-721 | RTS 25/ I | RTS 25/ I | 0.048 | 4.18 |  | Práce | Běžná |  |  |  | POL1_7
SPU
83 | 721290112R00 | Zkouška těsnosti kanalizace v objektech vodou, DN 200 | m | 27 |  | 0 |  | 0 |  | 0 | 21 | 0 | 0 | 0 | 0 | 0 | 800-721 | RTS 25/ I | RTS 25/ I | 0.059 | 1.59 |  | Práce | Běžná |  |  |  | POL1_7
SPU
84 | 28654741R | Příslušenství vzduchotechnické jednotky - zápachová uzávěra s mechanickou uzávěrou a čisticí vložkou; materiál: PP; DN 40 x 1 1/4" případně d 12 - 18 mm | kus | 2 |  | 0 |  | 0 |  | 0 | 21 | 0 | 0.00023 | 0 | 0 | 0 | SPCM | RTS 25/ I | RTS 25/ I | 0 | 0 |  | Specifikace | Běžná |  |  |  | POL3_0
SPU
85 | 55162530R | souprava izolační pro prostup potrubí; d 110 - 115 mm; složení těsnění pryž, bitumenová manžeta, převlečná matice plast | kus | 9 |  | 0 |  | 0 |  | 0 | 21 | 0 | 0.0018 | 0.02 | 0 | 0 | SPCM | RTS 25/ I | RTS 25/ I | 0 | 0 |  | Specifikace | Běžná |  |  |  | POL3_0
|  | hydroizolace spodní stavby | [25 empty] | POP
SPU
86 | 998721201R00 | Přesun hmot pro vnitřní kanalizaci v objektech výšky do 6 m | % |  |  | 0 |  | 0 |  | 0 | 21 | 0 | 0 | 0 | 0 | 0 | 800-721 | RTS 25/ I | RTS 25/ I | 0 | 0 |  | Přesun hmot | Běžná |  |  |  | POL7_7
|  | 50 m vodorovně, měřeno od těžiště půdorysné plochy skládky do těžiště půdorysné plochy objektu | [25 empty] | SPI
SPU
Díl: | 722 | Vnitřní vodovod |  |  |  | 0 |  | 0 |  | 0 |  | 0 |  | 0.1 |  | 0 |  |  |  |  | 120.98 | [6 empty] | DIL
87 | 722176112R00 | Montáž vodovodního rozvodu z trubek plastových D přes 16 do 20 mm, svařovaných polyfuzně | m | 81 |  | 0 |  | 0 |  | 0 | 21 | 0 | 0.00028 | 0.02 | 0 | 0 | 800-721 | RTS 25/ I | RTS 25/ I | 0.35017 | 28.36 |  | Práce | Běžná |  |  |  | POL1_7
|  | montáž trubek a tvarovek, bez dodávky materiálu, bez zednických přípomocí | [25 empty] | SPI
SPU
88 | 722176113R00 | Montáž vodovodního rozvodu z trubek plastových D přes 20 do 25 mm, svařovaných polyfuzně | m | 29 |  | 0 |  | 0 |  | 0 | 21 | 0 | 0.00028 | 0.01 | 0 | 0 | 800-721 | RTS 25/ I | RTS 25/ I | 0.38519 | 11.17 |  | Práce | Běžná |  |  |  | POL1_7
|  | montáž trubek a tvarovek, bez dodávky materiálu, bez zednických přípomocí | [25 empty] | SPI
SPU
89 | 722176114R00 | Montáž vodovodního rozvodu z trubek plastových D přes 25 do 32 mm, svařovaných polyfuzně | m | 28 |  | 0 |  | 0 |  | 0 | 21 | 0 | 0.00028 | 0.01 | 0 | 0 | 800-721 | RTS 25/ I | RTS 25/ I | 0.45926 | 12.86 |  | Práce | Běžná |  |  |  | POL1_7
|  | montáž trubek a tvarovek, bez dodávky materiálu, bez zednických přípomocí | [25 empty] | SPI
SPU
90 | 722176115R00 | Montáž vodovodního rozvodu z trubek plastových D přes 32 do 40 mm, svařovaných polyfuzně | m | 27 |  | 0 |  | 0 |  | 0 | 21 | 0 | 0.0003 | 0.01 | 0 | 0 | 800-721 | RTS 25/ I | RTS 25/ I | 0.52748 | 14.24 |  | Práce | Běžná |  |  |  | POL1_7
|  | montáž trubek a tvarovek, bez dodávky materiálu, bez zednických přípomocí | [25 empty] | SPI
SPU
91 | 722181211RT7 | Izolace vodovodního potrubí návleková z trubic z pěnového polyetylenu, tloušťka stěny 6 mm, d 22 mm | m | 24 |  | 0 |  | 0 |  | 0 | 21 | 0 | 3e-05 | 0 | 0 | 0 | 800-721 | RTS 25/ I | RTS 25/ I | 0.129 | 3.1 |  | Práce | Běžná |  |  |  | POL1_7
|  | z pěnového polyetylenu s uzavřenou buněčnou strukturou | [25 empty] | POP
|  | SV1:24 : | [25 empty] | VV | 0
|  | 24 |  | 24 | [23 empty] | VV | 0
SPU
92 | 722181211RT9 | Izolace vodovodního potrubí návleková z trubic z pěnového polyetylenu, tloušťka stěny 6 mm, d 28 mm | m | 9 |  | 0 |  | 0 |  | 0 | 21 | 0 | 5e-05 | 0 | 0 | 0 | 800-721 | RTS 25/ I | RTS 25/ I | 0.129 | 1.16 |  | Práce | Běžná |  |  |  | POL1_7
|  | z pěnového polyetylenu s uzavřenou buněčnou strukturou | [25 empty] | POP
|  | SV1:9 : | [25 empty] | VV | 0
|  | 9 |  | 9 | [23 empty] | VV | 0
SPU
93 | 722181212RT7 | Izolace vodovodního potrubí návleková z trubic z pěnového polyetylenu, tloušťka stěny 9 mm, d 22 mm | m | 20 |  | 0 |  | 0 |  | 0 | 21 | 0 | 4e-05 | 0 | 0 | 0 | 800-721 | RTS 25/ I | RTS 25/ I | 0.129 | 2.58 |  | Práce | Běžná |  |  |  | POL1_7
|  | z pěnového polyetylenu s uzavřenou buněčnou strukturou | [25 empty] | POP
|  | TV1:20 : | [25 empty] | VV | 0
|  | 20 |  | 20 | [23 empty] | VV | 0
SPU
94 | 722181212RT9 | Izolace vodovodního potrubí návleková z trubic z pěnového polyetylenu, tloušťka stěny 9 mm, d 28 mm | m | 8 |  | 0 |  | 0 |  | 0 | 21 | 0 | 7e-05 | 0 | 0 | 0 | 800-721 | RTS 25/ I | RTS 25/ I | 0.129 | 1.03 |  | Práce | Běžná |  |  |  | POL1_7
|  | z pěnového polyetylenu s uzavřenou buněčnou strukturou | [25 empty] | POP
|  | TV1:8 : | [25 empty] | VV | 0
|  | 8 |  | 8 | [23 empty] | VV | 0
SPU
95 | 722181213RT7 | Izolace vodovodního potrubí návleková z trubic z pěnového polyetylenu, tloušťka stěny 13 mm, d 22 mm | m | 3 |  | 0 |  | 0 |  | 0 | 21 | 0 | 5e-05 | 0 | 0 | 0 | 800-721 | RTS 25/ I | RTS 25/ I | 0.129 | 0.39 |  | Práce | Běžná |  |  |  | POL1_7
|  | z pěnového polyetylenu s uzavřenou buněčnou strukturou | [25 empty] | POP
|  | SV:3 : | [25 empty] | VV | 0
|  | 3 |  | 3 | [23 empty] | VV | 0
SPU
96 | 722181213RT9 | Izolace vodovodního potrubí návleková z trubic z pěnového polyetylenu, tloušťka stěny 13 mm, d 28 mm | m | 6 |  | 0 |  | 0 |  | 0 | 21 | 0 | 9e-05 | 0 | 0 | 0 | 800-721 | RTS 25/ I | RTS 25/ I | 0.129 | 0.77 |  | Práce | Běžná |  |  |  | POL1_7
|  | z pěnového polyetylenu s uzavřenou buněčnou strukturou | [25 empty] | POP
|  | SV:6 : | [25 empty] | VV | 0
|  | 6 |  | 6 | [23 empty] | VV | 0
SPU
97 | 722181213RU2 | Izolace vodovodního potrubí návleková z trubic z pěnového polyetylenu, tloušťka stěny 13 mm, d 35 mm | m | 14 |  | 0 |  | 0 |  | 0 | 21 | 0 | 7e-05 | 0 | 0 | 0 | 800-721 | RTS 25/ I | RTS 25/ I | 0.142 | 1.99 |  | Práce | Běžná |  |  |  | POL1_7
|  | z pěnového polyetylenu s uzavřenou buněčnou strukturou | [25 empty] | POP
|  | SV:14 : | [25 empty] | VV | 0
|  | 14 |  | 14 | [23 empty] | VV | 0
SPU
98 | 722181213RV9 | Izolace vodovodního potrubí návleková z trubic z pěnového polyetylenu, tloušťka stěny 13 mm, d 40 mm | m | 16 |  | 0 |  | 0 |  | 0 | 21 | 0 | 0.00012 | 0 | 0 | 0 | 800-721 | RTS 25/ I | RTS 25/ I | 0.157 | 2.51 |  | Práce | Běžná |  |  |  | POL1_7
|  | z pěnového polyetylenu s uzavřenou buněčnou strukturou | [25 empty] | POP
|  | SV:16 : | [25 empty] | VV | 0
|  | 16 |  | 16 | [23 empty] | VV | 0
SPU
99 | 722181215RT7 | Izolace vodovodního potrubí návleková z trubic z pěnového polyetylenu, tloušťka stěny 25 mm, d 22 mm | m | 33 |  | 0 |  | 0 |  | 0 | 21 | 0 | 7e-05 | 0 | 0 | 0 | 800-721 | RTS 25/ I | RTS 25/ I | 0.129 | 4.26 |  | Práce | Běžná |  |  |  | POL1_7
|  | z pěnového polyetylenu s uzavřenou buněčnou strukturou | [25 empty] | POP
|  | C:31 : | [25 empty] | VV | 0
|  | TV:2 : | [25 empty] | VV | 0
|  | 33 |  | 33 | [23 empty] | VV | 0
SPU
100 | 722181215RT9 | Izolace vodovodního potrubí návleková z trubic z pěnového polyetylenu, tloušťka stěny 25 mm, d 28 mm | m | 6 |  | 0 |  | 0 |  | 0 | 21 | 0 | 0.0001 | 0 | 0 | 0 | 800-721 | RTS 25/ I | RTS 25/ I | 0.129 | 0.77 |  | Práce | Běžná |  |  |  | POL1_7
|  | z pěnového polyetylenu s uzavřenou buněčnou strukturou | [25 empty] | POP
|  | TV:6 : | [25 empty] | VV | 0
|  | 6 |  | 6 | [23 empty] | VV | 0
SPU
101 | 722181215RU2 | Izolace vodovodního potrubí návleková z trubic z pěnového polyetylenu, tloušťka stěny 25 mm, d 35 mm | m | 14 |  | 0 |  | 0 |  | 0 | 21 | 0 | 9e-05 | 0 | 0 | 0 | 800-721 | RTS 25/ I | RTS 25/ I | 0.142 | 1.99 |  | Práce | Běžná |  |  |  | POL1_7
|  | z pěnového polyetylenu s uzavřenou buněčnou strukturou | [25 empty] | POP
|  | TV:14 : | [25 empty] | VV | 0
|  | 14 |  | 14 | [23 empty] | VV | 0
SPU
102 | 722181215RV9 | Izolace vodovodního potrubí návleková z trubic z pěnového polyetylenu, tloušťka stěny 25 mm, d 40 mm | m | 11 |  | 0 |  | 0 |  | 0 | 21 | 0 | 0.00014 | 0 | 0 | 0 | 800-721 | RTS 25/ I | RTS 25/ I | 0.157 | 1.73 |  | Práce | Běžná |  |  |  | POL1_7
|  | z pěnového polyetylenu s uzavřenou buněčnou strukturou | [25 empty] | POP
|  | TV:11 : | [25 empty] | VV | 0
|  | 11 |  | 11 | [23 empty] | VV | 0
SPU
103 | 722190401R00 | Vyvedení a upevnění výpustek DN 15 | kus | 28 |  | 0 |  | 0 |  | 0 | 21 | 0 | 0 | 0 | 0 | 0 | 800-721 | RTS 25/ I | RTS 25/ I | 0.425 | 11.9 |  | Práce | Běžná |  |  |  | POL1_7
SPU
104 | 722220111R00 | Nástěnka nátrubková mosazná pro výtokový ventil, vnitřní závit, DN 15, PN 10, včetně dodávky materiálu | kus | 1 |  | 0 |  | 0 |  | 0 | 21 | 0 | 0.00063 | 0 | 0 | 0 | 800-721 | RTS 25/ I | RTS 25/ I | 0.272 | 0.27 |  | Práce | Běžná |  |  |  | POL1_7
SPU
105 | 722220121R00 | Nástěnka nátrubková mosazná pro baterii, vnitřní závit, DN 15, PN 10, včetně dodávky materiálu | pár | 5 |  | 0 |  | 0 |  | 0 | 21 | 0 | 0.00148 | 0.01 | 0 | 0 | 800-721 | RTS 25/ I | RTS 25/ I | 0.54 | 2.7 |  | Práce | Běžná |  |  |  | POL1_7
SPU
106 | 722224111R00 | Kohout kulový, vypouštěcí a napouštěcí, vnější závit, mosazný, DN 15, PN 10, včetně dodávky materiálu | kus | 2 |  | 0 |  | 0 |  | 0 | 21 | 0 | 0.00013 | 0 | 0 | 0 | 800-721 | RTS 25/ I | RTS 25/ I | 0.083 | 0.17 |  | Práce | Běžná |  |  |  | POL1_7
SPU
107 | 722231161R00 | Ventil vodovodní, pojistný, pružinový, , PN 16, DN 15, litinový | kus | 1 |  | 0 |  | 0 |  | 0 | 21 | 0 | 0.0015 | 0 | 0 | 0 | 800-721 | RTS 25/ I | RTS 25/ I | 0.165 | 0.17 |  | Práce | Běžná |  |  |  | POL1_7
SPU
108 | 722237621R00 | Ventil vodovodní, zpětný, 2x vnitřní závit, PN 16, DN 15, | kus | 1 |  | 0 |  | 0 |  | 0 | 21 | 0 | 0.00011 | 0 | 0 | 0 | 800-721 | RTS 25/ I | RTS 25/ I | 0.165 | 0.17 |  | Práce | Běžná |  |  |  | POL1_7
SPU
109 | 722237624R00 | Ventil vodovodní, zpětný, 2x vnitřní závit, PN 10, DN 32, | kus | 1 |  | 0 |  | 0 |  | 0 | 21 | 0 | 0.00035 | 0 | 0 | 0 | 800-721 | RTS 25/ I | RTS 25/ I | 0.269 | 0.27 |  | Práce | Běžná |  |  |  | POL1_7
SPU
110 | 722237221R00 | Kohout kulový, mosazný, vnitřní-vnitřní závit, DN 15, PN 42 | kus | 1 |  | 0 |  | 0 |  | 0 | 21 | 0 | 0.00024 | 0 | 0 | 0 | 800-721 | RTS 25/ I | RTS 25/ I | 0.165 | 0.17 |  | Práce | Běžná |  |  |  | POL1_7
SPU
111 | 722237224R00 | Kohout kulový, mosazný, vnitřní-vnitřní závit, DN 32, PN 35 | kus | 3 |  | 0 |  | 0 |  | 0 | 21 | 0 | 0.00089 | 0 | 0 | 0 | 800-721 | RTS 25/ I | RTS 25/ I | 0.269 | 0.81 |  | Práce | Běžná |  |  |  | POL1_7
SPU
112 | 722264322R00 | Vodoměr bytový, závitový, jednovtokový, suchoběžný, DN 15, pro teplotu vody do 30°C, montáž horizontálně i vertikálně, jmenovitý průtok 2,5 m3/hod, PN 16, délka 110 mm | kus | 1 |  | 0 |  | 0 |  | 0 | 21 | 0 | 0.00214 | 0 | 0 | 0 | 800-721 | RTS 25/ I | RTS 25/ I | 0.372 | 0.37 |  | Práce | Běžná |  |  |  | POL1_7
SPU
113 | 722280106R00 | Tlaková zkouška vodovodního potrubí do DN 32 | m | 138 |  | 0 |  | 0 |  | 0 | 21 | 0 | 0 | 0 | 0 | 0 | 800-721 | RTS 25/ I | RTS 25/ I | 0.029 | 4 |  | Práce | Běžná |  |  |  | POL1_7
SPU
114 | 722280107R00 | Tlaková zkouška vodovodního potrubí přes DN 32 do DN 40 | m | 27 |  | 0 |  | 0 |  | 0 | 21 | 0 | 0 | 0 | 0 | 0 | 800-721 | RTS 25/ I | RTS 25/ I | 0.031 | 0.84 |  | Práce | Běžná |  |  |  | POL1_7
SPU
115 | 722290234R00 | Proplach a dezinfekce vodovodního potrubí do DN 80 | m | 165 |  | 0 |  | 0 |  | 0 | 21 | 0 | 1e-05 | 0 | 0 | 0 | 800-721 | RTS 25/ I | RTS 25/ I | 0.062 | 10.23 |  | Práce | Běžná |  |  |  | POL1_7
SPU
116 | 27344352R | manžeta prostupová d = 32 až 76 mm | kus | 2 |  | 0 |  | 0 |  | 0 | 21 | 0 | 0.0003 | 0 | 0 | 0 | SPCM | RTS 25/ I | RTS 25/ I | 0 | 0 |  | Specifikace | Běžná |  |  |  | POL3_0
|  | hydroizolace spodní stavby | [25 empty] | POP
SPU
117 | 286151741R | Trubka plastová materiál: PP-RCT; ohebná; de = 20,0 mm; tl. stěny = 2,3 mm; SDR 9,0; teplota média do 70 °C | m | 81 |  | 0 |  | 0 |  | 0 | 21 | 0 | 0.00013 | 0.01 | 0 | 0 | SPCM | RTS 25/ I | RTS 25/ I | 0 | 0 |  | Specifikace | Běžná |  |  |  | POL3_0
|  | SV:3 : | [25 empty] | VV | 0
|  | TV:3 : | [25 empty] | VV | 0
|  | C:31 : | [25 empty] | VV | 0
|  | SV1:24 : | [25 empty] | VV | 0
|  | TV1:20 : | [25 empty] | VV | 0
|  | 81 |  | 81 | [23 empty] | VV | 0
SPU
118 | 286151742R | Trubka plastová materiál: PP-RCT; ohebná; de = 25,0 mm; tl. stěny = 2,8 mm; SDR 9,0; teplota média do 70 °C | m | 29 |  | 0 |  | 0 |  | 0 | 21 | 0 | 0.00019 | 0.01 | 0 | 0 | SPCM | RTS 25/ I | RTS 25/ I | 0 | 0 |  | Specifikace | Běžná |  |  |  | POL3_0
|  | SV:6 : | [25 empty] | VV | 0
|  | TV:6 : | [25 empty] | VV | 0
|  | SV1:9 : | [25 empty] | VV | 0
|  | TV1:8 : | [25 empty] | VV | 0
|  | 29 |  | 29 | [23 empty] | VV | 0
SPU
119 | 286151743R | Trubka plastová materiál: PP-RCT; ohebná; de = 32,0 mm; tl. stěny = 3,6 mm; SDR 9,0; teplota média do 70 °C | m | 28 |  | 0 |  | 0 |  | 0 | 21 | 0 | 0.00031 | 0.01 | 0 | 0 | SPCM | RTS 25/ I | RTS 25/ I | 0 | 0 |  | Specifikace | Běžná |  |  |  | POL3_0
|  | SV:14 : | [25 empty] | VV | 0
|  | TV:14 : | [25 empty] | VV | 0
|  | 28 |  | 28 | [23 empty] | VV | 0
SPU
120 | 286151744R | Trubka plastová materiál: PP-RCT; ohebná; de = 40,0 mm; tl. stěny = 4,5 mm; SDR 9,0; teplota média do 70 °C | m | 27 |  | 0 |  | 0 |  | 0 | 21 | 0 | 0.00049 | 0.01 | 0 | 0 | SPCM | RTS 25/ I | RTS 25/ I | 0 | 0 |  | Specifikace | Běžná |  |  |  | POL3_0
|  | SV:16 : | [25 empty] | VV | 0
|  | TV:11 : | [25 empty] | VV | 0
|  | 27 |  | 27 | [23 empty] | VV | 0
SPU
121 | 998722201R00 | Přesun hmot pro vnitřní vodovod v objektech výšky do 6 m | % |  |  | 0 |  | 0 |  | 0 | 21 | 0 | 0 | 0 | 0 | 0 | 800-721 | RTS 25/ I | RTS 25/ I | 0 | 0 |  | Přesun hmot | Běžná |  |  |  | POL7_7
|  | vodorovně do 50 m | [25 empty] | SPI
SPU
Díl: | 724 | Strojní vybavení |  |  |  | 0 |  | 0 |  | 0 |  | 0 |  | 0.01 |  | 0 |  |  |  |  | 2.23 | [6 empty] | DIL
122 | 724153112R00 | Montáž čerpadla vodovodního cirkulačního závitového, G 1" | kus | 1 |  | 0 |  | 0 |  | 0 | 21 | 0 | 2e-05 | 0 | 0 | 0 | 800-721 | RTS 25/ I | RTS 25/ I | 1.3 | 1.3 |  | Práce | Běžná |  |  |  | POL1_7
|  | montáž čerpadla bez jeho dodávky, s dodávkou šroubení nebo přírubového spoje, bez napojení čerpadla na zdroj el. energie | [25 empty] | SPI |  | montáž čerpadla bez jeho dodávky, s dodávkou šroubení nebo přírubového spoje, bez napojení čerpadla na zdroj el. energie
SPU
123 | 724301102RT3 | Expanzní nádoba pro vodárenské systémy pro pitnou vodu, s vakem, o objemu 8 l, tlak vody 16 barů, max. tlak ve vaku 4 bary, připojovací T-kus G 3/4", s armaturou flowjet G 3/4" | kus | 1 |  | 0 |  | 0 |  | 0 | 21 | 0 | 0.00384 | 0 | 0 | 0 | 800-721 | RTS 25/ I | RTS 25/ I | 0.93 | 0.93 |  | Práce | Běžná |  |  |  | POL1_7
|  | osazení nádoby do potrubního rozvodu, s ukotvením do zdi nebo do podlahy, včetně dodávky nádoby, armatur a přípojného šroubení, bez dodávky kotvícího materiálu | [25 empty] | SPI |  | osazení nádoby do potrubního rozvodu, s ukotvením do zdi nebo do podlahy, včetně dodávky nádoby, armatur a přípojného šroubení, bez dodávky kotvícího materiálu
SPU
124 | 4261097510R | Čerpadlo oběhové průtok do 2,50 m3/h; Hmax = 4,0 m; spoj: závitový; DN = 25; stav. délka = 180 mm; teplota média 2 až 110 °C; příslušenství: šroubení, vyrovnávací kusy, připojovací kabel 2 m | kus | 1 |  | 0 |  | 0 |  | 0 | 21 | 0 | 0.0023 | 0 | 0 | 0 | SPCM | RTS 25/ I | RTS 25/ I | 0 | 0 |  | Specifikace | Běžná |  |  |  | POL3_0
SPU
125 | 42635010R | Čerpadlo vodárenské povrchové; typ: odstředivé; samonasávací; materiál: litina; průtok do 3,30 m3/h; Hmax = 42,0 m; max. hloubka = 8 m; spoj: závitový; G; 1" | kus | 1 |  | 0 |  | 0 |  | 0 | 21 | 0 | 0.0105 | 0.01 | 0 | 0 | SPCM | RTS 25/ I | RTS 25/ I | 0 | 0 |  | Specifikace | Běžná |  |  |  | POL3_0
|  | Kompaktní ponorná jednofázová čerpadla o průměru 160 mm s integrovanou elektronikou. | [25 empty] | POP
|  | Čerpadlo se při odběru automaticky spouští, po ukončení odběru se vypíná, je chráněno proti suchému chodu a zvýšené četnosti spouštění. S integrovaným hladinovým plovákem. | [25 empty] | POP |  | Čerpadlo se při odběru automaticky spouští, po ukončení odběru se vypíná, je chráněno proti suchému chodu a zvýšené četnosti spouštění. S integrovaným hladinovým plovákem.
SPU
126 | 55111120R | Příslušenství expanzní nádoby - uzavírací armatura G 3/4" se zajištěním a vypouštěním | kus | 1 |  | 0 |  | 0 |  | 0 | 21 | 0 | 0.00024 | 0 | 0 | 0 | SPCM | RTS 25/ I | RTS 25/ I | 0 | 0 |  | Specifikace | Běžná |  |  |  | POL3_0
|  | Připojovací průtočná armatura G3/4" | [25 empty] | POP
|  | Uzavírací průtočná armatura s vypouštěním dle DIN 4807 T5 | [25 empty] | POP
|  | přípustný tlak 16 bar | [25 empty] | POP
|  | přípustná teplota 17 °C | [25 empty] | POP
|  | připojení na obou stranách 3/4“, vnitřní/vnější závit | [25 empty] | POP
|  | vhodné pro připojení pomocí T-kusu s připojením 1“ | [25 empty] | POP
SPU
127 | 998724201R00 | Přesun hmot pro strojní vybavení v objektech výšky do 6 m | % |  |  | 0 |  | 0 |  | 0 | 21 | 0 | 0 | 0 | 0 | 0 | 800-721 | RTS 25/ I | RTS 25/ I | 0 | 0 |  | Přesun hmot | Běžná |  |  |  | POL7_7
|  | vodorovně do 50 m | [25 empty] | SPI
SPU
Díl: | 725 | Zařizovací předměty |  |  |  | 0 |  | 0 |  | 0 |  | 0 |  | 0.57 |  | 0 |  |  |  |  | 21.56 | [6 empty] | DIL
128 | 725014131R00 | Klozetové mísy závěsné, bilé, hluboké splachování, zadní, včetně sedátka, šířka 360 mm, hloubka 510 mm, výška 400 mm | soubor | 5 |  | 0 |  | 0 |  | 0 | 21 | 0 | 0.0177 | 0.09 | 0 | 0 | 800-721 | RTS 25/ I | RTS 25/ I | 0.973 | 4.87 |  | Práce | Běžná |  |  |  | POL1_7
SPU
129 | 725017130R00 | Umyvadlo na šrouby, bílé, šířka 500 mm, hloubka 410 mm | soubor | 4 |  | 0 |  | 0 |  | 0 | 21 | 0 | 0.01401 | 0.06 | 0 | 0 | 800-721 | RTS 25/ I | RTS 25/ I | 1.189 | 4.76 |  | Práce | Běžná |  |  |  | POL1_7
SPU
130 | 725017337R00 | Umývátko na šrouby, bílé, šířka 450 mm, hloubka 460 mm | soubor | 1 |  | 0 |  | 0 |  | 0 | 21 | 0 | 0.01 | 0.01 | 0 | 0 | 800-721 | RTS 25/ I | RTS 25/ I | 1.189 | 1.19 |  | Práce | Běžná |  |  |  | POL1_7
SPU
131 | 725319101R00 | Montáž dřezu jednoduchého | soubor | 1 |  | 0 |  | 0 |  | 0 | 21 | 0 | 0.00072 | 0 | 0 | 0 | 800-721 | RTS 25/ I | RTS 25/ I | 0.506 | 0.51 |  | Práce | Běžná |  |  |  | POL1_7
SPU
132 | 725019103R00 | Výlevka diturvitová s plastovou mřížkou, závěsná | soubor | 1 |  | 0 |  | 0 |  | 0 | 21 | 0 | 0.01088 | 0.01 | 0 | 0 | 800-721 | RTS 25/ I | RTS 25/ I | 1.25 | 1.25 |  | Práce | Běžná |  |  |  | POL1_7
SPU
133 | 725334301R00 | Nálevka se sifonem PP DN 32 | kus | 1 |  | 0 |  | 0 |  | 0 | 21 | 0 | 9e-05 | 0 | 0 | 0 | 800-721 | RTS 25/ I | RTS 25/ I | 0.18 | 0.18 |  | Práce | Běžná |  |  |  | POL1_7
|  | rozměry: 78x55 mm, výška 100 mm | [25 empty] | SPI
SPU
134 | 725814101R00 | Ventil rohový, mosazný, s filtrem, bez matky, DN 15 x DN 10, včetně dodávky materiálu | soubor | 12 |  | 0 |  | 0 |  | 0 | 21 | 0 | 0.00024 | 0 | 0 | 0 | 800-721 | RTS 25/ I | RTS 25/ I | 0.124 | 1.49 |  | Práce | Běžná |  |  |  | POL1_7
|  | umyvadlo:8 : | [25 empty] | VV | 0
|  | uymývátko:2 : | [25 empty] | VV | 0
|  | dřez:2 : | [25 empty] | VV | 0
|  | 12 |  | 12 | [23 empty] | VV | 0
SPU
135 | 725814122R00 | Ventil pračkový, mosazný, se zpětnou klapkou, DN 15 x DN 20, včetně dodávky materiálu | soubor | 1 |  | 0 |  | 0 |  | 0 | 21 | 0 | 0.00024 | 0 | 0 | 0 | 800-721 | RTS 25/ I | RTS 25/ I | 0.124 | 0.12 |  | Práce | Běžná |  |  |  | POL1_7
SPU
136 | 725823111R00 | Baterie umyvadlové a dřezové umyvadlová, stojánková, ruční ovládání bez otvírání odpadu, standardní, včetně dodávky materiálu | kus | 1 |  | 0 |  | 0 |  | 0 | 21 | 0 | 0.00085 | 0 | 0 | 0 | 800-721 | RTS 25/ I | RTS 25/ I | 0.445 | 0.45 |  | Práce | Běžná |  |  |  | POL1_7
SPU
137 | 725823121R00 | Baterie umyvadlové a dřezové umyvadlová, stojánková, ruční ovládání s otvíráním odpadu, standardní, včetně dodávky materiálu | kus | 4 |  | 0 |  | 0 |  | 0 | 21 | 0 | 0.00085 | 0 | 0 | 0 | 800-721 | RTS 25/ I | RTS 25/ I | 0.485 | 1.94 |  | Práce | Běžná |  |  |  | POL1_7
SPU
138 | 725823134RT1 | Baterie umyvadlové a dřezové dřezová, stojánková, ruční ovládání s výsuvnou sprchou, standardní, včetně dodávky materiálu | kus | 1 |  | 0 |  | 0 |  | 0 | 21 | 0 | 0.00164 | 0 | 0 | 0 | 800-721 | RTS 25/ I | RTS 25/ I | 0.485 | 0.49 |  | Práce | Běžná |  |  |  | POL1_7
SPU
139 | 725825114R00 | Baterie umyvadlové a dřezové dřezová, nástěnná, ruční ovládání, standardní, včetně dodávky materiálu | kus | 1 |  | 0 |  | 0 |  | 0 | 21 | 0 | 0.00172 | 0 | 0 | 0 | 800-721 | RTS 25/ I | RTS 25/ I | 0.476 | 0.48 |  | Práce | Běžná |  |  |  | POL1_7
SPU
140 | 725845111RT1 | Baterie sprchová nástěnná, ruční ovládání bez příslušentsví, standardní, včetně dodávky materiálu | kus | 4 |  | 0 |  | 0 |  | 0 | 21 | 0 | 0.00152 | 0.01 | 0 | 0 | 800-721 | RTS 25/ I | RTS 25/ I | 0.587 | 2.35 |  | Práce | Běžná |  |  |  | POL1_7
SPU
141 | 725860201RT1 | Zápachová uzávěrka (sifon) pro zařizovací předměty D 40, 50 mm x 6/4"; pro dřezy, PP; příslušenství přípojka pro pračku/myčku, včetně dodávky materiálu | kus | 1 |  | 0 |  | 0 |  | 0 | 21 | 0 | 0.00026 | 0 | 0 | 0 | 800-721 | RTS 25/ I | RTS 25/ I | 0.246 | 0.25 |  | Práce | Běžná |  |  |  | POL1_7
SPU
142 | 725860213R00 | Zápachová uzávěrka (sifon) pro zařizovací předměty D 32, 40 mm x 5/4"; pro umyvadla; PP; příslušenství krycí růžice odtoku, zpětný uzávěr, včetně dodávky materiálu | kus | 5 |  | 0 |  | 0 |  | 0 | 21 | 0 | 0.0002 | 0 | 0 | 0 | 800-721 | RTS 25/ I | RTS 25/ I | 0.246 | 1.23 |  | Práce | Běžná |  |  |  | POL1_7
SPU
143 | 721213445T00 | Montáž odtokového žlabu délky 800 mm | kus | 4 |  | 0 |  | 0 |  | 0 | 21 | 0 | 0.09163 | 0.37 | 0 | 0 |  | Vlastní | Indiv | 0 | 0 |  | Práce | Běžná |  |  |  | POL1_7
SPU
144 | 725849211T00 | Montáž nástěnné sprchové baterie včetně příslušenství | kus | 4 |  | 0 |  | 0 |  | 0 | 21 | 0 | 0.0001 | 0 | 0 | 0 |  | Vlastní | Indiv | 0 | 0 |  | Práce | Běžná |  |  |  | POL1_7
SPU
145 | 55111845R | ventil výtokový pro užitkovou vodu; s hadicovou přípojkou; DN 25 mm; pracovní tlak do 1,00 MPa; ovládání manuální; pracovní teplota 1 až 60 ° C | kus | 1 |  | 0 |  | 0 |  | 0 | 21 | 0 | 0.00062 | 0 | 0 | 0 | SPCM | RTS 25/ I | RTS 25/ I | 0 | 0 |  | Specifikace | Běžná |  |  |  | POL3_0
SPU
146 | 55145350R | růžice sprchová; 3 polohová; 118 mm; povrch chrom | kus | 4 |  | 0 |  | 0 |  | 0 | 21 | 0 | 0 | 0 | 0 | 0 | SPCM | RTS 25/ I | RTS 25/ I | 0 | 0 |  | Specifikace | Běžná |  |  |  | POL3_0
|  | Ruční sprchas 3 funkcemi proudu vody. V provedení lesklý chrom. | [25 empty] | POP
|  | • průměr: 120 mm | [25 empty] | POP
|  | • barevné provedení: CR: chrome - chrom lesklý | [25 empty] | POP
|  | • systém čištění trysek: EasyClean - pro odstranění vodního kamene | [25 empty] | POP
|  | • funkce proudu vody: Mist, Rain, Mist+Rain | [25 empty] | POP
SPU
147 | 55145353R | hadice sprchová l = 1 500 mm | kus | 4 |  | 0 |  | 0 |  | 0 | 21 | 0 | 0 | 0 | 0 | 0 | SPCM | RTS 25/ I | RTS 25/ I | 0 | 0 |  | Specifikace | Běžná |  |  |  | POL3_0
SPU
148 | 55145356R | tyč sprchová l = 60 cm; příslušenství posuvný držák; chrom | kus | 4 |  | 0 |  | 0 |  | 0 | 21 | 0 | 0 | 0 | 0 | 0 | SPCM | RTS 25/ I | RTS 25/ I | 0 | 0 |  | Specifikace | Běžná |  |  |  | POL3_0
SPU
149 | 55231888R | Žlab sprchový do prostoru; materiál: nerez; mřížka nerezová; tvar: rovný; dl = 800 mm; š = 54 mm; stav. výška 70 až 155 mm | kus | 4 |  | 0 |  | 0 |  | 0 | 21 | 0 | 0.00265 | 0.01 | 0 | 0 | SPCM | RTS 25/ I | RTS 25/ I | 0 | 0 |  | Specifikace | Běžná |  |  |  | POL3_0
|  | Sprchový žlab 150 cm pro instalaci ke stěně s těsnicí pásko, nerez 601501, dl.800mm | [25 empty] | POP
SPU
150 | 642812124R | Dřez kuchyňský granitový typ: jednoduchý; tvar: kulatý; š = 510 mm; hl = 510 mm; zabudování: vsazené; otvor pro baterii uprostřed; barva: dle vzorníku | kus | 1 |  | 0 |  | 0 |  | 0 | 21 | 0 | 0.0128 | 0.01 | 0 | 0 | SPCM | RTS 25/ I | RTS 25/ I | 0 | 0 |  | Specifikace | Běžná |  |  |  | POL3_0
SPU
151 | 998725201R00 | Přesun hmot pro zařizovací předměty v objektech výšky do 6 m | % |  |  | 0 |  | 0 |  | 0 | 21 | 0 | 0 | 0 | 0 | 0 | 800-721 | RTS 25/ I | RTS 25/ I | 0 | 0 |  | Přesun hmot | Běžná |  |  |  | POL7_7
|  | vodorovně do 50 m | [25 empty] | SPI
SPU
Díl: | 726 | Předstěnové systémy |  |  |  | 0 |  | 0 |  | 0 |  | 0 |  | 0.04 |  | 0 |  |  |  |  | 8.85 | [6 empty] | DIL
152 | 726211123R00 | Předstěnový modul pro WC zavěšené, s nádržkou, pro instalaci s mokrými procesy do masivních zděných konstrukcí nebo pro předstěnovou instalaci s předezděním, bez soupravy na tlumení hluku, bez ovladacího tlačitka, ovládání zepředu, stavební výška 108 cm, včetně dodávky materiálu | soubor | 5 |  | 0 |  | 0 |  | 0 | 21 | 0 | 0.00701 | 0.04 | 0 | 0 | 800-721 | RTS 25/ I | RTS 25/ I | 1.77 | 8.85 |  | Práce | Běžná |  |  |  | POL1_7
|  | montáž a dodávka materiálu | [25 empty] | SPI
SPU
153 | 998726221R00 | Přesun hmot pro předstěnové systémy v objektech výšky do 6 m | % |  |  | 0 |  | 0 |  | 0 | 21 | 0 | 0 | 0 | 0 | 0 | 800-721 | RTS 25/ I | RTS 25/ I | 0 | 0 |  | Přesun hmot | Běžná |  |  |  | POL7_7
|  | vodorovně do 50 m | [25 empty] | SPI
SPU
[26 empty] | 12 | 21 | DPH
| Celkem |  |  |  |  | 0 | [19 empty] | 0 | 0 | SUM
END
Note on S6: Jedná se o informaci, zda se jedná o položku, která je do rozpočtu zadána z cenové soustavy RTS, nebo vlastní.
Note on T6: Jedná se o název CÚ, která je zadána u položky rozpočtu

## 02 02 Pol
Položkový soupis prací a dodávek | [27 empty] | #TypZaznamu#
S: | KOB-089 | Novostavba budovy Domova seniorů | [25 empty] | STA
O: | 02 | Zpevněné plochy, demontáž oplocení | [22 empty] | STA |  |  | OBJ
R: | 02 | Zpevněné plochy, demontáž oplocení | [25 empty] | ROZ
P.č. | Číslo položky | Název položky | MJ | Množství | Cena / MJ | Celkem | Dodávka | Dodávka celk. | Montáž | Montáž celk. | DPH | Cena s DPH | Hmotnost / MJ | Hmotnost celk.(t) | Dem. hmotnost / MJ | Dem. hmotnost celk.(t) | Ceník | Cen. soustava / platnost | Cenová úroveň | Nhod / MJ | Nhod celk. | Dodavatel | Typ položky | Stav položky
Díl: | 18 | Povrchové úpravy terénu |  |  |  | 0 |  | 0 |  | 0 |  | 0 |  | 0.01 |  | 0 |  |  |  |  | 16.07 | [6 empty] | DIL
1 | 180402111R00 | Založení trávníku parkový trávník, výsevem, v rovině nebo na svahu do 1:5 | m2 | 45 |  | 0 |  | 0 |  | 0 | 21 | 0 | 0 | 0 | 0 | 0 | 823-1 | RTS 25/ I | RTS 25/ I | 0.06 | 2.7 |  | Práce | Běžná |  |  |  | POL1_
|  | na půdě předem připravené s pokosením, naložením, odvozem odpadu do 20 km a se složením, | [25 empty] | SPI
SPU
2 | 181301102R00 | Rozprostření a urovnání ornice v rovině v souvislé ploše do 500 m2, tloušťka vrstvy přes 100 do 150 mm | m2 | 45 |  | 0 |  | 0 |  | 0 | 21 | 0 | 0 | 0 | 0 | 0 | 800-1 | RTS 25/ I | RTS 25/ I | 0.18 | 8.1 |  | Práce | Běžná |  |  |  | POL1_
|  | s případným nutným přemístěním hromad nebo dočasných skládek na místo potřeby ze vzdálenosti do 30 m, v rovině nebo ve svahu do 1 : 5, | [25 empty] | SPI |  | s případným nutným přemístěním hromad nebo dočasných skládek na místo potřeby ze vzdálenosti do 30 m, v rovině nebo ve svahu do 1 : 5,
SPU
3 | 182001111R00 | Plošná úprava terénu při nerovnostech terénu přes 50 do 100 mm, v rovině nebo na svahu do 1:5 | m2 | 45 |  | 0 |  | 0 |  | 0 | 21 | 0 | 0 | 0 | 0 | 0 | 823-1 | RTS 25/ I | RTS 25/ I | 0.09 | 4.05 |  | Práce | Běžná |  |  |  | POL1_
|  | s urovnáním povrchu, bez doplnění ornice, v hornině 1 až 4, | [25 empty] | SPI
SPU
4 | 182001151R00 | Plošná úprava terénu prokypření rotavátorem, | m2 | 45 |  | 0 |  | 0 |  | 0 | 21 | 0 | 0 | 0 | 0 | 0 | 823-1 | RTS 25/ I | RTS 25/ I | 0.014 | 0.63 |  | Práce | Běžná |  |  |  | POL1_
|  | s urovnáním povrchu, bez doplnění ornice, v hornině 1 až 4, | [25 empty] | SPI
SPU
5 | 185803111R00 | Ošetření trávníku v rovině nebo na svahu do 1:5 | m2 | 45 |  | 0 |  | 0 |  | 0 | 21 | 0 | 0 | 0 | 0 | 0 | 823-1 | RTS 25/ I | RTS 25/ I | 0.011 | 0.5 |  | Práce | Běžná |  |  |  | POL1_
|  | bez ohledu na způsob založení, tj. pokosení se shrabáním, naložením shrabků na dopravní prostředek s odvezením do 20 km a se složením, | [25 empty] | SPI |  | bez ohledu na způsob založení, tj. pokosení se shrabáním, naložením shrabků na dopravní prostředek s odvezením do 20 km a se složením,
SPU
6 | 185803211R00 | Uválcování trávníku uválcování trávníku v rovině nebo na svahu do 1:5 | m2 | 45 |  | 0 |  | 0 |  | 0 | 21 | 0 | 0 | 0 | 0 | 0 | 823-1 | RTS 25/ I | RTS 25/ I | 0.002 | 0.09 |  | Práce | Běžná |  |  |  | POL1_
SPU
7 | 00572410R | směs travní parková, pro mírnou zátěž | kg | 5 |  | 0 |  | 0 |  | 0 | 21 | 0 | 0.001 | 0.01 | 0 | 0 | SPCM | RTS 25/ I | RTS 25/ I | 0 | 0 |  | Specifikace | Běžná |  |  |  | POL3_
SPU
Díl: | 5 | Komunikace |  |  |  | 0 |  | 0 |  | 0 |  | 0 |  | 42.31 |  | 0 |  |  |  |  | 55.77 | [6 empty] | DIL
8 | 564251111R00 | Podklad nebo podsyp ze štěrkopísku tloušťka po zhutnění 150 mm | m2 | 1.6 |  | 0 |  | 0 |  | 0 | 21 | 0 | 0.30361 | 0.49 | 0 | 0 | 822-1 | RTS 25/ I | RTS 25/ I | 0.016 | 0.03 |  | Práce | Běžná |  |  |  | POL1_
|  | s rozprostřením, vlhčením a zhutněním | [25 empty] | SPI
|  | okapový chodník : 1,60 |  | 1.6 | [23 empty] | VV | 0
SPU
9 | 564851111RT2 | Podklad ze štěrkodrti s rozprostřením a zhutněním frakce 0-32 mm, tloušťka po zhutnění 150 mm | m2 | 65 |  | 0 |  | 0 |  | 0 | 21 | 0 | 0.345 | 22.43 | 0 | 0 | 822-1 | RTS 25/ I | RTS 25/ I | 0.026 | 1.69 |  | Práce | Běžná |  |  |  | POL1_
|  | chodník : 65,00 |  | 65 | [23 empty] | VV | 0
SPU
10 | 596215021R00 | Kladení zámkové dlažby do drtě tloušťka dlažby 60 mm, tloušťka lože 40 mm | m2 | 65 |  | 0 |  | 0 |  | 0 | 21 | 0 | 0.0739 | 4.8 | 0 | 0 | 822-1 | RTS 25/ I | RTS 25/ I | 0.45 | 29.25 |  | Práce | Běžná |  |  |  | POL1_
|  | s provedením lože z kameniva drceného, s vyplněním spár, s dvojitým hutněním a se smetením přebytečného materiálu na krajnici. S dodáním hmot pro lože a výplň spár. | [25 empty] | SPI |  | s provedením lože z kameniva drceného, s vyplněním spár, s dvojitým hutněním a se smetením přebytečného materiálu na krajnici. S dodáním hmot pro lože a výplň spár.
|  | chodník : 65,00 |  | 65 | [23 empty] | VV | 0
SPU
11 | 596291111R00 | Řezání zámkové dlažby tloušťky 60 mm | m | 44 |  | 0 |  | 0 |  | 0 | 21 | 0 | 0.00033 | 0.01 | 0 | 0 | 822-1 | RTS 25/ I | RTS 25/ I | 0.41 | 18.04 |  | Práce | Běžná |  |  |  | POL1_
SPU
12 | 596811111RT4 | Kladení dlažby včetně dodávky dlaždic betonových, rozměru 500 x 500 mm, tloušťky 50 mm, do lože z kameniva těženého | m2 | 1.6 |  | 0 |  | 0 |  | 0 | 21 | 0 | 0.1831 | 0.29 | 0 | 0 | 822-1 | RTS 25/ I | RTS 25/ I | 0.375 | 0.6 |  | Práce | Běžná |  |  |  | POL1_
|  | komunikací pro pěší, z dlaždic betonových a teracových, do velikosti dlaždic 0,25 m2, s provedením lože do tl. 30 mm, s vyplněním spár a se smetením přebytečného materiálu na vzdálenost do 3 m | [25 empty] | SPI |  | komunikací pro pěší, z dlaždic betonových a teracových, do velikosti dlaždic 0,25 m2, s provedením lože do tl. 30 mm, s vyplněním spár a se smetením přebytečného materiálu na vzdálenost do 3 m
|  | okap.chodník : 1,60 |  | 1.6 | [23 empty] | VV | 0
SPU
13 | 916561111RT7 | Osazení záhonového obrubníku betonového včetně dodávky obrubníků 1000/50/200 mm, do lože z betonu prostého C 12/15, s boční opěrou z betonu prostého | m | 44 |  | 0 |  | 0 |  | 0 | 21 | 0 | 0.12472 | 5.49 | 0 | 0 | 822-1 | RTS 25/ I | RTS 25/ I | 0.14 | 6.16 |  | Práce | Běžná |  |  |  | POL1_
|  | se zřízením lože z betonu prostého C 12/15 tl. 80-100 mm | [25 empty] | SPI
SPU
14 | 59245110R | Dlažba betonová typ: obdélníkový; dl = 200 mm; š = 100 mm; tl = 60,0 mm; barva: šedá | m2 | 68.25 |  | 0 |  | 0 |  | 0 | 21 | 0 | 0.129 | 8.8 | 0 | 0 | SPCM | RTS 25/ I | RTS 25/ I | 0 | 0 |  | Specifikace | Běžná |  |  |  | POL3_
|  | 65,00*1,05 |  | 68.25 | [23 empty] | VV | 0
SPU
Díl: | 96 | Bourání konstrukcí |  |  |  | 0 |  | 0 |  | 0 |  | 0 |  | 0 |  | 3.06 |  |  |  |  | 17.98 | [6 empty] | DIL
15 | 962032231R00 | Bourání zdiva nadzákladového z cihel pálených nebo vápenopískových, na maltu vápenou nebo vápenocementovou | m3 | 0.486 |  | 0 |  | 0 |  | 0 | 21 | 0 | 0.00128 | 0 | 1.8 | 0.87 | 801-3 | RTS 25/ I | RTS 25/ I | 1.52 | 0.74 |  | Práce | Běžná |  |  |  | POL1_
|  | nebo vybourání otvorů průřezové plochy přes 4 m2 ve zdivu nadzákladovém, včetně pomocného lešení o výšce podlahy do 1900 mm a pro zatížení do 1,5 kPa (150 kg/m2) | [25 empty] | SPI |  | nebo vybourání otvorů průřezové plochy přes 4 m2 ve zdivu nadzákladovém, včetně pomocného lešení o výšce podlahy do 1900 mm a pro zatížení do 1,5 kPa (150 kg/m2)
|  | sloupky oplocení : | [25 empty] | VV | 0
|  | 0,30*0,30*1,80*3 |  | 0.486 | [23 empty] | VV | 0
SPU
16 | 962032254R00 | Bourání zdiva nadzákladového z cihel cementových, na maltu cementovou | m3 | 0.9 |  | 0 |  | 0 |  | 0 | 21 | 0 | 0.00128 | 0 | 2 | 1.8 | 801-3 | RTS 25/ I | RTS 25/ I | 1.779 | 1.6 |  | Práce | Běžná |  |  |  | POL1_
|  | nebo vybourání otvorů průřezové plochy přes 4 m2 ve zdivu nadzákladovém, včetně pomocného lešení o výšce podlahy do 1900 mm a pro zatížení do 1,5 kPa (150 kg/m2) | [25 empty] | SPI |  | nebo vybourání otvorů průřezové plochy přes 4 m2 ve zdivu nadzákladovém, včetně pomocného lešení o výšce podlahy do 1900 mm a pro zatížení do 1,5 kPa (150 kg/m2)
|  | sokl oplocení : | [25 empty] | VV | 0
|  | 9,00*0,50*0,20 |  | 0.9 | [23 empty] | VV | 0
SPU
17 | 966067111R00 | Rozebrání plotu tyčového laťového prkenného, drátěného, plechového | m | 39.1 |  | 0 |  | 0 |  | 0 | 21 | 0 | 0 | 0 | 0.01 | 0.39 | 801-5 | RTS 25/ I | RTS 25/ I | 0.4 | 15.64 |  | Práce | Běžná |  |  |  | POL1_
|  | oplocení z vlnitého plechu vč. sloupků a příčlí : | [25 empty] | VV | 0
|  | 31,00 |  | 31 | [23 empty] | VV | 0
|  | výplň oplocení z dřev.prken vč. kovových příčlí : | [25 empty] | VV | 0
|  | 9,00-0,30*3 |  | 8.1 | [23 empty] | VV | 0
SPU
Díl: | 99 | Staveništní přesun hmot |  |  |  | 0 |  | 0 |  | 0 |  | 0 |  | 0 |  | 0 |  |  |  |  | 16.5 | [6 empty] | DIL
18 | 998223011R00 | Přesun hmot pozemních komunikací, kryt dlážděný jakékoliv délky objektu | t | 42.3205 |  | 0 |  | 0 |  | 0 | 21 | 0 | 0 | 0 | 0 | 0 | 822-1 | RTS 25/ I | RTS 25/ I | 0.39 | 16.5 |  | Přesun hmot | Běžná |  |  |  | POL7_
|  | vodorovně do 200 m | [25 empty] | SPI
|  | Hmotnosti z položek s pořadovými čísly: : | [25 empty] | VV | 0
|  | 7,8,9,10,11,12,13,14,15,16, : | [25 empty] | VV | 0
|  | Součet: : 42,32046 |  | 42.3205 | [23 empty] | VV | 0
SPU
Díl: | D96 | Přesuny suti a vybouraných hmot |  |  |  | 0 |  | 0 |  | 0 |  | 0 |  | 0 |  | 0 |  |  |  |  | 4.39 | [6 empty] | DIL
19 | 979081111R00 | Odvoz suti a vybouraných hmot na skládku do 1 km | t | 3.0658 |  | 0 |  | 0 |  | 0 | 21 | 0 | 0 | 0 | 0 | 0 | 801-3 | RTS 25/ I | RTS 25/ I | 0.49 | 1.5 |  | Přesun suti | Běžná |  |  |  | POL8_
|  | Včetně naložení na dopravní prostředek a složení na skládku, bez poplatku za skládku. | [25 empty] | POP
|  | Demontážní hmotnosti z položek s pořadovými čísly: : | [25 empty] | VV | 0
|  | 15,16,17, : | [25 empty] | VV | 0
|  | Součet: : 3,06580 |  | 3.0658 | [23 empty] | VV | 0
SPU
20 | 979081121R00 | Odvoz suti a vybouraných hmot na skládku příplatek za každý další 1 km | t | 27.5922 |  | 0 |  | 0 |  | 0 | 21 | 0 | 0 | 0 | 0 | 0 | 801-3 | RTS 25/ I | RTS 25/ I | 0 | 0 |  | Přesun suti | Běžná |  |  |  | POL8_
|  | Demontážní hmotnosti z položek s pořadovými čísly: : | [25 empty] | VV | 0
|  | 15,16,17, : | [25 empty] | VV | 0
|  | Součet: : 27,59220 |  | 27.5922 | [23 empty] | VV | 0
SPU
21 | 979082111R00 | Vnitrostaveništní doprava suti a vybouraných hmot do 10 m | t | 3.0658 |  | 0 |  | 0 |  | 0 | 21 | 0 | 0 | 0 | 0 | 0 | 801-3 | RTS 25/ I | RTS 25/ I | 0.942 | 2.89 |  | Přesun suti | Běžná |  |  |  | POL8_
|  | Demontážní hmotnosti z položek s pořadovými čísly: : | [25 empty] | VV | 0
|  | 15,16,17, : | [25 empty] | VV | 0
|  | Součet: : 3,06580 |  | 3.0658 | [23 empty] | VV | 0
SPU
22 | 979999999R00 | Poplatek za recyklaci, suti s 10 % příměsi dřeva, plastu apod., , skupina 17 01 07 z Katalogu odpadů | t | 3.0658 |  | 0 |  | 0 |  | 0 | 21 | 0 | 0 | 0 | 0 | 0 | 801-3 | RTS 25/ I | RTS 25/ I | 0 | 0 |  | Přesun suti | Běžná |  |  |  | POL8_
|  | Demontážní hmotnosti z položek s pořadovými čísly: : | [25 empty] | VV | 0
|  | 15,16,17, : | [25 empty] | VV | 0
|  | Součet: : 3,06580 |  | 3.0658 | [23 empty] | VV | 0
SPU
[26 empty] | 12 | 21 | DPH
| Celkem |  |  |  |  | 0 | [19 empty] | 0 | 0 | SUM
END
Note on S6: Jedná se o informaci, zda se jedná o položku, která je do rozpočtu zadána z cenové soustavy RTS, nebo vlastní.
Note on T6: Jedná se o název CÚ, která je zadána u položky rozpočtu