## Rekapitulace stavby
2012 |  | List obsahuje: |  |  |  | 1) Souhrnný list stavby |  |  |  | 2) Rekapitulace objektů | [16 empty] | 2.0 |  |  |  |  | False | False
| optimalizováno pro tisk sestav ve formátu A4 - na výšku | [16 empty] | >> skryté sloupce << | [12 empty] | 0,01 | 21
[31 empty] | 0,01 | 15
| SOUHRNNÝ LIST STAVBY | [17 empty] | v --- níže se nacházejí doplnkové a pomocné údaje k sestavám --- v | [11 empty] | 0,001
|  | Kód: |  |  |  | 18-001 | [24 empty] | 0,01
|  | Stavba: |  |  |  | Udržovací práce a stavební úpravy stávajícího bytového domu Americká 742/60, 460 07 Liberec | [24 empty] | 0,1
|  | JKSO: | [12 empty] | CC-CZ: | [15 empty] | 1
|  | Místo: | [12 empty] | Datum: |  | 08.01.2018 | [13 empty] | 10
100
|  | Objednavatel: | [12 empty] | IČ: | [15 empty] | 0,1
[15 empty] | DIČ: | [15 empty] | 0,1
0,1
|  | Zhotovitel: | [12 empty] | IČ: | [15 empty] | 0,1
[15 empty] | DIČ: | [15 empty] | 0,1
False
|  | Projektant: | [12 empty] | IČ: | [15 empty] | False
[15 empty] | DIČ: | [15 empty] | True
0,01
|  | Zpracovatel: | [12 empty] | IČ: | [15 empty] | 0,01
DIČ:
Poznámka:
|  | Náklady z rozpočtů | [12 empty] | 0
|  | Ostatní náklady ze souhrnného listu | [12 empty] | 0
|  | Cena bez DPH | [12 empty] | 0
|  | DPH | základní |  |  |  | 21% |  | ze | 0 |  |  |  |  | 0
|  |  | snížená |  |  |  | 15% |  | ze | 0 |  |  |  |  | 0
|  |  | zákl. přenesená |  |  |  | 21% |  | ze | 0 |  |  |  |  | 0
|  |  | sníž. přenesená |  |  |  | 15% |  | ze | 0 |  |  |  |  | 0
|  |  | nulová |  |  |  | 0% |  | ze | 0 |  |  |  |  | 0
|  | Cena s DPH | [6 empty] | v |  | CZK |  |  |  | 0
|  | Projektant | [9 empty] | Zpracovatel
|  | Datum a podpis: | [5 empty] | Razítko |  |  |  | Datum a podpis: |  |  |  | Razítko
|  | Objednavatel | [9 empty] | Zhotovitel
|  | Datum a podpis: | [5 empty] | Razítko |  |  |  | Datum a podpis: |  |  |  | Razítko
REKAPITULACE OBJEKTŮ STAVBY
| Kód: | [5 empty] | 18-001
| Stavba: | [5 empty] | Udržovací práce a stavební úpravy stávajícího bytového domu Americká 742/60, 460 07 Liberec
| Místo: | [12 empty] | Datum: |  | 08.01.2018
| Objednavatel: | [12 empty] | Projektant: |  |  |  |  | Informatívní údaje z listů zakázek
| Zhotovitel: | [12 empty] | Zpracovatel:
| Kód |  |  | Objekt | [8 empty] | Cena bez DPH [CZK] |  |  |  | Cena s DPH [CZK] |  | z toho Ostat. náklady [CZK] | DPH [CZK] | Normohodiny [h] | DPH základní [CZK] | DPH snížená [CZK] | DPH základní přenesená [CZK] | DPH snížená přenesená [CZK] | Základna DPH základní | Základna DPH snížená | Základna DPH zákl. přenesená | Základna DPH sníž. přenesená | Základna DPH nulová
| 1) Náklady z rozpočtů | [11 empty] | 0 |  |  |  | 0 |  | 0 | 0 | 1957.5665 | 0 | 0 | 0 | 0 | 0 | 0 | 0 | 0 | 0 | D | 0 | ###NOIMPORT### | IMPORT | {21030D05-4025-41B1-87A2-F8C00BDBF0B9} | {00000000-0000-0000-0000-000000000000}
/ |  | 18-001a |  |  | ZTI | [7 empty] | 0 |  |  |  | 0 |  | 0 | 0 | 1267.3222 | 0 | 0 | 0 | 0 | 0 | 0 | 0 | 0 | 0 |  | 1 |  | IMPORT | {699A2DA9-0DC0-4B6C-8089-A7B7B025FD9A} | {21030D05-4025-41B1-87A2-F8C00BDBF0B9}
/ |  | 18-001b |  |  | Plyn | [7 empty] | 0 |  |  |  | 0 |  | 0 | 0 | 37.891 | 0 | 0 | 0 | 0 | 0 | 0 | 0 | 0 | 0 |  | 1 |  | IMPORT | {61805258-7452-4351-BC94-66A55B5AAABF} | {21030D05-4025-41B1-87A2-F8C00BDBF0B9}
/ |  | 18-001c |  |  | ÚT | [7 empty] | 0 |  |  |  | 0 |  | 0 | 0 | 571.8513 | 0 | 0 | 0 | 0 | 0 | 0 | 0 | 0 | 0 |  | 1 |  | IMPORT | {60AD8696-20C1-42B9-B477-67FD59EE7084} | {21030D05-4025-41B1-87A2-F8C00BDBF0B9}
/ |  | 18-001d |  |  | VZT | [7 empty] | 0 |  |  |  | 0 |  | 0 | 0 | 80.502 | 0 | 0 | 0 | 0 | 0 | 0 | 0 | 0 | 0 |  | 1 |  | IMPORT | {6892BF70-161F-4685-870E-95A5885754BD} | {21030D05-4025-41B1-87A2-F8C00BDBF0B9}
| 2) Ostatní náklady ze souhrnného listu | [11 empty] | 0 |  |  |  | 0 |  | Procent. zadání [% nákladů rozpočtu] | Zařazení nákladů | DPH | DPH [CZK]
| Celkové náklady za stavbu 1) + 2) | [11 empty] | 0 |  |  |  | 0

## 18-001a - ZTI
| List obsahuje: |  | 1) Krycí list rozpočtu |  | 2) Rekapitulace rozpočtu |  |  | 3) Rozpočet |  |  | Zpět na list: | Rekapitulace stavby
optimalizováno pro tisk sestav ve formátu A4 - na výšku | [11 empty] | >> skryté sloupce << | [9 empty] | {699A2DA9-0DC0-4B6C-8089-A7B7B025FD9A}
2
KRYCÍ LIST ROZPOČTU | [12 empty] | v --- níže se nacházejí doplnkové a pomocné údaje k sestavám --- v | [8 empty] | False
| Stavba: |  | Udržovací práce a stavební úpravy stávajícího bytového domu Americká 742/60, 460 07 Liberec
| Objekt: |  | 18-001a - ZTI
| JKSO: | [7 empty] | CC-CZ:
| Místo: | [7 empty] | Datum: |  | 08.01.2018
| Objednavatel: | [7 empty] | IČ:
DIČ:
| Zhotovitel: | [7 empty] | IČ:
DIČ:
| Projektant: | [7 empty] | IČ:
DIČ:
| Zpracovatel: | [7 empty] | IČ:
DIČ:
Poznámka:
| Náklady z rozpočtu | [7 empty] | 0
| Ostatní náklady | [7 empty] | 0
| Cena bez DPH | [7 empty] | 0
| DPH | základní | 21% | ze | 0 |  |  |  | 0
|  | snížená | 15% | ze | 0 |  |  |  | 0
|  | zákl. přenesená | 21% | ze | 0 |  |  |  | 0
|  | sníž. přenesená | 15% | ze | 0 |  |  |  | 0
|  | nulová | 0% | ze | 0 |  |  |  | 0
| Cena s DPH |  |  | v | CZK |  |  | 0
| Projektant |  |  |  |  | Zpracovatel
| Datum a podpis: |  |  | Razítko |  | Datum a podpis: |  |  |  | Razítko
| Objednavatel |  |  |  |  | Zhotovitel
| Datum a podpis: |  |  | Razítko |  | Datum a podpis: |  |  |  | Razítko
REKAPITULACE ROZPOČTU
Stavba: |  |  | Udržovací práce a stavební úpravy stávajícího bytového domu Americká 742/60, 460 07 Liberec
Objekt: |  |  | 18-001a - ZTI
Místo: | [6 empty] | Datum: |  | 08.01.2018
Objednavatel: | [6 empty] | Projektant:
Zhotovitel: | [6 empty] | Zpracovatel:
Kód - Popis | [9 empty] | Cena celkem [CZK]
1) Náklady z rozpočtu | [9 empty] | 0 | [12 empty] | -1
| PSV - Práce a dodávky PSV | [8 empty] | 0
| 721 - Zdravotechnika - vnitřní kanalizace | [8 empty] | 0
| 722 - Zdravotechnika - vnitřní vodovod | [8 empty] | 0
| 725 - Zdravotechnika - zařizovací předměty | [8 empty] | 0
| 725R - Ostatní | [8 empty] | 0
2) Ostatní náklady | [9 empty] | 0 |  |  |  | DPH
Celkové náklady za stavbu 1) + 2) | [7 empty] | 0
ROZPOČET
Stavba: |  |  | Udržovací práce a stavební úpravy stávajícího bytového domu Americká 742/60, 460 07 Liberec
Objekt: |  |  | 18-001a - ZTI
Místo: | [6 empty] | Datum: |  | 08.01.2018
Objednavatel: | [6 empty] | Projektant:
Zhotovitel: | [6 empty] | Zpracovatel:
PČ | Typ | Kód | Popis |  |  | MJ | Množství | J.cena [CZK] |  | Cena celkem [CZK] |  |  | Poznámka | DPH | J. Nh [h] | Nh celkem [h] | J. hmotnost [t] | Hmotnost celkem [t] | J. suť [t] | Suť Celkem [t]
Náklady z rozpočtu | [9 empty] | 0 | [5 empty] | 1267.3222 |  | 9.7311 |  | 148 |  | D | -1 | [7 empty] | 0
| PSV - Práce a dodávky PSV | [8 empty] | 0 | [5 empty] | 1267.3222 |  | 9.7311 |  | 148 | 2 | D | 0 | ROZPOCET | [6 empty] | 0
| 721 - Zdravotechnika - vnitřní kanalizace | [8 empty] | 0 | [5 empty] | 342.524 |  | 7.8164 |  | 0 | 2 | D | 1 | ROZPOCET | [6 empty] | 0
1 | K | 721173401 | Potrubí kanalizační plastové svodné systém DN 100 (např. KG) |  |  | m | 35 |  |  | 0 |  |  |  | základní | 0.363 | 12.705 | 0.00126 | 0.0441 | 0 | 0 | 16 | K | 2 | ROZPOCET | 0 | 0 | 0 | 0 | 0 | 1 | 0 | 16 | 1189025804
2 | K | 721173402 | Potrubí kanalizační plastové svodné systém DN 125 (např. KG) |  |  | m | 22 |  |  | 0 |  |  |  | základní | 0.383 | 8.426 | 0.00177 | 0.03894 | 0 | 0 | 16 | K | 2 | ROZPOCET | 0 | 0 | 0 | 0 | 0 | 1 | 0 | 16 | 1664323300
3 | K | 721173403 | Potrubí kanalizační plastové svodné systém DN 150 (např. KG) |  |  | m | 13 |  |  | 0 |  |  |  | základní | 0.404 | 5.252 | 0.00277 | 0.03601 | 0 | 0 | 16 | K | 2 | ROZPOCET | 0 | 0 | 0 | 0 | 0 | 1 | 0 | 16 | 285895215
4 | K | 721174043 | Potrubí kanalizační z PP připojovací systém DN 50 (např. HT) |  |  | m | 69 |  |  | 0 |  |  |  | základní | 0.728 | 50.232 | 0.00035 | 0.02415 | 0 | 0 | 16 | K | 2 | ROZPOCET | 0 | 0 | 0 | 0 | 0 | 1 | 0 | 16 | -4029454
5 | K | 721174044 | Potrubí kanalizační z PP připojovací systém DN 70 (např. HT) |  |  | m | 30 |  |  | 0 |  |  |  | základní | 0.797 | 23.91 | 0.00057 | 0.0171 | 0 | 0 | 16 | K | 2 | ROZPOCET | 0 | 0 | 0 | 0 | 0 | 1 | 0 | 16 | -1782283654
6 | K | 721174025 | Potrubí kanalizační z PP odpadní systém DN 100 (např. HT) |  |  | m | 132 |  |  | 0 |  |  |  | základní | 0.827 | 109.164 | 0.0012 | 0.1584 | 0 | 0 | 16 | K | 2 | ROZPOCET | 0 | 0 | 0 | 0 | 0 | 1 | 0 | 16 | -949061
7 | K | 721174026 | Potrubí kanalizační z PP odpadní systém DN 125 (např. HT) |  |  | m | 9 |  |  | 0 |  |  |  | základní | 0.831 | 7.479 | 0.0009 | 0.0081 | 0 | 0 | 16 | K | 2 | ROZPOCET | 0 | 0 | 0 | 0 | 0 | 1 | 0 | 16 | -1839574340
8 | K | 721174054 | Potrubí kanalizační z PP dešťové systém DN 70 (např. HT) |  |  | m | 57 |  |  | 0 |  |  |  | základní | 0.429 | 24.453 | 0.00056 | 0.03192 | 0 | 0 | 16 | K | 2 | ROZPOCET | 0 | 0 | 0 | 0 | 0 | 1 | 0 | 16 | -1676583961
9 | K | 721173315 | Potrubí kanalizační plastové dešťové systém DN 110 (např. KG) |  |  | m | 8 |  |  | 0 |  |  |  | základní | 0.478 | 3.824 | 0.00189 | 0.01512 | 0 | 0 | 16 | K | 2 | ROZPOCET | 0 | 0 | 0 | 0 | 0 | 1 | 0 | 16 | 1704578406
10 | K | 721173316 | Potrubí kanalizační plastové dešťové systém DN 125 (např. KG) |  |  | m | 43 |  |  | 0 |  |  |  | základní | 0.557 | 23.951 | 0.00227 | 0.09761 | 0 | 0 | 16 | K | 2 | ROZPOCET | 0 | 0 | 0 | 0 | 0 | 1 | 0 | 16 | 1557482679
11 | M | 286156020 | čistící tvarovka DN 75 |  |  | kus | 2 |  |  | 0 |  |  |  | základní | 0 | 0 | 0.00014 | 0.00028 | 0 | 0 | 32 | M | 2 | ROZPOCET | 0 | 0 | 0 | 0 | 0 | 1 | 0 | 16 | 912169734
12 | M | 286156030 | čistící tvarovka DN 100 |  |  | kus | 7 |  |  | 0 |  |  |  | základní | 0 | 0 | 0.00033 | 0.00231 | 0 | 0 | 32 | M | 2 | ROZPOCET | 0 | 0 | 0 | 0 | 0 | 1 | 0 | 16 | 554331933
13 | M | 286156040 | čistící tvarovka DN 125 |  |  | kus | 1 |  |  | 0 |  |  |  | základní | 0 | 0 | 0.0004 | 0.0004 | 0 | 0 | 32 | M | 2 | ROZPOCET | 0 | 0 | 0 | 0 | 0 | 1 | 0 | 16 | 163304612
24 | K | 725980123 | Dvířka 30/30 |  |  | kus | 6 |  |  | 0 |  |  |  | základní | 0.2 | 1.2 | 0.00031 | 0.00186 | 0 | 0 | 16 | K | 2 | ROZPOCET | 0 | 0 | 0 | 0 | 0 | 1 | 0 | 16 | -1257705150
107 | K | 721194105 | Vyvedení a upevnění odpadních výpustek DN 50 |  |  | kus | 48 |  |  | 0 |  |  |  | základní | 0.174 | 8.352 | 0 | 0 | 0 | 0 | 16 | K | 2 | ROZPOCET | 0 | 0 | 0 | 0 | 0 | 1 | 0 | 16 | 1237552333
108 | K | 721194109 | Vyvedení a upevnění odpadních výpustek DN 100 |  |  | kus | 12 |  |  | 0 |  |  |  | základní | 0.259 | 3.108 | 0 | 0 | 0 | 0 | 16 | K | 2 | ROZPOCET | 0 | 0 | 0 | 0 | 0 | 1 | 0 | 16 | 827857964
14 | K | 877265261 | Montáž dvorní vpusti z tvrdého PVC-systém DN 100 (např. KG) |  |  | kus | 1 |  |  | 0 |  |  |  | základní | 0.572 | 0.572 | 0 | 0 | 0 | 0 | 4 | K | 2 | ROZPOCET | 0 | 0 | 0 | 0 | 0 | 1 | 0 | 4 | -43287645
15 | M | 72117002174R1 | Venkovní vpusť DN 110 (např. SVPGA00) |  |  | ks | 1 |  |  | 0 |  |  |  | základní | 0 | 0 | 0 | 0 | 0 | 0 | 32 | M | 2 | ROZPOCET | 0 | 0 | 0 | 0 | 0 | 1 | 0 | 16 | -893856303
16 | K | 721211913 | Montáž vpustí podlahových DN 110 |  |  | kus | 1 |  |  | 0 |  |  |  | základní | 0.225 | 0.225 | 0.00057 | 0.00057 | 0 | 0 | 16 | K | 2 | ROZPOCET | 0 | 0 | 0 | 0 | 0 | 1 | 0 | 16 | 1920762312
17 | M | 72117002174 | Podlahová vpust DN50/75/110 se svislým odtokem, s pevnou izolační přírubou, ZU standard, ne (např. HL3100) |  |  | ks | 1 |  |  | 0 |  |  |  | základní | 0 | 0 | 0 | 0 | 0 | 0 | 32 | M | 2 | ROZPOCET | 0 | 0 | 0 | 0 | 0 | 1 | 0 | 16 | 1330958559
18 | K | 721242115 | Lapač střešních splavenin z PP se zápachovou klapkou a lapacím košem DN 110 |  |  | kus | 3 |  |  | 0 |  |  |  | základní | 0.559 | 1.677 | 0.00143 | 0.00429 | 0 | 0 | 16 | K | 2 | ROZPOCET | 0 | 0 | 0 | 0 | 0 | 1 | 0 | 16 | -1839083452
19 | K | 721273153 | Hlavice ventilační polypropylen PP DN 110 |  |  | kus | 3 |  |  | 0 |  |  |  | základní | 0.177 | 0.531 | 0.00029 | 0.00087 | 0 | 0 | 16 | K | 2 | ROZPOCET | 0 | 0 | 0 | 0 | 0 | 1 | 0 | 16 | -615892213
20 | K | 721274103 | Přivzdušňovací ventil venkovní odpadních potrubí DN 110 |  |  | kus | 2 |  |  | 0 |  |  |  | základní | 0.113 | 0.226 | 0.00051 | 0.00102 | 0 | 0 | 16 | K | 2 | ROZPOCET | 0 | 0 | 0 | 0 | 0 | 1 | 0 | 16 | -349894876
21 | K | 725869218 | Montáž zápachových uzávěrek U-sifonů |  |  | kus | 3 |  |  | 0 |  |  |  | základní | 0.246 | 0.738 | 0.00018 | 0.00054 | 0 | 0 | 16 | K | 2 | ROZPOCET | 0 | 0 | 0 | 0 | 0 | 1 | 0 | 16 | 1404375751
22 | M | 72117001067 | Kalich pro úkapy DN32 se zápachovou uzávěrkou a přídavnou mechanickou uzávěrkou - kuličkou pr (např. HL21) |  |  | ks | 2 |  |  | 0 |  |  |  | základní | 0 | 0 | 0 | 0 | 0 | 0 | 32 | M | 2 | ROZPOCET | 0 | 0 | 0 | 0 | 0 | 1 | 0 | 16 | -1625106385
23 | M | 72117001610 | Vodní ZU pro odvod kondenzátu DN40 s připojením DN32 popř. d 12-18 mm, s přídavnou mechanic (např. HL136N) |  |  | ks | 1 |  |  | 0 |  |  |  | základní | 0 | 0 | 0 | 0 | 0 | 0 | 32 | M | 2 | ROZPOCET | 0 | 0 | 0 | 0 | 0 | 1 | 0 | 16 | 1586388568
25 | K | 721226512 | Montáž zápachové uzávěrky pro pračku - podomítkové |  |  | kus | 10 |  |  | 0 |  |  |  | základní | 0.113 | 1.13 | 0.00022 | 0.0022 | 0 | 0 | 16 | K | 2 | ROZPOCET | 0 | 0 | 0 | 0 | 0 | 1 | 0 | 16 | 439715516
26 | M | 72117001720 | Podomítková vodní zápachová uzávěrka DN40/50 pro pračky a myčky s přivzdušňovacím ventilem (např. HL404.1) |  |  | ks | 10 |  |  | 0 |  |  |  | základní | 0 | 0 | 0 | 0 | 0 | 0 | 32 | M | 2 | ROZPOCET | 0 | 0 | 0 | 0 | 0 | 1 | 0 | 16 | -187877847
27 | K | 935932214 | Odvodňovací plastový žlab pro zatížení B125 vnitřní š 150 mm s roštem mřížkovým z Pz oceli |  |  | m | 23 |  |  | 0 |  |  |  | základní | 0.177 | 4.071 | 0.15396 | 3.5411 | 0 | 0 | 4 | K | 2 | ROZPOCET | 0 | 0 | 0 | 0 | 0 | 1 | 0 | 4 | -98390147
28 | K | 894215111 | Šachtice domovní kanalizační obestavěný prostor do 1,3 m3 se stěnami z betonu s litinovým poklopem |  |  | kpl | 2 |  |  | 0 |  |  |  | základní | 9.313 | 18.626 | 1.7448 | 3.4896 | 0 | 0 | 4 | K | 2 | ROZPOCET | 0 | 0 | 0 | 0 | 0 | 1 | 0 | 4 | 103915058
66 | K | 64240000R1 | Osazení čerpací šachty |  |  | kpl | 1 |  |  | 0 |  |  |  | základní | 0.18 | 0.18 | 0 | 0 | 0 | 0 | 16 | K | 2 | ROZPOCET | 0 | 0 | 0 | 0 | 0 | 1 | 0 | 16 | 227831067
67 | M | 642400000R1 | Čerpací šachta - odhad ceny |  |  | kus | 1 |  |  | 0 |  |  |  | základní | 0 | 0 | 0.3 | 0.3 | 0 | 0 | 32 | M | 2 | ROZPOCET | 0 | 0 | 0 | 0 | 0 | 1 | 0 | 16 | -155688662
29 | K | 721290111 | Zkouška těsnosti potrubí kanalizace vodou do DN 125 |  |  | m | 405 |  |  | 0 |  |  |  | základní | 0.048 | 19.44 | 0 | 0 | 0 | 0 | 16 | K | 2 | ROZPOCET | 0 | 0 | 0 | 0 | 0 | 1 | 0 | 16 | -778582150
30 | K | 721290112 | Zkouška těsnosti potrubí kanalizace vodou do DN 200 |  |  | m | 13 |  |  | 0 |  |  |  | základní | 0.059 | 0.767 | 0 | 0 | 0 | 0 | 16 | K | 2 | ROZPOCET | 0 | 0 | 0 | 0 | 0 | 1 | 0 | 16 | 102947510
31 | K | 998721103 | Přesun hmot tonážní pro vnitřní kanalizace v objektech v do 24 m |  |  | t | 7.8 |  |  | 0 |  |  |  | základní | 1.575 | 12.285 | 0 | 0 | 0 | 0 | 16 | K | 2 | ROZPOCET | 0 | 0 | 0 | 0 | 0 | 1 | 0 | 16 | 191003066
| 722 - Zdravotechnika - vnitřní vodovod | [8 empty] | 0 | [5 empty] | 553.9841 |  | 0.89062 |  | 0 | 2 | D | 1 | ROZPOCET | [6 empty] | 0
32 | K | 722174022 | Potrubí vodovodní plastové PPR svar polyfuze PN 20 D 20 x 3,4 mm |  |  | m | 253 |  |  | 0 |  |  |  | základní | 0.529 | 133.837 | 0.00078 | 0.19734 | 0 | 0 | 16 | K | 2 | ROZPOCET | 0 | 0 | 0 | 0 | 0 | 1 | 0 | 16 | -1457447070
33 | K | 722174023 | Potrubí vodovodní plastové PPR svar polyfuze PN 20 D 25 x 4,2 mm |  |  | m | 193 |  |  | 0 |  |  |  | základní | 0.616 | 118.888 | 0.00096 | 0.18528 | 0 | 0 | 16 | K | 2 | ROZPOCET | 0 | 0 | 0 | 0 | 0 | 1 | 0 | 16 | 1623140416
34 | K | 722174024 | Potrubí vodovodní plastové PPR svar polyfuze PN 20 D 32 x5,4 mm |  |  | m | 52 |  |  | 0 |  |  |  | základní | 0.696 | 36.192 | 0.00125 | 0.065 | 0 | 0 | 16 | K | 2 | ROZPOCET | 0 | 0 | 0 | 0 | 0 | 1 | 0 | 16 | 649725368
35 | K | 722174025 | Potrubí vodovodní plastové PPR svar polyfuze PN 20 D 40 x 6,7 mm |  |  | m | 32 |  |  | 0 |  |  |  | základní | 0.743 | 23.776 | 0.00256 | 0.08192 | 0 | 0 | 16 | K | 2 | ROZPOCET | 0 | 0 | 0 | 0 | 0 | 1 | 0 | 16 | 1733228374
36 | K | 722174026 | Potrubí vodovodní plastové PPR svar polyfuze PN 20 D 50 x 8,4 mm |  |  | m | 8 |  |  | 0 |  |  |  | základní | 0.789 | 6.312 | 0.00364 | 0.02912 | 0 | 0 | 16 | K | 2 | ROZPOCET | 0 | 0 | 0 | 0 | 0 | 1 | 0 | 16 | -2027694011
37 | K | 722290226 | Zkouška těsnosti vodovodního potrubí závitového do DN 50 |  |  | m | 538 |  |  | 0 |  |  |  | základní | 0.067 | 36.046 | 0.00019 | 0.10222 | 0 | 0 | 16 | K | 2 | ROZPOCET | 0 | 0 | 0 | 0 | 0 | 1 | 0 | 16 | 725439389
38 | K | 722290234 | Proplach a dezinfekce vodovodního potrubí do DN 80 |  |  | m | 538 |  |  | 0 |  |  |  | základní | 0.082 | 44.116 | 1e-05 | 0.00538 | 0 | 0 | 16 | K | 2 | ROZPOCET | 0 | 0 | 0 | 0 | 0 | 1 | 0 | 16 | -1216511256
39 | K | 713463121 | Montáž izolace tepelné potrubí potrubními pouzdry bez úpravy uchycenými sponami 1x |  |  | m | 366 |  |  | 0 |  |  |  | základní | 0.09 | 32.94 | 0.0001 | 0.0366 | 0 | 0 | 16 | K | 2 | ROZPOCET | 0 | 0 | 0 | 0 | 0 | 1 | 0 | 16 | 27762194
40 | M | 000927157 | Izolace - tl. 13 mm, d 22 mm (např. Tubolit) |  |  | m | 253 |  |  | 0 |  |  |  | základní | 0 | 0 | 0 | 0 | 0 | 0 | 32 | M | 2 | ROZPOCET | 0 | 0 | 0 | 0 | 0 | 1 | 0 | 16 | 1493563902
41 | M | 000927159 | Izolace - tl. 13 mm, d 28 mm (např. Tubolit) |  |  | m | 113 |  |  | 0 |  |  |  | základní | 0 | 0 | 0 | 0 | 0 | 0 | 32 | M | 2 | ROZPOCET | 0 | 0 | 0 | 0 | 0 | 1 | 0 | 16 | -487191269
42 | K | 713463131 | Montáž izolace tepelné potrubí potrubními pouzdry bez úpravy slepenými 1x tl izolace do 25 mm |  |  | m | 172 |  |  | 0 |  |  |  | základní | 0.106 | 18.232 | 6e-05 | 0.01032 | 0 | 0 | 16 | K | 2 | ROZPOCET | 0 | 0 | 0 | 0 | 0 | 1 | 0 | 16 | 2101833491
43 | M | 000927048 | Izolace - Tl. 13 mm, d 28 mm (např. AC Armaflex) |  |  | m | 80 |  |  | 0 |  |  |  | základní | 0 | 0 | 0 | 0 | 0 | 0 | 32 | M | 2 | ROZPOCET | 0 | 0 | 0 | 0 | 0 | 1 | 0 | 16 | 104599512
44 | M | 000927049 | Izolace - Tl. 13 mm, d 35 mm (např. AC Armaflex) |  |  | m | 52 |  |  | 0 |  |  |  | základní | 0 | 0 | 0 | 0 | 0 | 0 | 32 | M | 2 | ROZPOCET | 0 | 0 | 0 | 0 | 0 | 1 | 0 | 16 | 1499346411
45 | M | 000927050 | Izolace - Tl. 13 mm, d 42 mm (např. AC Armaflex) |  |  | m | 32 |  |  | 0 |  |  |  | základní | 0 | 0 | 0 | 0 | 0 | 0 | 32 | M | 2 | ROZPOCET | 0 | 0 | 0 | 0 | 0 | 1 | 0 | 16 | 47416385
46 | M | 000927052 | Izolace - Tl. 13 mm, d 54 mm (např. AC Armaflex) |  |  | m | 8 |  |  | 0 |  |  |  | základní | 0 | 0 | 0 | 0 | 0 | 0 | 32 | M | 2 | ROZPOCET | 0 | 0 | 0 | 0 | 0 | 1 | 0 | 16 | -951963203
47 | K | 722190401 | Vyvedení a upevnění výpustku do DN 25 |  |  | kus | 91 |  |  | 0 |  |  |  | základní | 0.425 | 38.675 | 0 | 0 | 0 | 0 | 16 | K | 2 | ROZPOCET | 0 | 0 | 0 | 0 | 0 | 1 | 0 | 16 | -235517158
48 | K | 722220111 | Nástěnka pro výtokový ventil G 1/2 s jedním závitem |  |  | kus | 60 |  |  | 0 |  |  |  | základní | 0.23 | 13.8 | 0.00013 | 0.0078 | 0 | 0 | 16 | K | 2 | ROZPOCET | 0 | 0 | 0 | 0 | 0 | 1 | 0 | 16 | 1580746429
49 | K | 722220121 | Nástěnka pro baterii G 1/2 s jedním závitem |  |  | pár | 31 |  |  | 0 |  |  |  | základní | 0.457 | 14.167 | 0.00026 | 0.00806 | 0 | 0 | 16 | K | 2 | ROZPOCET | 0 | 0 | 0 | 0 | 0 | 1 | 0 | 16 | -1301236177
50 | K | 722232043 | Kohout kulový přímý G 1/2 PN 42 do 185°C vnitřní závit |  |  | kus | 16 |  |  | 0 |  |  |  | základní | 0.16 | 2.56 | 0.00021 | 0.00336 | 0 | 0 | 16 | K | 2 | ROZPOCET | 0 | 0 | 0 | 0 | 0 | 1 | 0 | 16 | -1742500220
51 | K | 722232044 | Kohout kulový přímý G 3/4 PN 42 do 185°C vnitřní závit |  |  | kus | 18 |  |  | 0 |  |  |  | základní | 0.2 | 3.6 | 0.00034 | 0.00612 | 0 | 0 | 16 | K | 2 | ROZPOCET | 0 | 0 | 0 | 0 | 0 | 1 | 0 | 16 | -175384290
52 | K | 722232063 | Kohout kulový přímý G 1 PN 42 do 185°C vnitřní závit s vypouštěním |  |  | kus | 6 |  |  | 0 |  |  |  | základní | 0.22 | 1.32 | 0.00057 | 0.00342 | 0 | 0 | 16 | K | 2 | ROZPOCET | 0 | 0 | 0 | 0 | 0 | 1 | 0 | 16 | 397678545
53 | K | 722232064 | Kohout kulový přímý G 1 1/4 PN 42 do 185°C vnitřní závit s vypouštěním |  |  | kus | 3 |  |  | 0 |  |  |  | základní | 0.26 | 0.78 | 0.0008 | 0.0024 | 0 | 0 | 16 | K | 2 | ROZPOCET | 0 | 0 | 0 | 0 | 0 | 1 | 0 | 16 | -1333302263
54 | K | 722224152 | Kulový kohout zahradní s vnějším závitem a páčkou PN 15, T 120 °C G 1/2 - 3/4" |  |  | kus | 1 |  |  | 0 |  |  |  | základní | 0.16 | 0.16 | 0.00022 | 0.00022 | 0 | 0 | 16 | K | 2 | ROZPOCET | 0 | 0 | 0 | 0 | 0 | 1 | 0 | 16 | 1016396542
110 | K | 722231252 | Ventil pojistný mosazný G 3/4 , 0-1MPa |  |  | kus | 1 |  |  | 0 |  |  |  | základní | 0.2 | 0.2 | 3e-05 | 3e-05 | 0 | 0 | 16 | K | 2 | ROZPOCET | 0 | 0 | 0 | 0 | 0 | 1 | 0 | 16 | 2120504973
111 | K | 732331613 | Nádoba tlaková expanzní s membránou závitové připojení PN 0,6 o objemu 18 litrů (Refix DD 18/10 + armatura flowjet) |  |  | soubor | 1 |  |  | 0 |  |  |  | základní | 0.25 | 0.25 | 0.00554 | 0.00554 | 0 | 0 | 16 | K | 2 | ROZPOCET | 0 | 0 | 0 | 0 | 0 | 1 | 0 | 16 | 1297230123
112 | K | 732421213 | Čerpadlo teplovodní mokroběžné závitové cirkulační DN 25 výtlak do 6,0 m průtok 3,0 m3/h pro TUV |  |  | soubor | 1 |  |  | 0 |  |  |  | základní | 0.512 | 0.512 | 0.00329 | 0.00329 | 0 | 0 | 16 | K | 2 | ROZPOCET | 0 | 0 | 0 | 0 | 0 | 1 | 0 | 16 | 401080232
55 | K | 722224152R1 | Ventil cirkulační Kemper Multi-therm 3/4" |  |  | kus | 4 |  |  | 0 |  |  |  | základní | 0.4 | 1.6 | 0.00022 | 0.00088 | 0 | 0 | 16 | K | 2 | ROZPOCET | 0 | 0 | 0 | 0 | 0 | 1 | 0 | 16 | 683721517
56 | K | 722224152R2 | Armatura venkovní nezámrzná Kemper Frosti 1/2" |  |  | kus | 1 |  |  | 0 |  |  |  | základní | 1 | 1 | 0.00022 | 0.00022 | 0 | 0 | 16 | K | 2 | ROZPOCET | 0 | 0 | 0 | 0 | 0 | 1 | 0 | 16 | -2096016409
57 | K | 725980123 | Dvířka 30/30 |  |  | kus | 11 |  |  | 0 |  |  |  | základní | 0.2 | 2.2 | 0.00031 | 0.00341 | 0 | 0 | 16 | K | 2 | ROZPOCET | 0 | 0 | 0 | 0 | 0 | 1 | 0 | 16 | -773850913
58 | K | 722231072 | Ventil zpětný G 1/2 PN 10 do 110°C se dvěma závity |  |  | kus | 14 |  |  | 0 |  |  |  | základní | 0.165 | 2.31 | 0.00012 | 0.00168 | 0 | 0 | 16 | K | 2 | ROZPOCET | 0 | 0 | 0 | 0 | 0 | 1 | 0 | 16 | 2085156841
59 | K | 722231073 | Ventil zpětný G 3/4 PN 10 do 110°C se dvěma závity |  |  | kus | 19 |  |  | 0 |  |  |  | základní | 0.207 | 3.933 | 0.00017 | 0.00323 | 0 | 0 | 16 | K | 2 | ROZPOCET | 0 | 0 | 0 | 0 | 0 | 1 | 0 | 16 | -369146210
109 | K | 722231075 | Ventil zpětný G 1 1/4 PN 10 do 110°C se dvěma závity |  |  | kus | 1 |  |  | 0 |  |  |  | základní | 0.269 | 0.269 | 0.00036 | 0.00036 | 0 | 0 | 16 | K | 2 | ROZPOCET | 0 | 0 | 0 | 0 | 0 | 1 | 0 | 16 | -1643322395
60 | K | 722270103 | Sestava vodoměrová závitová G 5/4 |  |  | soubor | 1 |  |  | 0 |  |  |  | základní | 1.5 | 1.5 | 0.00617 | 0.00617 | 0 | 0 | 16 | K | 2 | ROZPOCET | 0 | 0 | 0 | 0 | 0 | 1 | 0 | 16 | -1178294240
61 | K | 722262302 | Vodoměr závitový vícevtokový mokroběžný do 40 °C G 1 x 150 mm Qn 6 vertikální |  |  | kus | 1 |  |  | 0 |  |  |  | základní | 0.46 | 0.46 | 0.00656 | 0.00656 | 0 | 0 | 16 | K | 2 | ROZPOCET | 0 | 0 | 0 | 0 | 0 | 1 | 0 | 16 | 307699226
62 | K | 722262222 | Vodoměr závitový jednovtokový suchoběžný do 40 °C G 1/2 x 110 mm Qn 1,5 m3/s horizontální |  |  | kus | 32 |  |  | 0 |  |  |  | základní | 0.385 | 12.32 | 0.00338 | 0.10816 | 0 | 0 | 16 | K | 2 | ROZPOCET | 0 | 0 | 0 | 0 | 0 | 1 | 0 | 16 | -1095198205
63 | K | 723150368 | Chránička D 76x3,2 mm |  |  | m | 1 |  |  | 0 |  |  |  | základní | 0.403 | 0.403 | 0.00653 | 0.00653 | 0 | 0 | 16 | K | 2 | ROZPOCET | 0 | 0 | 0 | 0 | 0 | 1 | 0 | 16 | 1558292824
64 | K | 722173917R1 | Napojení na stávající vodovodní přípojku |  |  | kus | 1 |  |  | 0 |  |  |  | základní | 0.18 | 0.18 | 0 | 0 | 0 | 0 | 16 | K | 2 | ROZPOCET | 0 | 0 | 0 | 0 | 0 | 1 | 0 | 16 | 594304747
65 | K | 1000000R1 | Označení potrubí štítky,šipky |  |  | kpl | 1 |  |  | 0 |  |  |  | základní | 0.18 | 0.18 | 0 | 0 | 0 | 0 | 16 | K | 2 | ROZPOCET | 0 | 0 | 0 | 0 | 0 | 1 | 0 | 16 | -2099337577
68 | K | 998722103 | Přesun hmot tonážní tonážní pro vnitřní vodovod v objektech v do 24 m |  |  | t | 0.891 |  |  | 0 |  |  |  | základní | 1.421 | 1.2661 | 0 | 0 | 0 | 0 | 16 | K | 2 | ROZPOCET | 0 | 0 | 0 | 0 | 0 | 1 | 0 | 16 | -1063404688
| 725 - Zdravotechnika - zařizovací předměty | [8 empty] | 0 | [5 empty] | 134.5321 |  | 1.024 |  | 0 | 2 | D | 1 | ROZPOCET | [6 empty] | 0
69 | K | 725119123 | Montáž klozetových mís závěsných |  |  | kus | 11 |  |  | 0 |  |  |  | základní | 1.1 | 12.1 | 0.00825 | 0.09075 | 0 | 0 | 16 | K | 2 | ROZPOCET | 0 | 0 | 0 | 0 | 0 | 1 | 0 | 16 | -1853411404
70 | M | 642401600R1 | WC závěsné odpad vodorovný hluboké splachování bílá (např. Jika Lyra plus) |  |  | kus | 11 |  |  | 0 |  |  |  | základní | 0 | 0 | 0.0135 | 0.1485 | 0 | 0 | 32 | M | 2 | ROZPOCET | 0 | 0 | 0 | 0 | 0 | 1 | 0 | 16 | -1954770519
71 | M | 642401600R2 | Sedátko WC duraplastové pro závěs WC antibakteriální bílá (např. Jika Lyra plus) |  |  | kus | 11 |  |  | 0 |  |  |  | základní | 0 | 0 | 0.001 | 0.011 | 0 | 0 | 32 | M | 2 | ROZPOCET | 0 | 0 | 0 | 0 | 0 | 1 | 0 | 16 | 1859197664
72 | K | 726111031 | Montáž předstěnového systému |  |  | soubor | 11 |  |  | 0 |  |  |  | základní | 2.5 | 27.5 | 0.0092 | 0.1012 | 0 | 0 | 16 | K | 2 | ROZPOCET | 0 | 0 | 0 | 0 | 0 | 1 | 0 | 16 | 944844588
73 | M | 642401600R3 | Předstěnový systém pro závěsné WC (např. Geberit Kombifix) |  |  | kus | 11 |  |  | 0 |  |  |  | základní | 0 | 0 | 0.0135 | 0.1485 | 0 | 0 | 32 | M | 2 | ROZPOCET | 0 | 0 | 0 | 0 | 0 | 1 | 0 | 16 | -368618536
74 | M | 642401600R4 | tlačítko ovládací (např. Geberit Sigma01 BÍLÁ) |  |  | kus | 11 |  |  | 0 |  |  |  | základní | 0 | 0 | 0.003 | 0.033 | 0 | 0 | 32 | M | 2 | ROZPOCET | 0 | 0 | 0 | 0 | 0 | 1 | 0 | 16 | 922041210
75 | M | 642401600R5 | tlumící vložka k závěsnému wc |  |  | kus | 11 |  |  | 0 |  |  |  | základní | 0 | 0 | 0.001 | 0.011 | 0 | 0 | 32 | M | 2 | ROZPOCET | 0 | 0 | 0 | 0 | 0 | 1 | 0 | 16 | 857640345
76 | K | 725219102 | Montáž umyvadla připevněného na šrouby do zdiva |  |  | soubor | 9 |  |  | 0 |  |  |  | základní | 1.1 | 9.9 | 0.00186 | 0.01674 | 0 | 0 | 16 | K | 2 | ROZPOCET | 0 | 0 | 0 | 0 | 0 | 1 | 0 | 16 | 184747691
77 | M | 642401600R6 | Umyvadlo klasické s otvorem 55 cm bílá (např. Jika Lyra plus) |  |  | kus | 9 |  |  | 0 |  |  |  | základní | 0 | 0 | 0.005 | 0.045 | 0 | 0 | 32 | M | 2 | ROZPOCET | 0 | 0 | 0 | 0 | 0 | 1 | 0 | 16 | 1934434172
78 | M | 642401600R7 | Sifon umyvadlový , mosazný lahvový 5/4",32 mm chrom |  |  | kus | 9 |  |  | 0 |  |  |  | základní | 0 | 0 | 0.001 | 0.009 | 0 | 0 | 32 | M | 2 | ROZPOCET | 0 | 0 | 0 | 0 | 0 | 1 | 0 | 16 | -1382363303
79 | K | 725829131 | Montáž baterie umyvadlové stojánkové G 1/2 ostatní typ |  |  | kus | 9 |  |  | 0 |  |  |  | základní | 0.32 | 2.88 | 4e-05 | 0.00036 | 0 | 0 | 16 | K | 2 | ROZPOCET | 0 | 0 | 0 | 0 | 0 | 1 | 0 | 16 | 1068948396
80 | M | 642401600R8 | Baterie umyvadlová stojánková páková chrom (např. Raf Polar) |  |  | kus | 9 |  |  | 0 |  |  |  | základní | 0 | 0 | 0.001 | 0.009 | 0 | 0 | 32 | M | 2 | ROZPOCET | 0 | 0 | 0 | 0 | 0 | 1 | 0 | 16 | 117583832
81 | K | 725219102 | Montáž umyvadla připevněného na šrouby do zdiva |  |  | soubor | 4 |  |  | 0 |  |  |  | základní | 1.1 | 4.4 | 0.00186 | 0.00744 | 0 | 0 | 16 | K | 2 | ROZPOCET | 0 | 0 | 0 | 0 | 0 | 1 | 0 | 16 | 772071153
82 | M | 642401600R9 | Umývátko klasické s otvorem 45 cm bílá (např. Jika Lyra plus) |  |  | kus | 4 |  |  | 0 |  |  |  | základní | 0 | 0 | 0.004 | 0.016 | 0 | 0 | 32 | M | 2 | ROZPOCET | 0 | 0 | 0 | 0 | 0 | 1 | 0 | 16 | -555578457
83 | M | 642401600R7 | Sifon umyvadlový , mosazný lahvový 5/4",32 mm chrom |  |  | kus | 4 |  |  | 0 |  |  |  | základní | 0 | 0 | 0.001 | 0.004 | 0 | 0 | 32 | M | 2 | ROZPOCET | 0 | 0 | 0 | 0 | 0 | 1 | 0 | 16 | 2109938762
84 | K | 725829131 | Montáž baterie umyvadlové stojánkové G 1/2 ostatní typ |  |  | kus | 4 |  |  | 0 |  |  |  | základní | 0.32 | 1.28 | 4e-05 | 0.00016 | 0 | 0 | 16 | K | 2 | ROZPOCET | 0 | 0 | 0 | 0 | 0 | 1 | 0 | 16 | -298702520
85 | M | 642401600R8 | Baterie umyvadlová stojánková páková chrom (např. RAF Polar) |  |  | kus | 4 |  |  | 0 |  |  |  | základní | 0 | 0 | 0.001 | 0.004 | 0 | 0 | 32 | M | 2 | ROZPOCET | 0 | 0 | 0 | 0 | 0 | 1 | 0 | 16 | 358294304
86 | K | 725249101 | Montáž vaničky sprchové |  |  | soubor | 9 |  |  | 0 |  |  |  | základní | 2.54 | 22.86 | 0.00088 | 0.00792 | 0 | 0 | 16 | K | 2 | ROZPOCET | 0 | 0 | 0 | 0 | 0 | 1 | 0 | 16 | -227556235
87 | M | 642401600R10 | Vanička akrylátová 80x80 čtvrtkruh vč. Sifonu (např.Ravak Ronda) |  |  | kus | 9 |  |  | 0 |  |  |  | základní | 0 | 0 | 0.0135 | 0.1215 | 0 | 0 | 32 | M | 2 | ROZPOCET | 0 | 0 | 0 | 0 | 0 | 1 | 0 | 16 | 1994012527
88 | K | 725249103 | Montáž koutu sprchového |  |  | soubor | 9 |  |  | 0 |  |  |  | základní | 2.4 | 21.6 | 0.00017 | 0.00153 | 0 | 0 | 16 | K | 2 | ROZPOCET | 0 | 0 | 0 | 0 | 0 | 1 | 0 | 16 | -508853481
89 | M | 642401600R11 | Sprchový kout, čtvrtkruh 80 (např.Ravak Supernova) |  |  | kus | 9 |  |  | 0 |  |  |  | základní | 0 | 0 | 0.015 | 0.135 | 0 | 0 | 32 | M | 2 | ROZPOCET | 0 | 0 | 0 | 0 | 0 | 1 | 0 | 16 | -511882129
90 | K | 725849412 | Montáž baterie sprchové nástěnné s pevnou výškou sprchy |  |  | kus | 9 |  |  | 0 |  |  |  | základní | 0.624 | 5.616 | 0.00013 | 0.00117 | 0 | 0 | 16 | K | 2 | ROZPOCET | 0 | 0 | 0 | 0 | 0 | 1 | 0 | 16 | 839352223
91 | M | 642401600R12 | Baterie sprchová nástěnná (např. Raf Polar) |  |  | kus | 9 |  |  | 0 |  |  |  | základní | 0 | 0 | 0.001 | 0.009 | 0 | 0 | 32 | M | 2 | ROZPOCET | 0 | 0 | 0 | 0 | 0 | 1 | 0 | 16 | -658103984
92 | K | 725319111 | Montáž dřezu ostatních typů |  |  | soubor | 8 |  |  | 0 |  |  |  | základní | 0.85 | 6.8 | 0.00044 | 0.00352 | 0 | 0 | 16 | K | 2 | ROZPOCET | 0 | 0 | 0 | 0 | 0 | 1 | 0 | 16 | -1054765096
93 | M | 642401600R13 | Dřez nerez 50x45 (např. Norma) |  |  | kus | 8 |  |  | 0 |  |  |  | základní | 0 | 0 | 0.003 | 0.024 | 0 | 0 | 32 | M | 2 | ROZPOCET | 0 | 0 | 0 | 0 | 0 | 1 | 0 | 16 | 326178994
94 | M | 642401600R14 | Sifon dřezový 5/4" s přípojením pro myčku |  |  | kus | 8 |  |  | 0 |  |  |  | základní | 0 | 0 | 0.001 | 0.008 | 0 | 0 | 32 | M | 2 | ROZPOCET | 0 | 0 | 0 | 0 | 0 | 1 | 0 | 16 | 1870461378
95 | K | 725829101 | Montáž baterie nástěnné dřezové pákové a klasické |  |  | kus | 8 |  |  | 0 |  |  |  | základní | 0.414 | 3.312 | 0.00016 | 0.00128 | 0 | 0 | 16 | K | 2 | ROZPOCET | 0 | 0 | 0 | 0 | 0 | 1 | 0 | 16 | 1266940195
96 | M | 642401600R15 | Baterie dřezová nástěnná páková 150 mm chrom (např. RAF Polar 150 mm) |  |  | kus | 8 |  |  | 0 |  |  |  | základní | 0 | 0 | 0.001 | 0.008 | 0 | 0 | 32 | M | 2 | ROZPOCET | 0 | 0 | 0 | 0 | 0 | 1 | 0 | 16 | 407336206
97 | K | 725339111 | Montáž výlevky |  |  | soubor | 1 |  |  | 0 |  |  |  | základní | 1.5 | 1.5 | 0.00059 | 0.00059 | 0 | 0 | 16 | K | 2 | ROZPOCET | 0 | 0 | 0 | 0 | 0 | 1 | 0 | 16 | 1305783925
98 | M | 642401600R16 | Výlevka keramická s plast. mřížkou bílá (např. Jika Mira) |  |  | kus | 1 |  |  | 0 |  |  |  | základní | 0 | 0 | 0.0135 | 0.0135 | 0 | 0 | 32 | M | 2 | ROZPOCET | 0 | 0 | 0 | 0 | 0 | 1 | 0 | 16 | -1324084385
99 | K | 725829101 | Montáž baterie nástěnné dřezové pákové a klasické |  |  | kus | 1 |  |  | 0 |  |  |  | základní | 0.414 | 0.414 | 0.00016 | 0.00016 | 0 | 0 | 16 | K | 2 | ROZPOCET | 0 | 0 | 0 | 0 | 0 | 1 | 0 | 16 | 2120275102
100 | M | 642401600R15 | Baterie dřezová nástěnná páková 150 mm, chrom (např. RAF Polar 150 mm) |  |  | kus | 1 |  |  | 0 |  |  |  | základní | 0 | 0 | 0.001 | 0.001 | 0 | 0 | 32 | M | 2 | ROZPOCET | 0 | 0 | 0 | 0 | 0 | 1 | 0 | 16 | 277560664
101 | K | 725813111 | Ventil rohový bez připojovací trubičky nebo flexi hadičky G 1/2 |  |  | soubor | 42 |  |  | 0 |  |  |  | základní | 0.227 | 9.534 | 0.0003 | 0.0126 | 0 | 0 | 16 | K | 2 | ROZPOCET | 0 | 0 | 0 | 0 | 0 | 1 | 0 | 16 | -39252070
102 | K | 725813112 | Ventil rohový pračkový G 3/4 |  |  | kus | 18 |  |  | 0 |  |  |  | základní | 0.176 | 3.168 | 0.00109 | 0.01962 | 0 | 0 | 16 | K | 2 | ROZPOCET | 0 | 0 | 0 | 0 | 0 | 1 | 0 | 16 | 2085699511
103 | K | 998725103 | Přesun hmot tonážní pro zařizovací předměty v objektech v do 24 m |  |  | t | 1.024 |  |  | 0 |  |  |  | základní | 1.629 | 1.6681 | 0 | 0 | 0 | 0 | 16 | K | 2 | ROZPOCET | 0 | 0 | 0 | 0 | 0 | 1 | 0 | 16 | 885506154
| 725R - Ostatní | [8 empty] | 0 | [5 empty] | 236.282 |  | 0 |  | 148 | 2 | D | 1 | ROZPOCET | [6 empty] | 0
104 | K | 962032253R1 | Stavební přípomoce |  |  | kpl | 1 |  |  | 0 |  |  |  | základní | 3.193 | 3.193 | 0 | 0 | 2 | 2 | 4 | K | 2 | ROZPOCET | 0 | 0 | 0 | 0 | 0 | 1 | 0 | 4 | -1296953408
105 | K | 962032000R2 | Výkop rýh pro ZTI, vč. odv. Zeminy |  |  | m3 | 42 |  |  | 0 |  |  |  | základní | 3.193 | 134.106 | 0 | 0 | 2 | 84 | 4 | K | 2 | ROZPOCET | 0 | 0 | 0 | 0 | 0 | 1 | 0 | 4 | 710624127
106 | K | 962032253R2 | Obsyp potrubí |  |  | m3 | 31 |  |  | 0 |  |  |  | základní | 3.193 | 98.983 | 0 | 0 | 2 | 62 | 4 | K | 2 | ROZPOCET | 0 | 0 | 0 | 0 | 0 | 1 | 0 | 4 | -655430978

## 18-001b - Plyn
| List obsahuje: |  | 1) Krycí list rozpočtu |  | 2) Rekapitulace rozpočtu |  |  | 3) Rozpočet |  |  | Zpět na list: | Rekapitulace stavby
optimalizováno pro tisk sestav ve formátu A4 - na výšku | [11 empty] | >> skryté sloupce << | [9 empty] | {61805258-7452-4351-BC94-66A55B5AAABF}
2
KRYCÍ LIST ROZPOČTU | [12 empty] | v --- níže se nacházejí doplnkové a pomocné údaje k sestavám --- v | [8 empty] | False
| Stavba: |  | Udržovací práce a stavební úpravy stávajícího bytového domu Americká 742/60, 460 07 Liberec
| Objekt: |  | 18-001b - Plyn
| JKSO: | [7 empty] | CC-CZ:
| Místo: | [7 empty] | Datum: |  | 08.01.2018
| Objednavatel: | [7 empty] | IČ:
DIČ:
| Zhotovitel: | [7 empty] | IČ:
DIČ:
| Projektant: | [7 empty] | IČ:
DIČ:
| Zpracovatel: | [7 empty] | IČ:
DIČ:
Poznámka:
| Náklady z rozpočtu | [7 empty] | 0
| Ostatní náklady | [7 empty] | 0
| Cena bez DPH | [7 empty] | 0
| DPH | základní | 21% | ze | 0 |  |  |  | 0
|  | snížená | 15% | ze | 0 |  |  |  | 0
|  | zákl. přenesená | 21% | ze | 0 |  |  |  | 0
|  | sníž. přenesená | 15% | ze | 0 |  |  |  | 0
|  | nulová | 0% | ze | 0 |  |  |  | 0
| Cena s DPH |  |  | v | CZK |  |  | 0
| Projektant |  |  |  |  | Zpracovatel
| Datum a podpis: |  |  | Razítko |  | Datum a podpis: |  |  |  | Razítko
| Objednavatel |  |  |  |  | Zhotovitel
| Datum a podpis: |  |  | Razítko |  | Datum a podpis: |  |  |  | Razítko
REKAPITULACE ROZPOČTU
Stavba: |  |  | Udržovací práce a stavební úpravy stávajícího bytového domu Americká 742/60, 460 07 Liberec
Objekt: |  |  | 18-001b - Plyn
Místo: | [6 empty] | Datum: |  | 08.01.2018
Objednavatel: | [6 empty] | Projektant:
Zhotovitel: | [6 empty] | Zpracovatel:
Kód - Popis | [9 empty] | Cena celkem [CZK]
1) Náklady z rozpočtu | [9 empty] | 0 | [12 empty] | -1
| PSV - Práce a dodávky PSV | [8 empty] | 0
| 723 - Zdravotechnika - vnitřní plynovod | [8 empty] | 0
2) Ostatní náklady | [9 empty] | 0 |  |  |  | DPH
Celkové náklady za stavbu 1) + 2) | [7 empty] | 0
ROZPOČET
Stavba: |  |  | Udržovací práce a stavební úpravy stávajícího bytového domu Americká 742/60, 460 07 Liberec
Objekt: |  |  | 18-001b - Plyn
Místo: | [6 empty] | Datum: |  | 08.01.2018
Objednavatel: | [6 empty] | Projektant:
Zhotovitel: | [6 empty] | Zpracovatel:
PČ | Typ | Kód | Popis |  |  | MJ | Množství | J.cena [CZK] |  | Cena celkem [CZK] |  |  | Poznámka | DPH | J. Nh [h] | Nh celkem [h] | J. hmotnost [t] | Hmotnost celkem [t] | J. suť [t] | Suť Celkem [t]
Náklady z rozpočtu | [9 empty] | 0 | [5 empty] | 37.891 |  | 0.1515 |  | 0 |  | D | -1 | [7 empty] | 0
| PSV - Práce a dodávky PSV | [8 empty] | 0 | [5 empty] | 37.891 |  | 0.1515 |  | 0 | 2 | D | 0 | ROZPOCET | [6 empty] | 0
| 723 - Zdravotechnika - vnitřní plynovod | [8 empty] | 0 | [5 empty] | 37.891 |  | 0.1515 |  | 0 | 2 | D | 1 | ROZPOCET | [6 empty] | 0
1 | K | 723111205 | Potrubí ocelové závitové černé bezešvé svařované běžné DN 32 |  |  | m | 6 |  |  | 0 |  |  |  | základní | 0.65 | 3.9 | 0.00348 | 0.02088 | 0 | 0 | 16 | K | 2 | ROZPOCET | 0 | 0 | 0 | 0 | 0 | 1 | 0 | 16 | -1296795559
19 | K | 723111206 | Potrubí ocelové závitové černé bezešvé svařované běžné DN 40 |  |  | m | 24 |  |  | 0 |  |  |  | základní | 0.69 | 16.56 | 0.00396 | 0.09504 | 0 | 0 | 16 | K | 2 | ROZPOCET | 0 | 0 | 0 | 0 | 0 | 1 | 0 | 16 | -1884148071
4 | K | 723170114R2 | Potrubí plynové plastové Pe 100, PN 0,4 MPa, D 50 mm spojované elektrotvarovkami (např. Robustpipe) |  |  | m | 2 |  |  | 0 |  |  |  | základní | 0.398 | 0.796 | 0.00039 | 0.00078 | 0 | 0 | 16 | K | 2 | ROZPOCET | 0 | 0 | 0 | 0 | 0 | 1 | 0 | 16 | -799455879
5 | K | 723150368 | Chránička D 76x3,2 mm |  |  | m | 3 |  |  | 0 |  |  |  | základní | 0.403 | 1.209 | 0.00653 | 0.01959 | 0 | 0 | 16 | K | 2 | ROZPOCET | 0 | 0 | 0 | 0 | 0 | 1 | 0 | 16 | -34167098
6 | K | 783425413 | Nátěry syntetické potrubí do DN 50 2x antikorozní, 1x základní, 1x email |  |  | m | 30 |  |  | 0 |  |  |  | základní | 0.03 | 0.9 | 0.00012 | 0.0036 | 0 | 0 | 16 | K | 2 | ROZPOCET | 0 | 0 | 0 | 0 | 0 | 1 | 0 | 16 | -538063735
7 | K | 733190108 | Zkouška těsnosti potrubí ocelové závitové do DN 50 |  |  | m | 32 |  |  | 0 |  |  |  | základní | 0.032 | 1.024 | 0 | 0 | 0 | 0 | 16 | K | 2 | ROZPOCET | 0 | 0 | 0 | 0 | 0 | 1 | 0 | 16 | 1559202074
8 | K | 723160334R2 | Přechodka Tezap Pe/Oc d 40/ DN 32 |  |  | soubor | 1 |  |  | 0 |  |  |  | základní | 0.838 | 0.838 | 0.00022 | 0.00022 | 0 | 0 | 16 | K | 2 | ROZPOCET | 0 | 0 | 0 | 0 | 0 | 1 | 0 | 16 | 1224391352
9 | K | 723160334R1 | Přechodka Isiflo Pe/Oc d 25/ DN 20 |  |  | soubor | 1 |  |  | 0 |  |  |  | základní | 0.838 | 0.838 | 0.00022 | 0.00022 | 0 | 0 | 16 | K | 2 | ROZPOCET | 0 | 0 | 0 | 0 | 0 | 1 | 0 | 16 | -1369087542
10 | K | 723231163 | Kohout kulový přímý G 3/4 PN 42 do 185°C plnoprůtokový s koulí DADO vnitřní závit těžká řada |  |  | kus | 1 |  |  | 0 |  |  |  | základní | 0.206 | 0.206 | 0.00038 | 0.00038 | 0 | 0 | 16 | K | 2 | ROZPOCET | 0 | 0 | 0 | 0 | 0 | 1 | 0 | 16 | -1015856400
11 | K | 723231164 | Kohout kulový přímý G 1 PN 42 do 185°C plnoprůtokový s koulí DADO vnitřní závit těžká řada |  |  | kus | 3 |  |  | 0 |  |  |  | základní | 0.228 | 0.684 | 0.00061 | 0.00183 | 0 | 0 | 16 | K | 2 | ROZPOCET | 0 | 0 | 0 | 0 | 0 | 1 | 0 | 16 | 2114885189
12 | K | 723231166 | Kohout kulový přímý G 1 1/2 PN 42 do 185°C plnoprůtokový s koulí DADO vnitřní závit těžká řada |  |  | kus | 1 |  |  | 0 |  |  |  | základní | 0.352 | 0.352 | 0.0013 | 0.0013 | 0 | 0 | 16 | K | 2 | ROZPOCET | 0 | 0 | 0 | 0 | 0 | 1 | 0 | 16 | -769507783
18 | K | 723231167 | Kohout kulový přímý G 2 PN 42 do 185°C plnoprůtokový s koulí DADO vnitřní závit těžká řada |  |  | kus | 1 |  |  | 0 |  |  |  | základní | 0.424 | 0.424 | 0.00208 | 0.00208 | 0 | 0 | 16 | K | 2 | ROZPOCET | 0 | 0 | 0 | 0 | 0 | 1 | 0 | 16 | -1378083829
13 | K | 723160204 | Přípojka k plynoměru spojované na závit bez ochozu G 1 |  |  | soubor | 1 |  |  | 0 |  |  |  | základní | 1.78 | 1.78 | 0.00338 | 0.00338 | 0 | 0 | 16 | K | 2 | ROZPOCET | 0 | 0 | 0 | 0 | 0 | 1 | 0 | 16 | 1928493100
14 | K | 723160334 | Rozpěrka přípojek plynoměru G 1 |  |  | soubor | 1 |  |  | 0 |  |  |  | základní | 0.838 | 0.838 | 0.00022 | 0.00022 | 0 | 0 | 16 | K | 2 | ROZPOCET | 0 | 0 | 0 | 0 | 0 | 1 | 0 | 16 | -85534928
20 | K | 72300001R8 | Plynoměrná skříň - dvířka |  |  | soubor | 1 |  |  | 0 |  |  |  | základní | 0.838 | 0.838 | 0.00022 | 0.00022 | 0 | 0 | 16 | K | 2 | ROZPOCET | 0 | 0 | 0 | 0 | 0 | 1 | 0 | 16 | -657072241
15 | K | 72300001R1 | Napojení plynovodu na stávající řad |  |  | soubor | 1 |  |  | 0 |  |  |  | základní | 0.838 | 0.838 | 0.00022 | 0.00022 | 0 | 0 | 16 | K | 2 | ROZPOCET | 0 | 0 | 0 | 0 | 0 | 1 | 0 | 16 | 291861531
16 | K | 72300001R2 | Revize plynu |  |  | soubor | 2 |  |  | 0 |  |  |  | základní | 0.838 | 1.676 | 0.00022 | 0.00044 | 0 | 0 | 16 | K | 2 | ROZPOCET | 0 | 0 | 0 | 0 | 0 | 1 | 0 | 16 | -765355760
17 | K | 72300001R3 | Zemní práce |  |  | m3 | 5 |  |  | 0 |  |  |  | základní | 0.838 | 4.19 | 0.00022 | 0.0011 | 0 | 0 | 16 | K | 2 | ROZPOCET | 0 | 0 | 0 | 0 | 0 | 1 | 0 | 16 | 1767671109

## 18-001c - ÚT
| List obsahuje: |  | 1) Krycí list rozpočtu |  | 2) Rekapitulace rozpočtu |  |  | 3) Rozpočet |  |  | Zpět na list: | Rekapitulace stavby
optimalizováno pro tisk sestav ve formátu A4 - na výšku | [11 empty] | >> skryté sloupce << | [9 empty] | {60AD8696-20C1-42B9-B477-67FD59EE7084}
2
KRYCÍ LIST ROZPOČTU | [12 empty] | v --- níže se nacházejí doplnkové a pomocné údaje k sestavám --- v | [8 empty] | False
| Stavba: |  | Udržovací práce a stavební úpravy stávajícího bytového domu Americká 742/60, 460 07 Liberec
| Objekt: |  | 18-001c - ÚT
| JKSO: | [7 empty] | CC-CZ:
| Místo: | [7 empty] | Datum: |  | 08.01.2018
| Objednavatel: | [7 empty] | IČ:
DIČ:
| Zhotovitel: | [7 empty] | IČ:
DIČ:
| Projektant: | [7 empty] | IČ:
DIČ:
| Zpracovatel: | [7 empty] | IČ:
DIČ:
Poznámka:
| Náklady z rozpočtu | [7 empty] | 0
| Ostatní náklady | [7 empty] | 0
| Cena bez DPH | [7 empty] | 0
| DPH | základní | 21% | ze | 0 |  |  |  | 0
|  | snížená | 15% | ze | 0 |  |  |  | 0
|  | zákl. přenesená | 21% | ze | 0 |  |  |  | 0
|  | sníž. přenesená | 15% | ze | 0 |  |  |  | 0
|  | nulová | 0% | ze | 0 |  |  |  | 0
| Cena s DPH |  |  | v | CZK |  |  | 0
| Projektant |  |  |  |  | Zpracovatel
| Datum a podpis: |  |  | Razítko |  | Datum a podpis: |  |  |  | Razítko
| Objednavatel |  |  |  |  | Zhotovitel
| Datum a podpis: |  |  | Razítko |  | Datum a podpis: |  |  |  | Razítko
REKAPITULACE ROZPOČTU
Stavba: |  |  | Udržovací práce a stavební úpravy stávajícího bytového domu Americká 742/60, 460 07 Liberec
Objekt: |  |  | 18-001c - ÚT
Místo: | [6 empty] | Datum: |  | 08.01.2018
Objednavatel: | [6 empty] | Projektant:
Zhotovitel: | [6 empty] | Zpracovatel:
Kód - Popis | [9 empty] | Cena celkem [CZK]
1) Náklady z rozpočtu | [9 empty] | 0 | [12 empty] | -1
| PSV - Práce a dodávky PSV | [8 empty] | 0
| 731 - Ústřední vytápění - kotelny | [8 empty] | 0
| 731.1 - Ústřední vytápění - odkouření | [8 empty] | 0
| 731.2 - Ústřední vytápění - přívod spalovacího vzduchu | [8 empty] | 0
| 731.3 - Ústřední vytápění - otopná tělesa | [8 empty] | 0
| 731.4 - Ústřední vytápění - potrubí | [8 empty] | 0
| 731.5 - Ústřední vytápění - armatury | [8 empty] | 0
| 731.6 - Ústřední vytápění - hlavice OT | [8 empty] | 0
| 731.7 - Ústřední vytápění - ostatní | [8 empty] | 0
2) Ostatní náklady | [9 empty] | 0 |  |  |  | DPH
Celkové náklady za stavbu 1) + 2) | [7 empty] | 0
ROZPOČET
Stavba: |  |  | Udržovací práce a stavební úpravy stávajícího bytového domu Americká 742/60, 460 07 Liberec
Objekt: |  |  | 18-001c - ÚT
Místo: | [6 empty] | Datum: |  | 08.01.2018
Objednavatel: | [6 empty] | Projektant:
Zhotovitel: | [6 empty] | Zpracovatel:
PČ | Typ | Kód | Popis |  |  | MJ | Množství | J.cena [CZK] |  | Cena celkem [CZK] |  |  | Poznámka | DPH | J. Nh [h] | Nh celkem [h] | J. hmotnost [t] | Hmotnost celkem [t] | J. suť [t] | Suť Celkem [t]
Náklady z rozpočtu | [9 empty] | 0 | [5 empty] | 571.8513 |  | 0.82424 |  | 2 |  | D | -1 | [7 empty] | 0
| PSV - Práce a dodávky PSV | [8 empty] | 0 | [5 empty] | 571.8513 |  | 0.82424 |  | 2 | 2 | D | 0 | ROZPOCET | [6 empty] | 0
| 731 - Ústřední vytápění - kotelny | [8 empty] | 0 | [5 empty] | 30.5785 |  | 0.11641 |  | 0 | 2 | D | 1 | ROZPOCET | [6 empty] | 0
1 | K | 731242494 | Montáž kotle ocelového závěsného na plyn o výkonu do 45 kW vč. příslušenství |  |  | soubor | 2 |  |  | 0 |  |  |  | základní | 4.162 | 8.324 | 0.00261 | 0.00522 | 0 | 0 | 16 | K | 2 | ROZPOCET | 0 | 0 | 0 | 0 | 0 | 1 | 0 | 16 | -378727731
2 | M | 00010100R34 | nástěnný kondenzační kotel o výkonu 35 kW (např.BUDERUS Logamax plus GB192-35i W) |  |  | ks | 2 |  |  | 0 |  |  |  | základní | 0 | 0 | 0 | 0 | 0 | 0 | 32 | M | 2 | ROZPOCET | 0 | 0 | 0 | 0 | 0 | 1 | 0 | 16 | -1466941235
3 | M | 00010100R35 | Vypouštěcí sada se sifonem, odpadním potrubím a rozetou |  |  | ks | 2 |  |  | 0 |  |  |  | základní | 0 | 0 | 0 | 0 | 0 | 0 | 32 | M | 2 | ROZPOCET | 0 | 0 | 0 | 0 | 0 | 1 | 0 | 16 | -355721544
4 | M | 00010100R36 | ekvitermní modulační regulátor s venkovním čidlem (např. BUDERUS Logamatic RC310 K) |  |  | ks | 1 |  |  | 0 |  |  |  | základní | 0 | 0 | 0 | 0 | 0 | 0 | 32 | M | 2 | ROZPOCET | 0 | 0 | 0 | 0 | 0 | 1 | 0 | 16 | -1848100153
5 | M | 00010100R37 | Kaskádový modul (např. BUDERUS MC400) pro 2 kotle + čidlo THR |  |  | ks | 1 |  |  | 0 |  |  |  | základní | 0 | 0 | 0 | 0 | 0 | 0 | 32 | M | 2 | ROZPOCET | 0 | 0 | 0 | 0 | 0 | 1 | 0 | 16 | -1649016529
6 | M | 00010100R38 | směšovače otopného okruhu (např. Modul BUDERUS MM100) |  |  | ks | 2 |  |  | 0 |  |  |  | základní | 0 | 0 | 0 | 0 | 0 | 0 | 32 | M | 2 | ROZPOCET | 0 | 0 | 0 | 0 | 0 | 1 | 0 | 16 | 1576584085
7 | M | 00010100R39 | Termohydraulický rozdělovač (např. BUDERUS WHY120/80 THR (anuloid)) |  |  | ks | 1 |  |  | 0 |  |  |  | základní | 0 | 0 | 0 | 0 | 0 | 0 | 32 | M | 2 | ROZPOCET | 0 | 0 | 0 | 0 | 0 | 1 | 0 | 16 | -1880255136
8 | K | 732111128R1 | Montáž rozdělovačů a sběračů DN 100 z trub ocelových bezešvých |  |  | kus | 2 |  |  | 0 |  |  |  | základní | 2.412 | 4.824 | 0.03181 | 0.06362 | 0 | 0 | 16 | K | 2 | ROZPOCET | 0 | 0 | 0 | 0 | 0 | 1 | 0 | 16 | -408670056
9 | M | 00010100R41 | Rozdělovač DN70 - L=1000 mm vč. izolace a upevnění |  |  | ks | 1 |  |  | 0 |  |  |  | základní | 0 | 0 | 0 | 0 | 0 | 0 | 32 | M | 2 | ROZPOCET | 0 | 0 | 0 | 0 | 0 | 1 | 0 | 16 | 295482023
110 | M | 00010100R411 | Sběrač DN70 - L=1000 mm vč. izolace a upevnění |  |  | ks | 1 |  |  | 0 |  |  |  | základní | 0 | 0 | 0 | 0 | 0 | 0 | 32 | M | 2 | ROZPOCET | 0 | 0 | 0 | 0 | 0 | 1 | 0 | 16 | 450844506
10 | K | 734209126 | Montáž armatury závitové s třemi závity G 5/4 |  |  | kus | 1 |  |  | 0 |  |  |  | základní | 0.34 | 0.34 | 0.00033 | 0.00033 | 0 | 0 | 16 | K | 2 | ROZPOCET | 0 | 0 | 0 | 0 | 0 | 1 | 0 | 16 | 1881564678
11 | M | 00010100R43 | Trojcestný směšovací ventil DN32, Ksv=16 (např. ESBE VRG 131 32-16) |  |  | ks | 1 |  |  | 0 |  |  |  | základní | 0 | 0 | 0 | 0 | 0 | 0 | 32 | M | 2 | ROZPOCET | 0 | 0 | 0 | 0 | 0 | 1 | 0 | 16 | 221190796
12 | M | 00010100R44 | Servopohon (např. ESBE ARA 662M, 230V, 120s, 3 bodové) |  |  | ks | 1 |  |  | 0 |  |  |  | základní | 0 | 0 | 0 | 0 | 0 | 0 | 32 | M | 2 | ROZPOCET | 0 | 0 | 0 | 0 | 0 | 1 | 0 | 16 | 1898045755
13 | K | 725539305 | Montáž ohřívačů zásobníkových stacionárních tlakových do 500 litrů |  |  | soubor | 1 |  |  | 0 |  |  |  | základní | 4.67 | 4.67 | 0.01128 | 0.01128 | 0 | 0 | 16 | K | 2 | ROZPOCET | 0 | 0 | 0 | 0 | 0 | 1 | 0 | 16 | -442695777
14 | M | 00010100R46 | Nepřímotopný zásobník o objemu 400l (např. TV DRAŽICE OKC 400 NTR/BP) |  |  | ks | 1 |  |  | 0 |  |  |  | základní | 0 | 0 | 0 | 0 | 0 | 0 | 32 | M | 2 | ROZPOCET | 0 | 0 | 0 | 0 | 0 | 1 | 0 | 16 | 193447944
15 | K | 732429212 | Montáž čerpadla oběhového mokroběžného závitového DN 25 |  |  | soubor | 1 |  |  | 0 |  |  |  | základní | 0.512 | 0.512 | 0.00069 | 0.00069 | 0 | 0 | 16 | K | 2 | ROZPOCET | 0 | 0 | 0 | 0 | 0 | 1 | 0 | 16 | -798203359
16 | M | 00010100R48 | Čerpadlo oběhové mokroběžné 230V PN10 (např. Grundfos MAGNA3 25-60 180) |  |  | ks | 1 |  |  | 0 |  |  |  | základní | 0 | 0 | 0 | 0 | 0 | 0 | 32 | M | 2 | ROZPOCET | 0 | 0 | 0 | 0 | 0 | 1 | 0 | 16 | 1141672377
17 | K | 732429215 | Montáž čerpadla oběhového mokroběžného závitového DN 32 |  |  | soubor | 1 |  |  | 0 |  |  |  | základní | 0.605 | 0.605 | 0.0012 | 0.0012 | 0 | 0 | 16 | K | 2 | ROZPOCET | 0 | 0 | 0 | 0 | 0 | 1 | 0 | 16 | 829561515
18 | M | 00010100R49 | Čerpadlo oběhové mokroběžné 230V PN6/10 (např. Grundfos MAGNA1 32-40 180) |  |  | ks | 1 |  |  | 0 |  |  |  | základní | 0 | 0 | 0 | 0 | 0 | 0 | 32 | M | 2 | ROZPOCET | 0 | 0 | 0 | 0 | 0 | 1 | 0 | 16 | -1636003573
19 | K | 732331618R2 | Montáž nádoby tlakové expanzní s membránou závitové připojení PN 0,6 o objemu 100 litrů |  |  | soubor | 1 |  |  | 0 |  |  |  | základní | 0.8 | 0.8 | 0.01207 | 0.01207 | 0 | 0 | 16 | K | 2 | ROZPOCET | 0 | 0 | 0 | 0 | 0 | 1 | 0 | 16 | 1272849916
20 | M | 00010100R51 | Expanzní nádoba o objemu 100l (např. REFLEX NG100/6) |  |  | ks | 1 |  |  | 0 |  |  |  | základní | 0 | 0 | 0 | 0 | 0 | 0 | 32 | M | 2 | ROZPOCET | 0 | 0 | 0 | 0 | 0 | 1 | 0 | 16 | 725044502
21 | K | 734412113R1 | Montáž měřiče tepla |  |  | kus | 11 |  |  | 0 |  |  |  | základní | 0.4 | 4.4 | 0.002 | 0.022 | 0 | 0 | 16 | K | 2 | ROZPOCET | 0 | 0 | 0 | 0 | 0 | 1 | 0 | 16 | -1940786359
22 | M | 00010100R53 | Ultrazvukový měřič tepla (např. SIEMENS Ultraheat UH50-A05) |  |  | ks | 9 |  |  | 0 |  |  |  | základní | 0 | 0 | 0 | 0 | 0 | 0 | 32 | M | 2 | ROZPOCET | 0 | 0 | 0 | 0 | 0 | 1 | 0 | 16 | 474678036
23 | M | 00010100R54 | Ultrazvukový měřič tepla (např. SIEMENS Ultraheat UH50-A45) |  |  | ks | 1 |  |  | 0 |  |  |  | základní | 0 | 0 | 0 | 0 | 0 | 0 | 32 | M | 2 | ROZPOCET | 0 | 0 | 0 | 0 | 0 | 1 | 0 | 16 | 1239502698
24 | M | 00010100R55 | Ultrazvukový měřič tepla (např. SIEMENS Ultraheat UH50-A50) |  |  | ks | 1 |  |  | 0 |  |  |  | základní | 0 | 0 | 0 | 0 | 0 | 0 | 32 | M | 2 | ROZPOCET | 0 | 0 | 0 | 0 | 0 | 1 | 0 | 16 | -339073253
25 | M | 00010100R56 | Jímka pro teplotní čidlo |  |  | ks | 12 |  |  | 0 |  |  |  | základní | 0 | 0 | 0 | 0 | 0 | 0 | 32 | M | 2 | ROZPOCET | 0 | 0 | 0 | 0 | 0 | 1 | 0 | 16 | 1593318178
26 | K | 998731102 | Přesun hmot tonážní pro kotelny v objektech v do 12 m |  |  | t | 0.5 |  |  | 0 |  |  |  | základní | 12.207 | 6.1035 | 0 | 0 | 0 | 0 | 16 | K | 2 | ROZPOCET | 0 | 0 | 0 | 0 | 0 | 1 | 0 | 16 | 2041922636
| 731.1 - Ústřední vytápění - odkouření | [8 empty] | 0 | [5 empty] | 1.182 |  | 0.0009 |  | 0 | 2 | D | 1 | ROZPOCET | [6 empty] | 0
27 | K | 731810102R1 | Montáž systému odtahu spalin |  |  | soubor | 1 |  |  | 0 |  |  |  | základní | 1.182 | 1.182 | 0.0009 | 0.0009 | 0 | 0 | 16 | K | 2 | ROZPOCET | 0 | 0 | 0 | 0 | 0 | 1 | 0 | 16 | 261778716
28 | M | 00010100R58 | Adaptér pro paralelní odvod spalin z 80/125 na 2x80 |  |  | ks | 2 |  |  | 0 |  |  |  | základní | 0 | 0 | 0 | 0 | 0 | 0 | 32 | M | 2 | ROZPOCET | 0 | 0 | 0 | 0 | 0 | 1 | 0 | 16 | 680231695
29 | M | 00010100R59 | Základní stavební sada DN110 pro kaskádu dvou kotlů každý s výkonem do 50 kW |  |  | ks | 1 |  |  | 0 |  |  |  | základní | 0 | 0 | 0 | 0 | 0 | 0 | 32 | M | 2 | ROZPOCET | 0 | 0 | 0 | 0 | 0 | 1 | 0 | 16 | -5605614
30 | M | 00010100R60 | Rozšíření DN110 na DN125, plast PP |  |  | ks | 1 |  |  | 0 |  |  |  | základní | 0 | 0 | 0 | 0 | 0 | 0 | 32 | M | 2 | ROZPOCET | 0 | 0 | 0 | 0 | 0 | 1 | 0 | 16 | 773436531
31 | M | 00010100R61 | Kouřovod, stavební sada kaskády pro šachtu DN125 |  |  | ks | 1 |  |  | 0 |  |  |  | základní | 0 | 0 | 0 | 0 | 0 | 0 | 32 | M | 2 | ROZPOCET | 0 | 0 | 0 | 0 | 0 | 1 | 0 | 16 | -374468649
32 | M | 00010100R62 | Koleno DN125, 15°, plast PP |  |  | ks | 4 |  |  | 0 |  |  |  | základní | 0 | 0 | 0 | 0 | 0 | 0 | 32 | M | 2 | ROZPOCET | 0 | 0 | 0 | 0 | 0 | 1 | 0 | 16 | 1693630234
33 | M | 00010100R63 | Koleno DN125, 30°, plast PP |  |  | ks | 4 |  |  | 0 |  |  |  | základní | 0 | 0 | 0 | 0 | 0 | 0 | 32 | M | 2 | ROZPOCET | 0 | 0 | 0 | 0 | 0 | 1 | 0 | 16 | 208248791
34 | M | 00010100R64 | Koleno DN125, 45°, plast PP |  |  | ks | 4 |  |  | 0 |  |  |  | základní | 0 | 0 | 0 | 0 | 0 | 0 | 32 | M | 2 | ROZPOCET | 0 | 0 | 0 | 0 | 0 | 1 | 0 | 16 | -1029841700
35 | M | 00010100R65 | Koleno DN125, 87°, plast PP |  |  | ks | 6 |  |  | 0 |  |  |  | základní | 0 | 0 | 0 | 0 | 0 | 0 | 32 | M | 2 | ROZPOCET | 0 | 0 | 0 | 0 | 0 | 1 | 0 | 16 | 1838320837
36 | M | 00010100R66 | Trubka DN125, 2000 mm, plast PP, včetně objímky a těsnění |  |  | ks | 7 |  |  | 0 |  |  |  | základní | 0 | 0 | 0 | 0 | 0 | 0 | 32 | M | 2 | ROZPOCET | 0 | 0 | 0 | 0 | 0 | 1 | 0 | 16 | -1574386020
37 | M | 00010100R67 | Trubka DN125, 1000 mm, plast PP, včetně objímky a těsnění |  |  | ks | 2 |  |  | 0 |  |  |  | základní | 0 | 0 | 0 | 0 | 0 | 0 | 32 | M | 2 | ROZPOCET | 0 | 0 | 0 | 0 | 0 | 1 | 0 | 16 | 207660870
38 | M | 00010100R68 | Trubka DN125, 500 mm, plast PP, včetně objímky a těsnění |  |  | ks | 2 |  |  | 0 |  |  |  | základní | 0 | 0 | 0 | 0 | 0 | 0 | 32 | M | 2 | ROZPOCET | 0 | 0 | 0 | 0 | 0 | 1 | 0 | 16 | -288218027
39 | M | 00010100R69 | Koncový element pro průchod šikmou střechou |  |  | ks | 1 |  |  | 0 |  |  |  | základní | 0 | 0 | 0 | 0 | 0 | 0 | 32 | M | 2 | ROZPOCET | 0 | 0 | 0 | 0 | 0 | 1 | 0 | 16 | 9446734
| 731.2 - Ústřední vytápění - přívod spalovacího vzduchu | [8 empty] | 0 | [5 empty] | 3.07 |  | 0.00458 |  | 0 | 2 | D | 1 | ROZPOCET | [6 empty] | 0
40 | K | 731810102R2 | Montáž systému pro přívod spalovacího vzduchu |  |  | soubor | 1 |  |  | 0 |  |  |  | základní | 1.182 | 1.182 | 0.0009 | 0.0009 | 0 | 0 | 16 | K | 2 | ROZPOCET | 0 | 0 | 0 | 0 | 0 | 1 | 0 | 16 | -2041988454
41 | M | 00010100R71 | Trubka DN80, 2000 mm, plast PP |  |  | ks | 3 |  |  | 0 |  |  |  | základní | 0 | 0 | 0 | 0 | 0 | 0 | 32 | M | 2 | ROZPOCET | 0 | 0 | 0 | 0 | 0 | 1 | 0 | 16 | -923567604
42 | M | 00010100R72 | Trubka DN80, 1000 mm, plast PP |  |  | ks | 6 |  |  | 0 |  |  |  | základní | 0 | 0 | 0 | 0 | 0 | 0 | 32 | M | 2 | ROZPOCET | 0 | 0 | 0 | 0 | 0 | 1 | 0 | 16 | -501876748
43 | M | 00010100R73 | Trubka DN80, 500 mm, plast PP |  |  | ks | 5 |  |  | 0 |  |  |  | základní | 0 | 0 | 0 | 0 | 0 | 0 | 32 | M | 2 | ROZPOCET | 0 | 0 | 0 | 0 | 0 | 1 | 0 | 16 | 1619816479
44 | M | 00010100R74 | Koleno DN80, 87°, plast PP |  |  | ks | 5 |  |  | 0 |  |  |  | základní | 0 | 0 | 0 | 0 | 0 | 0 | 32 | M | 2 | ROZPOCET | 0 | 0 | 0 | 0 | 0 | 1 | 0 | 16 | 627093558
45 | M | 00010100R75 | T-KUS DN80, plast PP |  |  | ks | 1 |  |  | 0 |  |  |  | základní | 0 | 0 | 0 | 0 | 0 | 0 | 32 | M | 2 | ROZPOCET | 0 | 0 | 0 | 0 | 0 | 1 | 0 | 16 | 1605312629
46 | M | 00010100R76 | Protidešťová žaluzie se sítí proti hmyzu |  |  | ks | 1 |  |  | 0 |  |  |  | základní | 0 | 0 | 0 | 0 | 0 | 0 | 32 | M | 2 | ROZPOCET | 0 | 0 | 0 | 0 | 0 | 1 | 0 | 16 | 742116365
47 | K | 713463133 | Montáž izolace tepelné potrubí potrubními pouzdry bez úpravy slepenými 1x D do 100 mm |  |  | m | 16 |  |  | 0 |  |  |  | základní | 0.118 | 1.888 | 0.00023 | 0.00368 | 0 | 0 | 16 | K | 2 | ROZPOCET | 0 | 0 | 0 | 0 | 0 | 1 | 0 | 16 | -1886229892
48 | M | 00010100R77 | Návleková izolace min. tl. 25mm s parotěsnou zábranou |  |  | m | 16 |  |  | 0 |  |  |  | základní | 0 | 0 | 0 | 0 | 0 | 0 | 32 | M | 2 | ROZPOCET | 0 | 0 | 0 | 0 | 0 | 1 | 0 | 16 | -622448535
| 731.3 - Ústřední vytápění - otopná tělesa | [8 empty] | 0 | [5 empty] | 36.222 |  | 0 |  | 0 | 2 | D | 1 | ROZPOCET | [6 empty] | 0
49 | K | 735159220 | Montáž otopných těles panelových dvouřadých mimo těles délky do 1500 mm |  |  | kus | 30 |  |  | 0 |  |  |  | základní | 0.997 | 29.91 | 0 | 0 | 0 | 0 | 16 | K | 2 | ROZPOCET | 0 | 0 | 0 | 0 | 0 | 1 | 0 | 16 | 182293338
50 | M | 00010100R79 | Deskové otopné těleso 22-900x700 (např. RADIK VK) |  |  | ks | 1 |  |  | 0 |  |  |  | základní | 0 | 0 | 0 | 0 | 0 | 0 | 32 | M | 2 | ROZPOCET | 0 | 0 | 0 | 0 | 0 | 1 | 0 | 16 | 1508972683
51 | M | 00010100R80 | Deskové otopné těleso - 22-600x1200 (např. RADIK VK) |  |  | ks | 4 |  |  | 0 |  |  |  | základní | 0 | 0 | 0 | 0 | 0 | 0 | 32 | M | 2 | ROZPOCET | 0 | 0 | 0 | 0 | 0 | 1 | 0 | 16 | -1571017455
52 | M | 00010100R81 | Deskové otopné těleso - 22-600x1000 (např. RADIK VK) |  |  | ks | 1 |  |  | 0 |  |  |  | základní | 0 | 0 | 0 | 0 | 0 | 0 | 32 | M | 2 | ROZPOCET | 0 | 0 | 0 | 0 | 0 | 1 | 0 | 16 | -1382992444
53 | M | 00010100R82 | Deskové otopné těleso - 22-600x600 (např. RADIK VK) |  |  | ks | 1 |  |  | 0 |  |  |  | základní | 0 | 0 | 0 | 0 | 0 | 0 | 32 | M | 2 | ROZPOCET | 0 | 0 | 0 | 0 | 0 | 1 | 0 | 16 | 552538702
54 | M | 00010100R83 | Deskové otopné těleso - 22-500x500 (např. RADIK VK) |  |  | ks | 1 |  |  | 0 |  |  |  | základní | 0 | 0 | 0 | 0 | 0 | 0 | 32 | M | 2 | ROZPOCET | 0 | 0 | 0 | 0 | 0 | 1 | 0 | 16 | -311314987
55 | M | 00010100R85 | Deskové otopné těleso - 21-600x1000 (např. RADIK VK) |  |  | ks | 3 |  |  | 0 |  |  |  | základní | 0 | 0 | 0 | 0 | 0 | 0 | 32 | M | 2 | ROZPOCET | 0 | 0 | 0 | 0 | 0 | 1 | 0 | 16 | -311615566
56 | M | 00010100R86 | Deskové otopné těleso - 21-600x800 (např. RADIK VK) |  |  | ks | 3 |  |  | 0 |  |  |  | základní | 0 | 0 | 0 | 0 | 0 | 0 | 32 | M | 2 | ROZPOCET | 0 | 0 | 0 | 0 | 0 | 1 | 0 | 16 | 362774695
57 | M | 00010100R87 | Deskové otopné těleso - 21-600x600 (např. RADIK VK) |  |  | ks | 7 |  |  | 0 |  |  |  | základní | 0 | 0 | 0 | 0 | 0 | 0 | 32 | M | 2 | ROZPOCET | 0 | 0 | 0 | 0 | 0 | 1 | 0 | 16 | 1769847578
58 | M | 00010100R88 | Deskové otopné těleso - 21-600x500 (např. RADIK VK) |  |  | ks | 1 |  |  | 0 |  |  |  | základní | 0 | 0 | 0 | 0 | 0 | 0 | 32 | M | 2 | ROZPOCET | 0 | 0 | 0 | 0 | 0 | 1 | 0 | 16 | -396787988
59 | M | 00010100R89 | Deskové otopné těleso - 21-500x1400 (např. RADIK VK) |  |  | ks | 1 |  |  | 0 |  |  |  | základní | 0 | 0 | 0 | 0 | 0 | 0 | 32 | M | 2 | ROZPOCET | 0 | 0 | 0 | 0 | 0 | 1 | 0 | 16 | 1087771056
60 | M | 00010100R90 | Deskové otopné těleso - 21-500x1000 (např. RADIK VK) |  |  | ks | 1 |  |  | 0 |  |  |  | základní | 0 | 0 | 0 | 0 | 0 | 0 | 32 | M | 2 | ROZPOCET | 0 | 0 | 0 | 0 | 0 | 1 | 0 | 16 | -1327056212
61 | M | 00010100R91 | Deskové otopné těleso - 21-500x800 (např. RADIK VK) |  |  | ks | 3 |  |  | 0 |  |  |  | základní | 0 | 0 | 0 | 0 | 0 | 0 | 32 | M | 2 | ROZPOCET | 0 | 0 | 0 | 0 | 0 | 1 | 0 | 16 | 1720582412
62 | M | 00010100R92 | Deskové otopné těleso - 21-500x500 (např. RADIK VK) |  |  | ks | 3 |  |  | 0 |  |  |  | základní | 0 | 0 | 0 | 0 | 0 | 0 | 32 | M | 2 | ROZPOCET | 0 | 0 | 0 | 0 | 0 | 1 | 0 | 16 | 1780482247
63 | K | 735164522 | Montáž otopného tělesa trubkového na stěny výšky tělesa přes 1340 mm |  |  | kus | 8 |  |  | 0 |  |  |  | základní | 0.619 | 4.952 | 0 | 0 | 0 | 0 | 16 | K | 2 | ROZPOCET | 0 | 0 | 0 | 0 | 0 | 1 | 0 | 16 | -547077061
64 | M | 00010100R94 | Trubkové otopné těleso 1820x600 (např. Koralux Linear Max - KLM) |  |  | ks | 1 |  |  | 0 |  |  |  | základní | 0 | 0 | 0 | 0 | 0 | 0 | 32 | M | 2 | ROZPOCET | 0 | 0 | 0 | 0 | 0 | 1 | 0 | 16 | 1195816334
65 | M | 00010100R95 | Trubkové otopné těleso 1500x600 (např. Koralux Linear Max - KLM) |  |  | ks | 7 |  |  | 0 |  |  |  | základní | 0 | 0 | 0 | 0 | 0 | 0 | 32 | M | 2 | ROZPOCET | 0 | 0 | 0 | 0 | 0 | 1 | 0 | 16 | 621677517
66 | K | 998735103 | Přesun hmot tonážní pro otopná tělesa v objektech v do 24 m |  |  | t | 0.5 |  |  | 0 |  |  |  | základní | 2.72 | 1.36 | 0 | 0 | 0 | 0 | 16 | K | 2 | ROZPOCET | 0 | 0 | 0 | 0 | 0 | 1 | 0 | 16 | -2057327319
| 731.4 - Ústřední vytápění - potrubí | [8 empty] | 0 | [5 empty] | 470.5774 |  | 0.5338 |  | 0 | 2 | D | 1 | ROZPOCET | [6 empty] | 0
67 | K | 733222106 | Potrubí měděné polotvrdé spojované měkkým pájením D 35x1,5 |  |  | m | 11 |  |  | 0 |  |  |  | základní | 0.435 | 4.785 | 0.00158 | 0.01738 | 0 | 0 | 16 | K | 2 | ROZPOCET | 0 | 0 | 0 | 0 | 0 | 1 | 0 | 16 | 547728418
68 | K | 733222105 | Potrubí měděné polotvrdé spojované měkkým pájením D 28x1,5 |  |  | m | 32 |  |  | 0 |  |  |  | základní | 0.43 | 13.76 | 0.00104 | 0.03328 | 0 | 0 | 16 | K | 2 | ROZPOCET | 0 | 0 | 0 | 0 | 0 | 1 | 0 | 16 | -1816101160
69 | K | 733222104 | Potrubí měděné polotvrdé spojované měkkým pájením D 22x1 |  |  | m | 61 |  |  | 0 |  |  |  | základní | 0.424 | 25.864 | 0.00069 | 0.04209 | 0 | 0 | 16 | K | 2 | ROZPOCET | 0 | 0 | 0 | 0 | 0 | 1 | 0 | 16 | 616052507
70 | K | 733222103 | Potrubí měděné polotvrdé spojované měkkým pájením D 18x1 |  |  | m | 95 |  |  | 0 |  |  |  | základní | 0.418 | 39.71 | 0.00056 | 0.0532 | 0 | 0 | 16 | K | 2 | ROZPOCET | 0 | 0 | 0 | 0 | 0 | 1 | 0 | 16 | -1225386541
71 | K | 733222102 | Potrubí měděné polotvrdé spojované měkkým pájením D 15x1 |  |  | m | 669 |  |  | 0 |  |  |  | základní | 0.409 | 273.621 | 0.00045 | 0.30105 | 0 | 0 | 16 | K | 2 | ROZPOCET | 0 | 0 | 0 | 0 | 0 | 1 | 0 | 16 | 2051372180
72 | K | 733291101 | Zkouška těsnosti potrubí měděné do D 35x1,5 |  |  | m | 868 |  |  | 0 |  |  |  | základní | 0.038 | 32.984 | 0 | 0 | 0 | 0 | 16 | K | 2 | ROZPOCET | 0 | 0 | 0 | 0 | 0 | 1 | 0 | 16 | 617787599
73 | K | 713463121 | Montáž izolace tepelné potrubí potrubními pouzdry bez úpravy uchycenými sponami 1x |  |  | m | 868 |  |  | 0 |  |  |  | základní | 0.09 | 78.12 | 0.0001 | 0.0868 | 0 | 0 | 16 | K | 2 | ROZPOCET | 0 | 0 | 0 | 0 | 0 | 1 | 0 | 16 | -13008513
74 | M | 000927192 | Izolace (např.Tubolit) - tl. 25 mm, d 35 mm |  |  | m | 11 |  |  | 0 |  |  |  | základní | 0 | 0 | 0 | 0 | 0 | 0 | 32 | M | 2 | ROZPOCET | 0 | 0 | 0 | 0 | 0 | 1 | 0 | 16 | 853646912
75 | M | 000927159 | Izolace (např.Tubolit) - tl. 13 mm, d 28 mm |  |  | m | 32 |  |  | 0 |  |  |  | základní | 0 | 0 | 0 | 0 | 0 | 0 | 32 | M | 2 | ROZPOCET | 0 | 0 | 0 | 0 | 0 | 1 | 0 | 16 | 1002069210
76 | M | 000927157 | Izolace (např.Tubolit) - tl. 13 mm, d 22 mm |  |  | m | 61 |  |  | 0 |  |  |  | základní | 0 | 0 | 0 | 0 | 0 | 0 | 32 | M | 2 | ROZPOCET | 0 | 0 | 0 | 0 | 0 | 1 | 0 | 16 | -603721378
77 | M | 000927155 | Izolace (např.Tubolit) - tl. 13 mm, d 18 mm |  |  | m | 95 |  |  | 0 |  |  |  | základní | 0 | 0 | 0 | 0 | 0 | 0 | 32 | M | 2 | ROZPOCET | 0 | 0 | 0 | 0 | 0 | 1 | 0 | 16 | 787662309
78 | M | 000927154 | Izolace (např.Tubolit) - tl. 13 mm, d 15 mm |  |  | m | 669 |  |  | 0 |  |  |  | základní | 0 | 0 | 0 | 0 | 0 | 0 | 32 | M | 2 | ROZPOCET | 0 | 0 | 0 | 0 | 0 | 1 | 0 | 16 | 625669241
79 | K | 998733103 | Přesun hmot tonážní pro rozvody potrubí v objektech v do 24 m |  |  | t | 0.534 |  |  | 0 |  |  |  | základní | 3.246 | 1.7334 | 0 | 0 | 0 | 0 | 16 | K | 2 | ROZPOCET | 0 | 0 | 0 | 0 | 0 | 1 | 0 | 16 | -771000539
| 731.5 - Ústřední vytápění - armatury | [8 empty] | 0 | [5 empty] | 19.6964 |  | 0.02365 |  | 0 | 2 | D | 1 | ROZPOCET | [6 empty] | 0
80 | K | 734292713 | Kohout kulový přímý G 1/2 PN 42 do 185°C vnitřní závit |  |  | kus | 23 |  |  | 0 |  |  |  | základní | 0.16 | 3.68 | 0.00021 | 0.00483 | 0 | 0 | 16 | K | 2 | ROZPOCET | 0 | 0 | 0 | 0 | 0 | 1 | 0 | 16 | 1180054926
81 | K | 734292714 | Kohout kulový přímý G 3/4 PN 42 do 185°C vnitřní závit |  |  | kus | 10 |  |  | 0 |  |  |  | základní | 0.2 | 2 | 0.00034 | 0.0034 | 0 | 0 | 16 | K | 2 | ROZPOCET | 0 | 0 | 0 | 0 | 0 | 1 | 0 | 16 | 1306317500
82 | K | 734292715 | Kohout kulový přímý G 1 PN 42 do 185°C vnitřní závit |  |  | kus | 6 |  |  | 0 |  |  |  | základní | 0.22 | 1.32 | 0.0005 | 0.003 | 0 | 0 | 16 | K | 2 | ROZPOCET | 0 | 0 | 0 | 0 | 0 | 1 | 0 | 16 | -2132359618
83 | K | 734292716 | Kohout kulový přímý G 1 1/4 PN 42 do 185°C vnitřní závit |  |  | kus | 8 |  |  | 0 |  |  |  | základní | 0.26 | 2.08 | 0.0007 | 0.0056 | 0 | 0 | 16 | K | 2 | ROZPOCET | 0 | 0 | 0 | 0 | 0 | 1 | 0 | 16 | 229853867
84 | K | 734242414 | Ventil závitový zpětný přímý G 1 PN 16 do 110°C |  |  | kus | 2 |  |  | 0 |  |  |  | základní | 0.227 | 0.454 | 0.00025 | 0.0005 | 0 | 0 | 16 | K | 2 | ROZPOCET | 0 | 0 | 0 | 0 | 0 | 1 | 0 | 16 | -481041350
85 | K | 734242415 | Ventil závitový zpětný přímý G 5/4 PN 16 do 110°C |  |  | kus | 2 |  |  | 0 |  |  |  | základní | 0.268 | 0.536 | 0.00038 | 0.00076 | 0 | 0 | 16 | K | 2 | ROZPOCET | 0 | 0 | 0 | 0 | 0 | 1 | 0 | 16 | 949651015
86 | K | 734291244 | Filtr závitový přímý G 1 PN 16 do 130°C s vnitřními závity |  |  | kus | 2 |  |  | 0 |  |  |  | základní | 0.227 | 0.454 | 0.00057 | 0.00114 | 0 | 0 | 16 | K | 2 | ROZPOCET | 0 | 0 | 0 | 0 | 0 | 1 | 0 | 16 | 1986033913
87 | K | 734209112 | Montáž armatury závitové s dvěma závity G 3/8 |  |  | kus | 1 |  |  | 0 |  |  |  | základní | 0.165 | 0.165 | 7e-05 | 7e-05 | 0 | 0 | 16 | K | 2 | ROZPOCET | 0 | 0 | 0 | 0 | 0 | 1 | 0 | 16 | -1182913549
88 | K | 734209113 | Montáž armatury závitové s dvěma závity G 1/2 |  |  | kus | 7 |  |  | 0 |  |  |  | základní | 0.165 | 1.155 | 8e-05 | 0.00056 | 0 | 0 | 16 | K | 2 | ROZPOCET | 0 | 0 | 0 | 0 | 0 | 1 | 0 | 16 | 1446105689
89 | K | 734209114 | Montáž armatury závitové s dvěma závity G 3/4 |  |  | kus | 1 |  |  | 0 |  |  |  | základní | 0.206 | 0.206 | 0.00011 | 0.00011 | 0 | 0 | 16 | K | 2 | ROZPOCET | 0 | 0 | 0 | 0 | 0 | 1 | 0 | 16 | -1157625992
90 | M | 00010100R106 | Vyvažovací ventil (např. TA Hydronics STAD) DN10 |  |  | ks | 1 |  |  | 0 |  |  |  | základní | 0 | 0 | 0 | 0 | 0 | 0 | 32 | M | 2 | ROZPOCET | 0 | 0 | 0 | 0 | 0 | 1 | 0 | 16 | 172827277
91 | M | 00010100R107 | Vyvažovací ventil (např. TA Hydronics STAD) DN15 |  |  | ks | 7 |  |  | 0 |  |  |  | základní | 0 | 0 | 0 | 0 | 0 | 0 | 32 | M | 2 | ROZPOCET | 0 | 0 | 0 | 0 | 0 | 1 | 0 | 16 | 1839718471
92 | M | 00010100R108 | Vyvažovací ventil (např. TA Hydronics STAD) DN20 |  |  | ks | 1 |  |  | 0 |  |  |  | základní | 0 | 0 | 0 | 0 | 0 | 0 | 32 | M | 2 | ROZPOCET | 0 | 0 | 0 | 0 | 0 | 1 | 0 | 16 | -1382449083
93 | K | 7342091R2 | Montáž el. topného tělesa |  |  | kus | 8 |  |  | 0 |  |  |  | základní | 0.165 | 1.32 | 8e-05 | 0.00064 | 0 | 0 | 16 | K | 2 | ROZPOCET | 0 | 0 | 0 | 0 | 0 | 1 | 0 | 16 | -1221790161
94 | M | 00010100R110 | El. topné těleso 500W s integrovaným regulátorem teploty (např. Korado Z-KTTR-0500) |  |  | ks | 8 |  |  | 0 |  |  |  | základní | 0 | 0 | 0 | 0 | 0 | 0 | 32 | M | 2 | ROZPOCET | 0 | 0 | 0 | 0 | 0 | 1 | 0 | 16 | 933371305
95 | K | 7342091R1 | Montáž armatury závitové se čtyřmi závity G 1/2 |  |  | kus | 38 |  |  | 0 |  |  |  | základní | 0.165 | 6.27 | 8e-05 | 0.00304 | 0 | 0 | 16 | K | 2 | ROZPOCET | 0 | 0 | 0 | 0 | 0 | 1 | 0 | 16 | 971349625
96 | M | 00010100R111 | Rohové H šroubení s integrovaným termostatickým ventilem - armatura (např. Korado HM včetně termostatické h) |  |  | ks | 8 |  |  | 0 |  |  |  | základní | 0 | 0 | 0 | 0 | 0 | 0 | 32 | M | 2 | ROZPOCET | 0 | 0 | 0 | 0 | 0 | 1 | 0 | 16 | -800785769
97 | M | 00010100R112 | Uzavírací rohové H šroubení pro připojení deskového otopného tělěsa |  |  | ks | 30 |  |  | 0 |  |  |  | základní | 0 | 0 | 0 | 0 | 0 | 0 | 32 | M | 2 | ROZPOCET | 0 | 0 | 0 | 0 | 0 | 1 | 0 | 16 | -304011389
98 | M | 00010100R114 | Svěrné šroubení |  |  | ks | 76 |  |  | 0 |  |  |  | základní | 0 | 0 | 0 | 0 | 0 | 0 | 32 | M | 2 | ROZPOCET | 0 | 0 | 0 | 0 | 0 | 1 | 0 | 16 | 246198989
99 | M | 00010100R115 | Krytka potrubí |  |  | ks | 38 |  |  | 0 |  |  |  | základní | 0 | 0 | 0 | 0 | 0 | 0 | 32 | M | 2 | ROZPOCET | 0 | 0 | 0 | 0 | 0 | 1 | 0 | 16 | 2030351378
100 | K | 998734103 | Přesun hmot tonážní pro armatury v objektech v do 24 m |  |  | t | 0.024 |  |  | 0 |  |  |  | základní | 2.351 | 0.056424 | 0 | 0 | 0 | 0 | 16 | K | 2 | ROZPOCET | 0 | 0 | 0 | 0 | 0 | 1 | 0 | 16 | -1872835944
| 731.6 - Ústřední vytápění - hlavice OT | [8 empty] | 0 | [5 empty] | 1.86 |  | 0.0009 |  | 0 | 2 | D | 1 | ROZPOCET | [6 empty] | 0
101 | K | 734209105 | Montáž armatury závitové s jedním závitem G 1 |  |  | kus | 30 |  |  | 0 |  |  |  | základní | 0.062 | 1.86 | 3e-05 | 0.0009 | 0 | 0 | 16 | K | 2 | ROZPOCET | 0 | 0 | 0 | 0 | 0 | 1 | 0 | 16 | -1357210753
102 | M | 00010100R117 | Termostatická hlavice (např. IMI Heimeier VD pro VK) |  |  | ks | 30 |  |  | 0 |  |  |  | základní | 0 | 0 | 0 | 0 | 0 | 0 | 32 | M | 2 | ROZPOCET | 0 | 0 | 0 | 0 | 0 | 1 | 0 | 16 | -718242592
| 731.7 - Ústřední vytápění - ostatní | [8 empty] | 0 | [5 empty] | 8.665 |  | 0.144 |  | 2 | 2 | D | 1 | ROZPOCET | [6 empty] | 0
103 | K | 7355111R3 | Montáž skříně podomítkové |  |  | kus | 9 |  |  | 0 |  |  |  | základní | 0.608 | 5.472 | 0.016 | 0.144 | 0 | 0 | 16 | K | 2 | ROZPOCET | 0 | 0 | 0 | 0 | 0 | 1 | 0 | 16 | 1006487891
104 | M | 00010100R124 | Skříň podomítková atyp 500x500x150 |  |  | ks | 6 |  |  | 0 |  |  |  | základní | 0 | 0 | 0 | 0 | 0 | 0 | 32 | M | 2 | ROZPOCET | 0 | 0 | 0 | 0 | 0 | 1 | 0 | 16 | 1495964238
105 | M | 00010100R125 | Skříň podomítková atyp 400x400x150 |  |  | ks | 3 |  |  | 0 |  |  |  | základní | 0 | 0 | 0 | 0 | 0 | 0 | 32 | M | 2 | ROZPOCET | 0 | 0 | 0 | 0 | 0 | 1 | 0 | 16 | -716907795
106 | K | 962032200R1 | Stavební přípomoce |  |  | kpl | 1 |  |  | 0 |  |  |  | základní | 3.193 | 3.193 | 0 | 0 | 2 | 2 | 4 | K | 2 | ROZPOCET | 0 | 0 | 0 | 0 | 0 | 1 | 0 | 4 | 208436625
107 | M | 00000022000q30 | Uvedení kotle do provozu |  |  | kpl | 2 |  |  | 0 |  |  |  | základní | 0 | 0 | 0 | 0 | 0 | 0 | 32 | M | 2 | ROZPOCET | 0 | 0 | 0 | 0 | 0 | 1 | 0 | 16 | -645534966
108 | M | 00000022000q35 | Revize spalinové cesty |  |  | kpl | 1 |  |  | 0 |  |  |  | základní | 0 | 0 | 0 | 0 | 0 | 0 | 32 | M | 2 | ROZPOCET | 0 | 0 | 0 | 0 | 0 | 1 | 0 | 16 | 1182142557
109 | M | 00000022000q33 | Topná zkouška |  |  | kpl | 1 |  |  | 0 |  |  |  | základní | 0 | 0 | 0 | 0 | 0 | 0 | 32 | M | 2 | ROZPOCET | 0 | 0 | 0 | 0 | 0 | 1 | 0 | 16 | -1141449322

## 18-001d - VZT
| List obsahuje: |  | 1) Krycí list rozpočtu |  | 2) Rekapitulace rozpočtu |  |  | 3) Rozpočet |  |  | Zpět na list: | Rekapitulace stavby
optimalizováno pro tisk sestav ve formátu A4 - na výšku | [11 empty] | >> skryté sloupce << | [9 empty] | {6892BF70-161F-4685-870E-95A5885754BD}
2
KRYCÍ LIST ROZPOČTU | [12 empty] | v --- níže se nacházejí doplnkové a pomocné údaje k sestavám --- v | [8 empty] | False
| Stavba: |  | Udržovací práce a stavební úpravy stávajícího bytového domu Americká 742/60, 460 07 Liberec
| Objekt: |  | 18-001d - VZT
| JKSO: | [7 empty] | CC-CZ:
| Místo: | [7 empty] | Datum: |  | 08.01.2018
| Objednavatel: | [7 empty] | IČ:
DIČ:
| Zhotovitel: | [7 empty] | IČ:
DIČ:
| Projektant: | [7 empty] | IČ:
DIČ:
| Zpracovatel: | [7 empty] | IČ:
DIČ:
Poznámka:
| Náklady z rozpočtu | [7 empty] | 0
| Ostatní náklady | [7 empty] | 0
| Cena bez DPH | [7 empty] | 0
| DPH | základní | 21% | ze | 0 |  |  |  | 0
|  | snížená | 15% | ze | 0 |  |  |  | 0
|  | zákl. přenesená | 21% | ze | 0 |  |  |  | 0
|  | sníž. přenesená | 15% | ze | 0 |  |  |  | 0
|  | nulová | 0% | ze | 0 |  |  |  | 0
| Cena s DPH |  |  | v | CZK |  |  | 0
| Projektant |  |  |  |  | Zpracovatel
| Datum a podpis: |  |  | Razítko |  | Datum a podpis: |  |  |  | Razítko
| Objednavatel |  |  |  |  | Zhotovitel
| Datum a podpis: |  |  | Razítko |  | Datum a podpis: |  |  |  | Razítko
REKAPITULACE ROZPOČTU
Stavba: |  |  | Udržovací práce a stavební úpravy stávajícího bytového domu Americká 742/60, 460 07 Liberec
Objekt: |  |  | 18-001d - VZT
Místo: | [6 empty] | Datum: |  | 08.01.2018
Objednavatel: | [6 empty] | Projektant:
Zhotovitel: | [6 empty] | Zpracovatel:
Kód - Popis | [9 empty] | Cena celkem [CZK]
1) Náklady z rozpočtu | [9 empty] | 0 | [12 empty] | -1
| PSV - Práce a dodávky PSV | [8 empty] | 0
| 751.1 - Vzduchotechnika - zařízení odtahové ventilátory | [8 empty] | 0
| 751.2 - Vzduchotechnika - výfukové hlavice | [8 empty] | 0
| 751.3 - Vzduchotechnika - kruhové potrubí | [8 empty] | 0
| 751.4 - Vzduchotechnika - oblouky | [8 empty] | 0
| 751.5 - Vzduchotechnika - přechody | [8 empty] | 0
| 751.6 - Vzduchotechnika - odbočky | [8 empty] | 0
| 751.7 - Vzduchotechnika - sběr kondenzátu | [8 empty] | 0
2) Ostatní náklady | [9 empty] | 0 |  |  |  | DPH
Celkové náklady za stavbu 1) + 2) | [7 empty] | 0
ROZPOČET
Stavba: |  |  | Udržovací práce a stavební úpravy stávajícího bytového domu Americká 742/60, 460 07 Liberec
Objekt: |  |  | 18-001d - VZT
Místo: | [6 empty] | Datum: |  | 08.01.2018
Objednavatel: | [6 empty] | Projektant:
Zhotovitel: | [6 empty] | Zpracovatel:
PČ | Typ | Kód | Popis |  |  | MJ | Množství | J.cena [CZK] |  | Cena celkem [CZK] |  |  | Poznámka | DPH | J. Nh [h] | Nh celkem [h] | J. hmotnost [t] | Hmotnost celkem [t] | J. suť [t] | Suť Celkem [t]
Náklady z rozpočtu | [9 empty] | 0 | [5 empty] | 80.502 |  | 0.2916 |  | 0 |  | D | -1 | [7 empty] | 0
| PSV - Práce a dodávky PSV | [8 empty] | 0 | [5 empty] | 80.502 |  | 0.2916 |  | 0 | 2 | D | 0 | ROZPOCET | [6 empty] | 0
| 751.1 - Vzduchotechnika - zařízení odtahové ventilátory | [8 empty] | 0 | [5 empty] | 7.168 |  | 0 |  | 0 | 2 | D | 1 | ROZPOCET | [6 empty] | 0
1 | K | 751122052 | Mtž vent rad ntl základního D do 200 mm |  |  | kus | 8 |  |  | 0 |  |  |  | základní | 0.896 | 7.168 | 0 | 0 | 0 | 0 | 16 | K | 2 | ROZPOCET | 0 | 0 | 0 | 0 | 0 | 1 | 0 | 16 | 1585740579
2 | M | 00010100R2 | Odtahový radiální ventilátor se zpětnou klapkou a časovým doběhem (např. SYSTEM AIR DX 200T) |  |  | ks | 2 |  |  | 0 |  |  |  | základní | 0 | 0 | 0 | 0 | 0 | 0 | 32 | M | 2 | ROZPOCET | 0 | 0 | 0 | 0 | 0 | 1 | 0 | 16 | -531569451
3 | M | 00010100R3 | Odtahový radiální ventilátor se zpětnou klapkou a časovým doběhem (např. SYSTEM AIR DX 400TD) |  |  | ks | 3 |  |  | 0 |  |  |  | základní | 0 | 0 | 0 | 0 | 0 | 0 | 32 | M | 2 | ROZPOCET | 0 | 0 | 0 | 0 | 0 | 1 | 0 | 16 | 1852795677
4 | M | 00010100R4 | Odtahový radiální ventilátor se zpětnou klapkou a časovým doběhem (např. ELEKTRODESIGN SP120/2) |  |  | ks | 2 |  |  | 0 |  |  |  | základní | 0 | 0 | 0 | 0 | 0 | 0 | 32 | M | 2 | ROZPOCET | 0 | 0 | 0 | 0 | 0 | 1 | 0 | 16 | -1343215923
5 | M | 00010100R5 | Odtahový radiální ventilátor se zpětnou klapkou a časovým doběhem (např. ELEKTRODESIGN BP200/2) |  |  | ks | 6 |  |  | 0 |  |  |  | základní | 0 | 0 | 0 | 0 | 0 | 0 | 32 | M | 2 | ROZPOCET | 0 | 0 | 0 | 0 | 0 | 1 | 0 | 16 | -1319338558
| 751.2 - Vzduchotechnika - výfukové hlavice | [8 empty] | 0 | [5 empty] | 3.328 |  | 0 |  | 0 | 2 | D | 1 | ROZPOCET | [6 empty] | 0
6 | K | 751514777 | Mtž výfukové hlavice potrubí kruhové bez příruby D do 300 mm |  |  | kus | 4 |  |  | 0 |  |  |  | základní | 0.832 | 3.328 | 0 | 0 | 0 | 0 | 16 | K | 2 | ROZPOCET | 0 | 0 | 0 | 0 | 0 | 1 | 0 | 16 | 1062260761
7 | M | 00010100R7 | Výfuková hlavice (např. MART VH250 - D=250mm) |  |  | ks | 1 |  |  | 0 |  |  |  | základní | 0 | 0 | 0 | 0 | 0 | 0 | 32 | M | 2 | ROZPOCET | 0 | 0 | 0 | 0 | 0 | 1 | 0 | 16 | 151773312
8 | M | 00010100R8 | Výfuková hlavice (např. MART VH200 - D=200mm) |  |  | ks | 1 |  |  | 0 |  |  |  | základní | 0 | 0 | 0 | 0 | 0 | 0 | 32 | M | 2 | ROZPOCET | 0 | 0 | 0 | 0 | 0 | 1 | 0 | 16 | -205096516
9 | M | 00010100R9 | Výfuková hlavice (např. MART VH160 - D=160mm) |  |  | ks | 1 |  |  | 0 |  |  |  | základní | 0 | 0 | 0 | 0 | 0 | 0 | 32 | M | 2 | ROZPOCET | 0 | 0 | 0 | 0 | 0 | 1 | 0 | 16 | -2049028912
10 | M | 00010100R10 | Výfuková hlavice (např. MART VH125 - D=125mm) |  |  | ks | 1 |  |  | 0 |  |  |  | základní | 0 | 0 | 0 | 0 | 0 | 0 | 32 | M | 2 | ROZPOCET | 0 | 0 | 0 | 0 | 0 | 1 | 0 | 16 | -1752505632
| 751.3 - Vzduchotechnika - kruhové potrubí | [8 empty] | 0 | [5 empty] | 52.871 |  | 0.2916 |  | 0 | 2 | D | 1 | ROZPOCET | [6 empty] | 0
11 | K | 751510043R1 | Vzduchotechnické potrubí pozink kruhové spirálně vinuté D 250 mm vč. závěsů |  |  | m | 6 |  |  | 0 |  |  |  | základní | 0.763 | 4.578 | 0.00653 | 0.03918 | 0 | 0 | 16 | K | 2 | ROZPOCET | 0 | 0 | 0 | 0 | 0 | 1 | 0 | 16 | 1295391876
12 | K | 751510042R1 | Vzduchotechnické potrubí pozink kruhové spirálně vinuté D 200 mm vč. závěsů |  |  | m | 21 |  |  | 0 |  |  |  | základní | 0.523 | 10.983 | 0.00312 | 0.06552 | 0 | 0 | 16 | K | 2 | ROZPOCET | 0 | 0 | 0 | 0 | 0 | 1 | 0 | 16 | -1298130030
13 | K | 751510042R2 | Vzduchotechnické potrubí pozink kruhové spirálně vinuté D 160 mm vč. závěsů |  |  | m | 19 |  |  | 0 |  |  |  | základní | 0.523 | 9.937 | 0.00312 | 0.05928 | 0 | 0 | 16 | K | 2 | ROZPOCET | 0 | 0 | 0 | 0 | 0 | 1 | 0 | 16 | -147433227
14 | K | 751510042R3 | Vzduchotechnické potrubí pozink kruhové spirálně vinuté D 125 mm vč. závěsů |  |  | m | 19 |  |  | 0 |  |  |  | základní | 0.523 | 9.937 | 0.00312 | 0.05928 | 0 | 0 | 16 | K | 2 | ROZPOCET | 0 | 0 | 0 | 0 | 0 | 1 | 0 | 16 | -1536048890
15 | K | 751510041R1 | Vzduchotechnické potrubí pozink kruhové spirálně vinuté D 100 mm vč. závěsů |  |  | m | 8 |  |  | 0 |  |  |  | základní | 0.434 | 3.472 | 0.00175 | 0.014 | 0 | 0 | 16 | K | 2 | ROZPOCET | 0 | 0 | 0 | 0 | 0 | 1 | 0 | 16 | 72147814
16 | K | 713463133 | Montáž izolace tepelné potrubí potrubními pouzdry bez úpravy slepenými 1x D do 100 mm |  |  | m | 8 |  |  | 0 |  |  |  | základní | 0.118 | 0.944 | 0.00023 | 0.00184 | 0 | 0 | 16 | K | 2 | ROZPOCET | 0 | 0 | 0 | 0 | 0 | 1 | 0 | 16 | 588772460
17 | M | 00010100R721 | Návleková izolace min. tl. 25mm s parotěsnou zábranou D 100 |  |  | m | 8 |  |  | 0 |  |  |  | základní | 0 | 0 | 0 | 0 | 0 | 0 | 32 | M | 2 | ROZPOCET | 0 | 0 | 0 | 0 | 0 | 1 | 0 | 16 | 1946212312
18 | K | 751510041R5 | VZT izolované potrubí (např. SONOFLEX MI 102 ohebná Al hadice) |  |  | m | 30 |  |  | 0 |  |  |  | základní | 0.434 | 13.02 | 0.00175 | 0.0525 | 0 | 0 | 16 | K | 2 | ROZPOCET | 0 | 0 | 0 | 0 | 0 | 1 | 0 | 16 | -1483617463
| 751.4 - Vzduchotechnika - oblouky | [8 empty] | 0 | [5 empty] | 7.982 |  | 0 |  | 0 | 2 | D | 1 | ROZPOCET | [6 empty] | 0
19 | K | 751514178 | Mtž oblouku do plech potrubí kruh bez příruby D do 200 mm |  |  | kus | 26 |  |  | 0 |  |  |  | základní | 0.307 | 7.982 | 0 | 0 | 0 | 0 | 16 | K | 2 | ROZPOCET | 0 | 0 | 0 | 0 | 0 | 1 | 0 | 16 | -261527992
20 | M | 00010100R12 | VZT oblouk 90°- S MART - D=200mm včetně montáže |  |  | ks | 6 |  |  | 0 |  |  |  | základní | 0 | 0 | 0 | 0 | 0 | 0 | 32 | M | 2 | ROZPOCET | 0 | 0 | 0 | 0 | 0 | 1 | 0 | 16 | -137185491
21 | M | 00010100R13 | VZT oblouk 90° - S MART - D=160mm včetně montáže |  |  | ks | 8 |  |  | 0 |  |  |  | základní | 0 | 0 | 0 | 0 | 0 | 0 | 32 | M | 2 | ROZPOCET | 0 | 0 | 0 | 0 | 0 | 1 | 0 | 16 | 926494084
22 | M | 00010100R14 | VZT oblouk 90° - S MART- D=125mm včetně montáže |  |  | ks | 6 |  |  | 0 |  |  |  | základní | 0 | 0 | 0 | 0 | 0 | 0 | 32 | M | 2 | ROZPOCET | 0 | 0 | 0 | 0 | 0 | 1 | 0 | 16 | 1110690419
23 | M | 00010100R15 | VZT oblouk 90° - S MART- D=100mm včetně montáže |  |  | ks | 2 |  |  | 0 |  |  |  | základní | 0 | 0 | 0 | 0 | 0 | 0 | 32 | M | 2 | ROZPOCET | 0 | 0 | 0 | 0 | 0 | 1 | 0 | 16 | 1970535592
24 | M | 00010100R16 | VZT oblouk 45°- S MART - D=200mm včetně montáže |  |  | ks | 4 |  |  | 0 |  |  |  | základní | 0 | 0 | 0 | 0 | 0 | 0 | 32 | M | 2 | ROZPOCET | 0 | 0 | 0 | 0 | 0 | 1 | 0 | 16 | -1662855107
| 751.5 - Vzduchotechnika - přechody | [8 empty] | 0 | [5 empty] | 0.219 |  | 0 |  | 0 | 2 | D | 1 | ROZPOCET | [6 empty] | 0
25 | K | 751514478 | Mtž přechodu osového do plech potrubí kruh bez příruby D do 200 mm |  |  | kus | 1 |  |  | 0 |  |  |  | základní | 0.219 | 0.219 | 0 | 0 | 0 | 0 | 16 | K | 2 | ROZPOCET | 0 | 0 | 0 | 0 | 0 | 1 | 0 | 16 | -592982324
26 | M | 00010100R18 | VZT přechod osový - S MART - 125/100mm včetně montáže |  |  | ks | 1 |  |  | 0 |  |  |  | základní | 0 | 0 | 0 | 0 | 0 | 0 | 32 | M | 2 | ROZPOCET | 0 | 0 | 0 | 0 | 0 | 1 | 0 | 16 | 1274360609
| 751.6 - Vzduchotechnika - odbočky | [8 empty] | 0 | [5 empty] | 5.784 |  | 0 |  | 0 | 2 | D | 1 | ROZPOCET | [6 empty] | 0
27 | K | 751514378 | Mtž odbočky oboustranné do plech potrubí kruh bez příruby D do 300 mm |  |  | kus | 12 |  |  | 0 |  |  |  | základní | 0.482 | 5.784 | 0 | 0 | 0 | 0 | 16 | K | 2 | ROZPOCET | 0 | 0 | 0 | 0 | 0 | 1 | 0 | 16 | -2005504999
28 | M | 00010100R20 | VZT Odbočka oboustranná 180° - S MART - 200/100 včetně montáže |  |  | ks | 2 |  |  | 0 |  |  |  | základní | 0 | 0 | 0 | 0 | 0 | 0 | 32 | M | 2 | ROZPOCET | 0 | 0 | 0 | 0 | 0 | 1 | 0 | 16 | -991777365
29 | M | 00010100R22 | VZT Odbočka jednostranná 90° - S MART - 250/200 včetně montáže |  |  | ks | 1 |  |  | 0 |  |  |  | základní | 0 | 0 | 0 | 0 | 0 | 0 | 32 | M | 2 | ROZPOCET | 0 | 0 | 0 | 0 | 0 | 1 | 0 | 16 | 1609908138
30 | M | 00010100R23 | VZT Odbočka jednostranná 90° - S MART - 250/160 včetně montáže |  |  | ks | 1 |  |  | 0 |  |  |  | základní | 0 | 0 | 0 | 0 | 0 | 0 | 32 | M | 2 | ROZPOCET | 0 | 0 | 0 | 0 | 0 | 1 | 0 | 16 | 1172318632
31 | M | 00010100R24 | VZT Odbočka jednostranná 90° - S MART - 200/100 včetně montáže |  |  | ks | 3 |  |  | 0 |  |  |  | základní | 0 | 0 | 0 | 0 | 0 | 0 | 32 | M | 2 | ROZPOCET | 0 | 0 | 0 | 0 | 0 | 1 | 0 | 16 | 1405724849
32 | M | 00010100R25 | VZT Odbočka jednostranná 90° - S MART - 160/100 včetně montáže |  |  | ks | 4 |  |  | 0 |  |  |  | základní | 0 | 0 | 0 | 0 | 0 | 0 | 32 | M | 2 | ROZPOCET | 0 | 0 | 0 | 0 | 0 | 1 | 0 | 16 | -866366827
33 | M | 00010100R26 | VZT Odbočka jednostranná 90° - S MART - 125/100 včetně montáže |  |  | ks | 1 |  |  | 0 |  |  |  | základní | 0 | 0 | 0 | 0 | 0 | 0 | 32 | M | 2 | ROZPOCET | 0 | 0 | 0 | 0 | 0 | 1 | 0 | 16 | 945912451
| 751.7 - Vzduchotechnika - sběr kondenzátu | [8 empty] | 0 | [5 empty] | 3.15 |  | 0 |  | 0 | 2 | D | 1 | ROZPOCET | [6 empty] | 0
34 | K | 7515262R1 | Montáž odvodu kondenzátu D do 300 mm |  |  | kus | 6 |  |  | 0 |  |  |  | základní | 0.525 | 3.15 | 0 | 0 | 0 | 0 | 16 | K | 2 | ROZPOCET | 0 | 0 | 0 | 0 | 0 | 1 | 0 | 16 | 616913026
35 | M | 00010100R28 | Set odvodu kondenzátu pro potrubí D=250mm |  |  | ks | 1 |  |  | 0 |  |  |  | základní | 0 | 0 | 0 | 0 | 0 | 0 | 32 | M | 2 | ROZPOCET | 0 | 0 | 0 | 0 | 0 | 1 | 0 | 16 | -600777626
36 | M | 00010100R29 | Set odvodu kondenzátu pro potrubí D=200mm |  |  | ks | 2 |  |  | 0 |  |  |  | základní | 0 | 0 | 0 | 0 | 0 | 0 | 32 | M | 2 | ROZPOCET | 0 | 0 | 0 | 0 | 0 | 1 | 0 | 16 | -1532132978
37 | M | 00010100R30 | Set odvodu kondenzátu pro potrubí D=160mm |  |  | ks | 2 |  |  | 0 |  |  |  | základní | 0 | 0 | 0 | 0 | 0 | 0 | 32 | M | 2 | ROZPOCET | 0 | 0 | 0 | 0 | 0 | 1 | 0 | 16 | -1406791291
38 | M | 00010100R31 | Set odvodu kondenzátu pro potrubí D=125mm |  |  | ks | 1 |  |  | 0 |  |  |  | základní | 0 | 0 | 0 | 0 | 0 | 0 | 32 | M | 2 | ROZPOCET | 0 | 0 | 0 | 0 | 0 | 1 | 0 | 16 | -1543609496