## Stavební rozpočet
Slepý stavební rozpočet
Název stavby: |  |  | BYTOVÝ DŮM č.p.58, parc.č.st.41/3 ,ZHOŘ | Doba výstavby: |  |  |  | Objednatel: | SBZH z.s. Zhoř u Stříbra
Druh stavby: |  |  | REVITALIZACE BYTOVÉHO DOMU | Začátek výstavby: |  |  |  | Projektant: | Ing.Jan Brožek Nábř.Jana Rysa 41/9 Kralupy nad Vlt
Lokalita: |  |  | ZHOŘ U STŘÍBRA | Konec výstavby: |  |  |  | Zhotovitel: | BUDE VYBRÁN VÝBĚROVÝM ŘÍZENÍM
JKSO: |  |  |  | Zpracováno dne: |  | 2017-12-16 |  | Zpracoval: | Ing. Jan Brožek
Č | Objekt | Kód | Zkrácený popis / Varianta | M.j. | Množství | Jednot. | Náklady (Kč) |  |  | Hmotnost (t) |  | Cenová
|  |  | Rozměry |  |  | cena (Kč) | Dodávka | Montáž | Celkem | Jednot. | Celkem | soustava |  |  | Přesuny | Typ skupiny | HSV mat | HSV prac | PSV mat | PSV prac | Mont mat | Mont prac | Ostatní mat.
| 01 |  | 1.PP |  |  |  | 0 | 0 | 0 |  | 14.6432
| 01 | 61 | Úprava povrchů vnitřní |  |  |  | 0 | 0 | 0 |  | 7.3367 |  |  |  | 0 | HS | 0 | 0 | 0 | 0 | 0 | 0 | 0 | 01 | [6 empty] | 0 | 0 | 0
1 | 01 | 614471800R00 | Adhézní můstek | m2 | 606.73 | 0 | 0 | 0 | 0 | 0.0021 | 1.2741 | RTS I / 2017 | 1 | 0 | [10 empty] | 0 | 0 | 0 | 15 | 0 | 0 |  |  |  | 0 | 0 | 61_ | 6_ | 01_
|  |  | 671,32 |  | 671.32
|  |  | -17*0,9*2 |  | -30.6
|  |  | -6*2,1*2,4 |  | -30.24
|  |  | -5*1*0,75 |  | -3.75
2 | 01 | 612471411R00 | Úprava vnitřních stěn aktivovaným štukem | m2 | 606.73 | 0 | 0 | 0 | 0 | 0.00635 | 3.8527 | RTS I / 2017 | 1 | 0 | [10 empty] | 0 | 0 | 0 | 15 | 0 | 0 |  |  |  | 0 | 0 | 61_ | 6_ | 01_
|  |  | 671,32 |  | 671.32
|  |  | -17*0,9*2 |  | -30.6
|  |  | -6*2,1*2,4 |  | -30.24
|  |  | -5*1*0,75 |  | -3.75
3 | 01 | 611471411R00 | Úprava stropů aktivovaným štukem tl. 2 - 3 mm | m2 | 184 | 0 | 0 | 0 | 0 | 0.00768 | 1.4131 | RTS I / 2017 | 1 | 0 | [10 empty] | 0 | 0 | 0 | 15 | 0 | 0 |  |  |  | 0 | 0 | 61_ | 6_ | 01_
|  |  | 16,18+13,38+6,25+15,54+15,9+15,64+15,9+4,07+6,05+1,55+1,55+1,55+1,55+1,2+1,55+4,15 |  | 122.01
|  |  | 16,18+15,9+11,46+2,73+15,72 |  | 61.99
4 | 01 | 611481211RT2 | Montáž výztužné sítě (perlinky) do stěrky-stropy | m2 | 184 | 0 | 0 | 0 | 0 | 0.00411 | 0.75624 | RTS I / 2017 | 1 | 0 | [10 empty] | 0 | 0 | 0 | 15 | 0 | 0 |  |  |  | 0 | 0 | 61_ | 6_ | 01_
včetně výztužné sítě a stěrkového tmelu
|  |  | 16,18+13,38+6,25+15,54+15,9+15,64+15,9+4,07+6,05+1,55+1,55+1,55+1,55+1,2+1,55+4,15 |  | 122.01
|  |  | 16,18+15,9+11,46+2,73+15,72 |  | 61.99
5 | 01 | 784221101R00 | Penetrace podkladu stropů 1x | m2 | 184 | 0 | 0 | 0 | 0 | 0.00022 | 0.04048 | RTS I / 2017 | 1 | 0 | [10 empty] | 0 | 0 | 0 | 15 | 0 | 0 |  |  |  | 0 | 0 | 61_ | 6_ | 01_
|  |  | 16,18+13,38+6,25+15,54+15,9+15,64+15,9+4,07+6,05+1,55+1,55+1,55+1,55+1,2+1,55+4,15 |  | 122.01
|  |  | 16,18+15,9+11,46+2,73+15,72 |  | 61.99
| 01 | 64 | Výplně otvorů |  |  |  | 0 | 0 | 0 |  | 1.4292 |  |  |  | 0 | HS | 0 | 0 | 0 | 0 | 0 | 0 | 0 | 01 | [6 empty] | 0 | 0 | 0
6 | 01 | 642944121R00 | Osazení ocelových zárubní do 2,5 m2 | kus | 17 | 0 | 0 | 0 | 0 | 0.05401 | 0.91817 | RTS I / 2017 | 1 | 0 | [10 empty] | 0 | 0 | 0 | 15 | 0 | 0 |  |  |  | 0 | 0 | 64_ | 6_ | 01_
7 | 01 | 55330316 | Zárubeň ocelová H 110 600x1970x110 | kus | 6 | 0 | 0 | 0 | 0 | 0.0113 | 0.0678 | RTS I / 2017 | 0 | 0 | [10 empty] | 0 | 0 | 0 | 15 | 0 | 0 |  |  |  | 0 | 0 | 64_ | 6_ | 01_
8 | 01 | 55330319 | Zárubeň ocelová H 110 800x1970x110 L | kus | 11 | 0 | 0 | 0 | 0 | 0.01186 | 0.13046 | RTS I / 2017 | 0 | 0 | [10 empty] | 0 | 0 | 0 | 15 | 0 | 0 |  |  |  | 0 | 0 | 64_ | 6_ | 01_
9 | 01 | 61165603 | Dveře protipožární EI30 plné 80x197 cm fólie | kus | 6 | 0 | 0 | 0 | 0 | 0.025 | 0.15 | RTS I / 2017 | 0 | 0 | [10 empty] | 0 | 0 | 0 | 15 | 0 | 0 |  |  |  | 0 | 0 | 64_ | 6_ | 01_
10 | 01 | 61160126 | Dveře vnitřní hladké plné 1 kříd. 60x197 lak A | kus | 6 | 0 | 0 | 0 | 0 | 0.0138 | 0.0828 | RTS I / 2017 | 0 | 0 | [10 empty] | 0 | 0 | 0 | 15 | 0 | 0 |  |  |  | 0 | 0 | 64_ | 6_ | 01_
11 | 01 | 61160186 | Dveře vnitřní hladké plné 1 kříd. 80x197 lak A | kus | 5 | 0 | 0 | 0 | 0 | 0.016 | 0.08 | RTS I / 2017 | 0 | 0 | [10 empty] | 0 | 0 | 0 | 15 | 0 | 0 |  |  |  | 0 | 0 | 64_ | 6_ | 01_
| 01 | 713 | Izolace tepelné |  |  |  | 0 | 0 | 0 |  | 0.6164 |  |  |  | 0 | PS | 0 | 0 | 0 | 0 | 0 | 0 | 0 | 01 | [6 empty] | 0 | 0 | 0
12 | 01 | 713111125R00 | Izolace tepelné stropů rovných spodem, lepením | m2 | 184 | 0 | 0 | 0 | 0 | 0.00083 | 0.15272 | RTS I / 2017 | 1 | 0 | [10 empty] | 0 | 0 | 0 | 15 | 0 | 0 |  |  |  | 0 | 0 | 713_ | 71_ | 01_
|  |  | 16,18+13,38+6,25+15,54+15,9+15,64+15,9+4,07+6,05+1,55+1,55+1,55+1,55+1,2+1,55+4,15 |  | 122.01
|  |  | 16,18+15,9+11,46+2,73+15,72 |  | 61.99
13 | 01 | 63151402 | Deska z minerální plsti tl. 60 mm | m2 | 193.2 | 0 | 0 | 0 | 0 | 0.0024 | 0.46368 | RTS I / 2017 | 0 | 0 | [10 empty] | 0 | 0 | 0 | 15 | 0 | 0 |  |  |  | 0 | 0 | 713_ | 71_ | 01_
|  |  | 193,2 |  | 193.2
| 01 | 731 | Kotelny |  |  |  | 0 | 0 | 0 |  | 3.4158 |  |  |  | 0 | PS | 0 | 0 | 0 | 0 | 0 | 0 | 0 | 01 | [6 empty] | 0 | 0 | 0
14 | 01 | 731100831R00 | Demontáž kotle litinového | kus | 1 | 0 | 0 | 0 | 0 | 1.3204 | 1.3204 | RTS I / 2017 | 1 | 0 | [10 empty] | 0 | 0 | 0 | 15 | 0 | 0 |  |  |  | 0 | 0 | 731_ | 73_ | 01_
15 | 01 | 732211815R00 | Demontáž ohříváků zásobníkových ležatých do 1600 l | kus | 1 | 0 | 0 | 0 | 0 | 0.7092 | 0.7092 | RTS I / 2017 | 1 | 0 | [10 empty] | 0 | 0 | 0 | 15 | 0 | 0 |  |  |  | 0 | 0 | 731_ | 73_ | 01_
16 | 01 | 732320815R00 | Odpojení nádrží od rozvodů potrubí, do 1000 l | kus | 2 | 0 | 0 | 0 | 0 | 0 | 0 | RTS I / 2017 | 1 | 0 | [10 empty] | 0 | 0 | 0 | 15 | 0 | 0 |  |  |  | 0 | 0 | 731_ | 73_ | 01_
17 | 01 | 732420816R00 | Demontáž čerpadel oběhových spirálních DN 100 | kus | 8 | 0 | 0 | 0 | 0 | 0.04401 | 0.35208 | RTS I / 2017 | 1 | 0 | [10 empty] | 0 | 0 | 0 | 15 | 0 | 0 |  |  |  | 0 | 0 | 731_ | 73_ | 01_
18 | 01 | 732213814R00 | Rozřezání demontovaných ohříváků do 1600 l | kus | 1 | 0 | 0 | 0 | 0 | 0.00614 | 0.00614 | RTS I / 2017 | 1 | 0 | [10 empty] | 0 | 0 | 0 | 15 | 0 | 0 |  |  |  | 0 | 0 | 731_ | 73_ | 01_
19 | 01 | 732393818R00 | Rozřezání demontovaných nádrží, do 5000 l | kus | 2 | 0 | 0 | 0 | 0 | 0.01536 | 0.03072 | RTS I / 2017 | 1 | 0 | [10 empty] | 0 | 0 | 0 | 15 | 0 | 0 |  |  |  | 0 | 0 | 731_ | 73_ | 01_
20 | 01 | 732420817R00 | Demontáž čerpadel oběhových spirálních DN 125 | kus | 2 | 0 | 0 | 0 | 0 | 0.04801 | 0.09602 | RTS I / 2017 | 1 | 0 | [10 empty] | 0 | 0 | 0 | 15 | 0 | 0 |  |  |  | 0 | 0 | 731_ | 73_ | 01_
21 | 01 | 731391812R00 | Vypouštění vody z kotlů samospádem do 10 m2 | kus | 1 | 0 | 0 | 0 | 0 | 0 | 0 | RTS I / 2017 | 1 | 0 | [10 empty] | 0 | 0 | 0 | 15 | 0 | 0 |  |  |  | 0 | 0 | 731_ | 73_ | 01_
22 | 01 | 733110810R00 | Demontáž potrubí ocelového závitového do DN 50-80 | m | 25 | 0 | 0 | 0 | 0 | 0.00867 | 0.21675 | RTS I / 2017 | 1 | 0 | [10 empty] | 0 | 0 | 0 | 15 | 0 | 0 |  |  |  | 0 | 0 | 731_ | 73_ | 01_
23 | 01 | 733110808R00 | Demontáž potrubí ocelového závitového do DN 32-50 | m | 33 | 0 | 0 | 0 | 0 | 0.00537 | 0.17721 | RTS I / 2017 | 1 | 0 | [10 empty] | 0 | 0 | 0 | 15 | 0 | 0 |  |  |  | 0 | 0 | 731_ | 73_ | 01_
24 | 01 | 734100813R00 | Demontáž armatur se dvěma přírubami do DN 150 | kus | 6 | 0 | 0 | 0 | 0 | 0.08302 | 0.49812 | RTS I / 2017 | 1 | 0 | [10 empty] | 0 | 0 | 0 | 15 | 0 | 0 |  |  |  | 0 | 0 | 731_ | 73_ | 01_
25 | 01 | 731202820R00 | Rozřezání kotlů ocelových do 1000 kg | kus | 1 | 0 | 0 | 0 | 0 | 0.00916 | 0.00916 | RTS I / 2017 | 1 | 0 | [10 empty] | 0 | 0 | 0 | 15 | 0 | 0 |  |  |  | 0 | 0 | 731_ | 73_ | 01_
| 01 | 766 | Konstrukce truhlářské |  |  |  | 0 | 0 | 0 |  | 0.01086 |  |  |  | 0 | PS | 0 | 0 | 0 | 0 | 0 | 0 | 0 | 01 | [6 empty] | 0 | 0 | 0
26 | 01 | 766661112R00 | Montáž dveří do zárubně,otevíravých 1kř.do 0,8 m | kus | 6 | 0 | 0 | 0 | 0 | 0 | 0 | RTS I / 2017 | 1 | 0 | [10 empty] | 0 | 0 | 0 | 15 | 0 | 0 |  |  |  | 0 | 0 | 766_ | 76_ | 01_
27 | 01 | 549146403 | Bezp. kování Klika-knoflík Ti | kus | 6 | 0 | 0 | 0 | 0 | 0 | 0 | RTS I / 2017 | 0 | 0 | [10 empty] | 0 | 0 | 0 | 15 | 0 | 0 |  |  |  | 0 | 0 | 766_ | 76_ | 01_
28 | 01 | 766661122R00 | Montáž dveří do zárubně,otevíravých 1kř.nad 0,8 m | kus | 11 | 0 | 0 | 0 | 0 | 0 | 0 | RTS I / 2017 | 1 | 0 | [10 empty] | 0 | 0 | 0 | 15 | 0 | 0 |  |  |  | 0 | 0 | 766_ | 76_ | 01_
29 | 01 | 766695213R00 | Montáž prahů dveří jednokřídlových š. nad 10 cm | kus | 6 | 0 | 0 | 0 | 0 | 1e-05 | 6e-05 | RTS I / 2017 | 1 | 0 | [10 empty] | 0 | 0 | 0 | 15 | 0 | 0 |  |  |  | 0 | 0 | 766_ | 76_ | 01_
30 | 01 | 766670021R00 | Montáž kliky a štítku | kus | 17 | 0 | 0 | 0 | 0 | 0 | 0 | RTS I / 2017 | 1 | 0 | [10 empty] | 0 | 0 | 0 | 15 | 0 | 0 |  |  |  | 0 | 0 | 766_ | 76_ | 01_
31 | 01 | 549146423 | Dveřní kování Klika-klika Ti | kus | 11 | 0 | 0 | 0 | 0 | 0 | 0 | RTS I / 2017 | 0 | 0 | [10 empty] | 0 | 0 | 0 | 15 | 0 | 0 |  |  |  | 0 | 0 | 766_ | 76_ | 01_
32 | 01 | 61187401 | Prah bukový délka 80 cm šířka 15 cm 2 cm | kus | 6 | 0 | 0 | 0 | 0 | 0.0018 | 0.0108 | RTS I / 2017 | 0 | 0 | [10 empty] | 0 | 0 | 0 | 15 | 0 | 0 |  |  |  | 0 | 0 | 766_ | 76_ | 01_
| 01 | 771 | Podlahy z dlaždic |  |  |  | 0 | 0 | 0 |  | 0.82008 |  |  |  | 0 | PS | 0 | 0 | 0 | 0 | 0 | 0 | 0 | 01 | [6 empty] | 0 | 0 | 0
33 | 01 | 771212113R00 | Kladení dlažby keramické do TM, vel. do 400x400 mm | m2 | 25.3 | 0 | 0 | 0 | 0 | 0 | 0 | RTS I / 2017 | 1 | 0 | [10 empty] | 0 | 0 | 0 | 15 | 0 | 0 |  |  |  | 0 | 0 | 771_ | 77_ | 01_
34 | 01 | 771471014R00 | Obklad soklíků keram.rovných do MC,20x10, H 10 cm | m | 36 | 0 | 0 | 0 | 0 | 0.00518 | 0.18648 | RTS I / 2017 | 1 | 0 | [10 empty] | 0 | 0 | 0 | 15 | 0 | 0 |  |  |  | 0 | 0 | 771_ | 77_ | 01_
35 | 01 | 597642068 | Dlažba keramická | m2 | 33 | 0 | 0 | 0 | 0 | 0.0192 | 0.6336 | RTS I / 2017 | 0 | 0 | [10 empty] | 0 | 0 | 0 | 15 | 0 | 0 |  |  |  | 0 | 0 | 771_ | 77_ | 01_
|  |  | 33 |  | 33
| 01 | 776 | Podlahy povlakové |  |  |  | 0 | 0 | 0 |  | 0.085 |  |  |  | 0 | PS | 0 | 0 | 0 | 0 | 0 | 0 | 0 | 01 | [6 empty] | 0 | 0 | 0
36 | 01 | 776510010RA0 | Demontáž povlakových podlah z nášlapné plochy | m2 | 85 | 0 | 0 | 0 | 0 | 0.001 | 0.085 | RTS I / 2017 | 3 | 0 | [10 empty] | 0 | 0 | 0 | 15 | 0 | 0 |  |  |  | 0 | 0 | 776_ | 77_ | 01_
PVC
| 01 | 777 | Podlahy ze syntetických hmot |  |  |  | 0 | 0 | 0 |  | 0.070812 |  |  |  | 0 | PS | 0 | 0 | 0 | 0 | 0 | 0 | 0 | 01 | [6 empty] | 0 | 0 | 0
37 | 01 | 777615213RT1 | Nátěry podlah betonových bezprašným nátěrem | m2 | 164.68 | 0 | 0 | 0 | 0 | 0.00043 | 0.070812 | RTS I / 2017 | 1 | 0 | [10 empty] | 0 | 0 | 0 | 15 | 0 | 0 |  |  |  | 0 | 0 | 777_ | 77_ | 01_
| 01 | 783 | Nátěry |  |  |  | 0 | 0 | 0 |  | 0.037907 |  |  |  | 0 | PS | 0 | 0 | 0 | 0 | 0 | 0 | 0 | 01 | [6 empty] | 0 | 0 | 0
38 | 01 | 783801812R00 | Oškrabání maleb stropů a stěn | m2 | 790.73 | 0 | 0 | 0 | 0 | 1e-05 | 0.0079073 | RTS I / 2017 | 1 | 0 | [10 empty] | 0 | 0 | 0 | 15 | 0 | 0 |  |  |  | 0 | 0 | 783_ | 78_ | 01_
VIZ.POLOŽKA č.40
39 | 01 | 24590827 | Tekutý roztok biocidních látek na ničení řas a plísní na zdivu 0,5 l | l | 30 | 0 | 0 | 0 | 0 | 0.001 | 0.03 | RTS I / 2017 | 0 | 0 | [10 empty] | 0 | 0 | 0 | 15 | 0 | 0 |  |  |  | 0 | 0 | 783_ | 78_ | 01_
| 01 | 784 | Malby |  |  |  | 0 | 0 | 0 |  | 0.36374 |  |  |  | 0 | PS | 0 | 0 | 0 | 0 | 0 | 0 | 0 | 01 | [6 empty] | 0 | 0 | 0
40 | 01 | 784442001RT1 | Malba disperzní interiérová , výška do 3,8 m | m2 | 790.73 | 0 | 0 | 0 | 0 | 0.00039 | 0.30838 | RTS I / 2017 | 1 | 0 | [10 empty] | 0 | 0 | 0 | 15 | 0 | 0 |  |  |  | 0 | 0 | 784_ | 78_ | 01_
2x nátěr, 1x penetrace
|  |  | 606,73+184 |  | 790.73
41 | 01 | 784191201R00 | Penetrace podkladu hloubková 1x | m2 | 790.73 | 0 | 0 | 0 | 0 | 7e-05 | 0.055351 | RTS I / 2017 | 1 | 0 | [10 empty] | 0 | 0 | 0 | 15 | 0 | 0 |  |  |  | 0 | 0 | 784_ | 78_ | 01_
VIZ.POLOŽKA č.40
| 01 | 90 | Hodinové zúčtovací sazby (HZS) |  |  |  | 0 | 0 | 0 |  | 0 |  |  |  | 0 | HS | 0 | 0 | 0 | 0 | 0 | 0 | 0 | 01 | [6 empty] | 0 | 0 | 0
42 | 01 | 900 R01 | HZS-nespecifikované práce | h | 150 | 0 | 0 | 0 | 0 | 0 | 0 | RTS I / 2017 | 1 | 0 | [10 empty] | 0 | 0 | 0 | 15 | 0 | 0 |  |  |  | 0 | 0 | 90_ | 9_ | 01_
vyklízení domovního odpadu
| 01 | 94 | Lešení a stavební výtahy |  |  |  | 0 | 0 | 0 |  | 0.29072 |  |  |  | 0 | HS | 0 | 0 | 0 | 0 | 0 | 0 | 0 | 01 | [6 empty] | 0 | 0 | 0
43 | 01 | 941955002R00 | Lešení lehké pomocné, výška podlahy do 1,9 m | m2 | 184 | 0 | 0 | 0 | 0 | 0.00158 | 0.29072 | RTS I / 2017 | 1 | 0 | [10 empty] | 0 | 0 | 0 | 15 | 0 | 0 |  |  |  | 0 | 0 | 94_ | 9_ | 01_
rozměry VIZ.POLOŽKA č.3
| 01 | 95 | Různé dokončovací konstrukce a práce na pozemních stavbách |  |  |  | 0 | 0 | 0 |  | 0.00736 |  |  |  | 0 | HS | 0 | 0 | 0 | 0 | 0 | 0 | 0 | 01 | [6 empty] | 0 | 0 | 0
44 | 01 | 952901111R00 | Vyčištění budov o výšce podlaží do 4 m | m2 | 184 | 0 | 0 | 0 | 0 | 4e-05 | 0.00736 | RTS I / 2017 | 1 | 0 | [10 empty] | 0 | 0 | 0 | 15 | 0 | 0 |  |  |  | 0 | 0 | 95_ | 9_ | 01_
rozměry VIZ.POLOŽKA č.3
| 01 | H01 | Budovy občanské výstavby |  |  |  | 0 | 0 | 0 |  | 0 |  |  |  | 0 | HS | 0 | 0 | 0 | 0 | 0 | 0 | 0 | 01 | [6 empty] | 0 | 0 | 0
45 | 01 | 998011001R00 | Přesun hmot pro budovy zděné výšky do 6 m | t | 7.96 | 0 | 0 | 0 | 0 | 0 | 0 | RTS I / 2017 | 5 | 0 | [10 empty] | 0 | 0 | 0 | 15 | 0 | 0 |  |  |  | 0 | 0 | H01_ | 9_ | 01_
| 01 | H731 | Kotelny |  |  |  | 0 | 0 | 0 |  | 0 |  |  |  | 0 | HS | 0 | 0 | 0 | 0 | 0 | 0 | 0 | 01 | [6 empty] | 0 | 0 | 0
46 | 01 | 998731201RA | Přesun hmot pro kotelny, výšky do 6 m | kpl | 1 | 0 | 0 | 0 | 0 | 0 | 0 | RTS I / 2017 | 5 | 0 | [10 empty] | 0 | 0 | 0 | 15 | 0 | 0 |  |  |  | 0 | 0 | H731_ | 9_ | 01_
| 01 | H766 | Konstrukce truhlářské |  |  |  | 0 | 0 | 0 |  | 0 |  |  |  | 0 | HS | 0 | 0 | 0 | 0 | 0 | 0 | 0 | 01 | [6 empty] | 0 | 0 | 0
47 | 01 | 998766201RA | Přesun hmot pro truhlářské konstr., výšky do 6 m | kpl | 1 | 0 | 0 | 0 | 0 | 0 | 0 | RTS I / 2017 | 5 | 0 | [10 empty] | 0 | 0 | 0 | 15 | 0 | 0 |  |  |  | 0 | 0 | H766_ | 9_ | 01_
| 01 | H771 | Podlahy z dlaždic |  |  |  | 0 | 0 | 0 |  | 0 |  |  |  | 0 | HS | 0 | 0 | 0 | 0 | 0 | 0 | 0 | 01 | [6 empty] | 0 | 0 | 0
48 | 01 | 998771201RA | Přesun hmot pro podlahy z dlaždic, výšky do 6 m | kpl | 1 | 0 | 0 | 0 | 0 | 0 | 0 | RTS I / 2017 | 5 | 0 | [10 empty] | 0 | 0 | 0 | 15 | 0 | 0 |  |  |  | 0 | 0 | H771_ | 9_ | 01_
| 01 | H776 | Podlahy povlakové |  |  |  | 0 | 0 | 0 |  | 0 |  |  |  | 0 | HS | 0 | 0 | 0 | 0 | 0 | 0 | 0 | 01 | [6 empty] | 0 | 0 | 0
49 | 01 | 998776201RA | Přesun hmot pro podlahy povlakové, výšky do 6 m | kpl | 1 | 0 | 0 | 0 | 0 | 0 | 0 | RTS I / 2017 | 5 | 0 | [10 empty] | 0 | 0 | 0 | 15 | 0 | 0 |  |  |  | 0 | 0 | H776_ | 9_ | 01_
| 01 | H777 | Podlahy ze syntetických hmot |  |  |  | 0 | 0 | 0 |  | 0 |  |  |  | 0 | HS | 0 | 0 | 0 | 0 | 0 | 0 | 0 | 01 | [6 empty] | 0 | 0 | 0
50 | 01 | 998777201RA | Přesun hmot pro podlahy syntetické, výšky do 6 m | kpl | 1 | 0 | 0 | 0 | 0 | 0 | 0 | RTS I / 2017 | 5 | 0 | [10 empty] | 0 | 0 | 0 | 15 | 0 | 0 |  |  |  | 0 | 0 | H777_ | 9_ | 01_
| 01 | M21 | Elektromontáže |  |  |  | 0 | 0 | 0 |  | 0.15858 |  |  |  | 0 | MP | 0 | 0 | 0 | 0 | 0 | 0 | 0 | 01 | [6 empty] | 0 | 0 | 0
51 | 01 | 210800507R00 | Vodič nn a vn CY 6 mm2 uložený v trubkách | m | 20 | 0 | 0 | 0 | 0 | 0 | 0 | RTS I / 2017 | 2 | 0 | [10 empty] | 0 | 0 | 0 | 15 | 0 | 0 |  |  |  | 0 | 0 | M21_ | 9_ | 01_
52 | 01 | 210192573R11 | Svorkovnice svítidlová | kus | 14 | 0 | 0 | 0 | 0 | 0 | 0 | RTS I / 2017 | 2 | 0 | [10 empty] | 0 | 0 | 0 | 15 | 0 | 0 |  |  |  | 0 | 0 | M21_ | 9_ | 01_
53 | 01 | 210-R06 | Revize elektrozařízení | kus | 1 | 0 | 0 | 0 | 0 | 0 | 0 | RTS I / 2017 | 2 | 0 | [10 empty] | 0 | 0 | 0 | 15 | 0 | 0 |  |  |  | 0 | 0 | M21_ | 9_ | 01_
provedení příslušných revizí a zkoušek elektro
54 | 01 | 210-R07 | Demontáž stávajících rozvodů a zařízení | kus | 1 | 0 | 0 | 0 | 0 | 0 | 0 | RTS I / 2017 | 2 | 0 | [10 empty] | 0 | 0 | 0 | 15 | 0 | 0 |  |  |  | 0 | 0 | M21_ | 9_ | 01_
demontáž zbytků stávajících rozvodů a nefunkčních zařízení v 1.PP, vyklizení a likvidace
55 | 01 | 210-R09 | Montáž rozvodů a zařízení | kus | 1 | 0 | 0 | 0 | 0 | 0 | 0 | RTS I / 2017 | 2 | 0 | [10 empty] | 0 | 0 | 0 | 15 | 0 | 0 |  |  |  | 0 | 0 | M21_ | 9_ | 01_
montáž rozvodů nn vč.koncových prvků
56 | 01 | 900 R01 | HZS | h | 50 | 0 | 0 | 0 | 0 | 0 | 0 | RTS I / 2017 | 1 | 0 | [10 empty] | 0 | 0 | 0 | 15 | 0 | 0 |  |  |  | 0 | 0 | M21_ | 9_ | 01_
zednické přípomoce pro montáže a demontáže elektro rozvodů
57 | 01 | 222260043R00 | Krabice KR 68 vč.svorkovnice | kus | 18 | 0 | 0 | 0 | 0 | 0 | 0 | RTS I / 2017 | 2 | 0 | [10 empty] | 0 | 0 | 0 | 15 | 0 | 0 |  |  |  | 0 | 0 | M21_ | 9_ | 01_
58 | 01 | 34551622 | Zásuvka dvojnásobná bytová | kus | 28 | 0 | 0 | 0 | 0 | 5e-05 | 0.0014 | RTS I / 2017 | 0 | 0 | [10 empty] | 0 | 0 | 0 | 15 | 0 | 0 |  |  |  | 0 | 0 | M21_ | 9_ | 01_
59 | 01 | 34536498 | Kryt spínače bytového | kus | 20 | 0 | 0 | 0 | 0 | 1e-05 | 0.0002 | RTS I / 2017 | 0 | 0 | [10 empty] | 0 | 0 | 0 | 15 | 0 | 0 |  |  |  | 0 | 0 | M21_ | 9_ | 01_
60 | 01 | 34536710 | Rámeček pro spínače a zásuvky bytové | kus | 48 | 0 | 0 | 0 | 0 | 0 | 0 | RTS I / 2017 | 0 | 0 | [10 empty] | 0 | 0 | 0 | 15 | 0 | 0 |  |  |  | 0 | 0 | M21_ | 9_ | 01_
61 | 01 | 34535400 | Strojek spínače 1pólového bytového řaz.1 | kus | 16 | 0 | 0 | 0 | 0 | 1e-05 | 0.00016 | RTS I / 2017 | 0 | 0 | [10 empty] | 0 | 0 | 0 | 15 | 0 | 0 |  |  |  | 0 | 0 | M21_ | 9_ | 01_
62 | 01 | 34535446 | Strojek spínače křížového bytového řaz.7 | kus | 4 | 0 | 0 | 0 | 0 | 5e-05 | 0.0002 | RTS I / 2017 | 0 | 0 | [10 empty] | 0 | 0 | 0 | 15 | 0 | 0 |  |  |  | 0 | 0 | M21_ | 9_ | 01_
63 | 01 | 34571511 | Krabice přístrojová kruhová Kp 68/2 d 74x30 mm | kus | 48 | 0 | 0 | 0 | 0 | 2e-05 | 0.00096 | RTS I / 2017 | 0 | 0 | [10 empty] | 0 | 0 | 0 | 15 | 0 | 0 |  |  |  | 0 | 0 | M21_ | 9_ | 01_
64 | 01 | 34111032 | Kabel silový s Cu jádrem 750 V CYKY 3 C x 1,5 mm2 | m | 150 | 0 | 0 | 0 | 0 | 0.00016 | 0.024 | RTS I / 2017 | 0 | 0 | [10 empty] | 0 | 0 | 0 | 15 | 0 | 0 |  |  |  | 0 | 0 | M21_ | 9_ | 01_
65 | 01 | 34111030 | Kabel silový s Cu jádrem 750 V CYKY 3A x 1,5 mm2 | m | 150 | 0 | 0 | 0 | 0 | 0.00015 | 0.0225 | RTS I / 2017 | 0 | 0 | [10 empty] | 0 | 0 | 0 | 15 | 0 | 0 |  |  |  | 0 | 0 | M21_ | 9_ | 01_
66 | 01 | 34111038 | Kabel silový s Cu jádrem 750 V CYKY 3 C x 2,5 mm2 | m | 210 | 0 | 0 | 0 | 0 | 0.00022 | 0.0462 | RTS I / 2017 | 0 | 0 | [10 empty] | 0 | 0 | 0 | 15 | 0 | 0 |  |  |  | 0 | 0 | M21_ | 9_ | 01_
67 | 01 | 34111094 | Kabel silový s Cu jádrem 750 V CYKY 5 x 2,5 mm2 | m | 45 | 0 | 0 | 0 | 0 | 0.0003 | 0.0135 | RTS I / 2017 | 0 | 0 | [10 empty] | 0 | 0 | 0 | 15 | 0 | 0 |  |  |  | 0 | 0 | M21_ | 9_ | 01_
68 | 01 | 34111098 | Kabel silový s Cu jádrem 750 V CYKY 5 x 4 mm2 | m | 30 | 0 | 0 | 0 | 0 | 0.00041 | 0.0123 | RTS I / 2017 | 0 | 0 | [10 empty] | 0 | 0 | 0 | 15 | 0 | 0 |  |  |  | 0 | 0 | M21_ | 9_ | 01_
69 | 01 | 34111060 | Kabel silový s Cu jádrem 750 V CYKY 4C x 1,5 mm2 | m | 20 | 0 | 0 | 0 | 0 | 0.00018 | 0.0036 | RTS I / 2017 | 0 | 0 | [10 empty] | 0 | 0 | 0 | 15 | 0 | 0 |  |  |  | 0 | 0 | M21_ | 9_ | 01_
70 | 01 | 34571523 | Krabice přístrojová odbočná kruhová z PH KO 97/5 | kus | 14 | 0 | 0 | 0 | 0 | 3e-05 | 0.00042 | RTS I / 2017 | 0 | 0 | [10 empty] | 0 | 0 | 0 | 15 | 0 | 0 |  |  |  | 0 | 0 | M21_ | 9_ | 01_
71 | 01 | 345715555 | Víčko krabice z PC KO 97 V/1HF | kus | 14 | 0 | 0 | 0 | 0 | 1e-05 | 0.00014 | RTS I / 2017 | 0 | 0 | [10 empty] | 0 | 0 | 0 | 15 | 0 | 0 |  |  |  | 0 | 0 | M21_ | 9_ | 01_
72 | 01 | 357-R55 | Rozvaděč elektroměrový vč.výzbroje,spol.prostory a suterén | kus | 1 | 0 | 0 | 0 | 0 | 0.033 | 0.033 | RTS I / 2017 | 0 | 0 | [10 empty] | 0 | 0 | 0 | 15 | 0 | 0 |  |  |  | 0 | 0 | M21_ | 9_ | 01_
73 | 01 | 34561413 | Svorka vodičová | kus | 30 | 0 | 0 | 0 | 0 | 0 | 0 | RTS I / 2017 | 0 | 0 | [10 empty] | 0 | 0 | 0 | 15 | 0 | 0 |  |  |  | 0 | 0 | M21_ | 9_ | 01_
| 02 |  | 1.NP |  |  |  | 0 | 0 | 0 |  | 48.4255
| 02 | 34 | Stěny a příčky |  |  |  | 0 | 0 | 0 |  | 6.63 |  |  |  | 0 | HS | 0 | 0 | 0 | 0 | 0 | 0 | 0 | 02 | [6 empty] | 0 | 0 | 0
74 | 02 | 342264051RT1 | Podhled sádrokartonový na zavěšenou ocel. konstr. | m2 | 178.24 | 0 | 0 | 0 | 0 | 0.0186 | 3.3153 | RTS I / 2017 | 1 | 0 | [10 empty] | 0 | 0 | 0 | 15 | 0 | 0 |  |  |  | 0 | 0 | 34_ | 3_ | 02_
desky standard tl. 12,5 mm, bez izolace
|  |  | 159,2+19,04 |  | 178.24
75 | 02 | 342264051RT3 | Podhled sádrokartonový na zavěšenou ocel. konstr. | m2 | 11.07 | 0 | 0 | 0 | 0 | 0.0186 | 0.2059 | RTS I / 2017 | 1 | 0 | [10 empty] | 0 | 0 | 0 | 15 | 0 | 0 |  |  |  | 0 | 0 | 34_ | 3_ | 02_
desky standard impreg. tl. 12,5 mm, bez izolace
76 | 02 | 342270042RAA | Příčka z desek pórobetonových hladkých, tloušťka 10 cm | m2 | 8.28 | 0 | 0 | 0 | 0 | 0.0706 | 0.58457 | RTS I / 2017 | 3 | 0 | [10 empty] | 0 | 0 | 0 | 15 | 0 | 0 |  |  |  | 0 | 0 | 34_ | 3_ | 02_
tvárnice 600 x 250 x 100 mm, P 3 - 550,WC předstěny
|  |  | 5,175*1,6 |  | 8.28
77 | 02 | 342270042RAA | Příčka z desek pórobetonových hladkých, tloušťka 10 cm | m2 | 35.754 | 0 | 0 | 0 | 0 | 0.0706 | 2.5242 | RTS I / 2017 | 3 | 0 | [10 empty] | 0 | 0 | 0 | 15 | 0 | 0 |  |  |  | 0 | 0 | 34_ | 3_ | 02_
tvárnice 600 x 250 x 100 mm, P 3 - 550,
|  |  | (2,4+2,4)*2,7 |  | 12.96
|  |  | (1,55+1,55)*2,7*3 |  | 25.11
|  |  | 1,64*2,7*3 |  | 13.284
|  |  | -0,6*2*3*3 |  | -10.8
|  |  | -0,8*2*3 |  | -4.8
| 02 | 61 | Úprava povrchů vnitřní |  |  |  | 0 | 0 | 0 |  | 7.7042 |  |  |  | 0 | HS | 0 | 0 | 0 | 0 | 0 | 0 | 0 | 02 | [6 empty] | 0 | 0 | 0
78 | 02 | 612481211RT2 | Montáž výztužné sítě (perlinky) do stěrky-stěny | m2 | 11.64 | 0 | 0 | 0 | 0 | 0.00367 | 0.042719 | RTS I / 2017 | 1 | 0 | [10 empty] | 0 | 0 | 0 | 15 | 0 | 0 |  |  |  | 0 | 0 | 61_ | 6_ | 02_
včetně výztužné sítě a stěrkového tmelu
|  |  | 3,36+8,28 |  | 11.64
79 | 02 | 614471800R00 | Adhézní můstek | m2 | 376.618 | 0 | 0 | 0 | 0 | 0.0021 | 0.7909 | RTS I / 2017 | 1 | 0 | [10 empty] | 0 | 0 | 0 | 15 | 0 | 0 |  |  |  | 0 | 0 | 61_ | 6_ | 02_
|  |  | 142,12*2,65 |  | 376.618
80 | 02 | 612471411R00 | Úprava vnitřních stěn aktivovaným štukem | m2 | 384.9 | 0 | 0 | 0 | 0 | 0.00635 | 2.4441 | RTS I / 2017 | 1 | 0 | [10 empty] | 0 | 0 | 0 | 15 | 0 | 0 |  |  |  | 0 | 0 | 61_ | 6_ | 02_
|  |  | 8,28+376,62 |  | 384.9
81 | 02 | 612403386R00 | Hrubá výplň rýh ve stěnách do 10x10cm maltou z SMS | m | 150 | 0 | 0 | 0 | 0 | 0.01733 | 2.5995 | RTS I / 2017 | 1 | 0 | [10 empty] | 0 | 0 | 0 | 15 | 0 | 0 |  |  |  | 0 | 0 | 61_ | 6_ | 02_
82 | 02 | 612481211RT2 | Montáž výztužné sítě (perlinky) do stěrky-stěny | m2 | 497.82 | 0 | 0 | 0 | 0 | 0.00367 | 1.827 | RTS I / 2017 | 1 | 0 | [10 empty] | 0 | 0 | 0 | 15 | 0 | 0 |  |  |  | 0 | 0 | 61_ | 6_ | 02_
včetně výztužné sítě a stěrkového tmelu
|  |  | 60,6+376,62+60,6 |  | 497.82
| 02 | 63 | Podlahy a podlahové konstrukce |  |  |  | 0 | 0 | 0 |  | 13.2419 |  |  |  | 0 | HS | 0 | 0 | 0 | 0 | 0 | 0 | 0 | 02 | [6 empty] | 0 | 0 | 0
83 | 02 | 632441321R00 | Potěr samonivelační, plocha do 500 m2, tl. 35 mm | m2 | 170.27 | 0 | 0 | 0 | 0 | 0.07777 | 13.2419 | RTS I / 2017 | 1 | 0 | [10 empty] | 0 | 0 | 0 | 15 | 0 | 0 |  |  |  | 0 | 0 | 63_ | 6_ | 02_
|  |  | 7,65+9,95+15+17,89+3,69+14,5+2,48+0,94 |  | 72.1
|  |  | 3,02+1,81+14,5+10,52+4,54+0,94 |  | 35.33
|  |  | 6,12+9,95+5,41+0,94+6,76+11,45+22,21 |  | 62.84
| 02 | 64 | Výplně otvorů |  |  |  | 0 | 0 | 0 |  | 0.20343 |  |  |  | 0 | HS | 0 | 0 | 0 | 0 | 0 | 0 | 0 | 02 | [6 empty] | 0 | 0 | 0
84 | 02 | 642944121R00 | Osazení ocelových zárubní do 2,5 m2 | kus | 3 | 0 | 0 | 0 | 0 | 0.05401 | 0.16203 | RTS I / 2017 | 1 | 0 | [10 empty] | 0 | 0 | 0 | 15 | 0 | 0 |  |  |  | 0 | 0 | 64_ | 6_ | 02_
85 | 02 | 5533301444 | Zárubeň ocelová YH 900/1970EI, EW 45 | kus | 3 | 0 | 0 | 0 | 0 | 0.0138 | 0.0414 | RTS I / 2017 | 0 | 0 | [10 empty] | 0 | 0 | 0 | 15 | 0 | 0 |  |  |  | 0 | 0 | 64_ | 6_ | 02_
| 02 | 711 | Izolace proti vodě |  |  |  | 0 | 0 | 0 |  | 0.082097 |  |  |  | 0 | PS | 0 | 0 | 0 | 0 | 0 | 0 | 0 | 02 | [6 empty] | 0 | 0 | 0
86 | 02 | 711212002RT1 | Hydroizolační povlak - nátěr nebo stěrka | m2 | 10.935 | 0 | 0 | 0 | 0 | 0.00368 | 0.040241 | RTS I / 2017 | 1 | 0 | [10 empty] | 0 | 0 | 0 | 15 | 0 | 0 |  |  |  | 0 | 0 | 711_ | 71_ | 02_
proti vlhkosti, tl. 2mm
|  |  | 7,29*1,5 |  | 10.935
87 | 02 | 711401111R00 | Izolace a dilatace separační rohoží | m2 | 6.54 | 0 | 0 | 0 | 0 | 0.00272 | 0.017789 | RTS I / 2017 | 1 | 0 | [10 empty] | 0 | 0 | 0 | 15 | 0 | 0 |  |  |  | 0 | 0 | 711_ | 71_ | 02_
lodžie
88 | 02 | 711212002RT1 | Hydroizolační povlak - nátěr nebo stěrka | m2 | 6.54 | 0 | 0 | 0 | 0 | 0.00368 | 0.024067 | RTS I / 2017 | 1 | 0 | [10 empty] | 0 | 0 | 0 | 15 | 0 | 0 |  |  |  | 0 | 0 | 711_ | 71_ | 02_
proti vlhkosti, tl. 2mm,lodžie
| 02 | 713 | Izolace tepelné |  |  |  | 0 | 0 | 0 |  | 0.86988 |  |  |  | 0 | PS | 0 | 0 | 0 | 0 | 0 | 0 | 0 | 02 | [6 empty] | 0 | 0 | 0
89 | 02 | 713110010RAC | Izolace tepelné stropu spodem minerální rohoží | m2 | 189.31 | 0 | 0 | 0 | 0 | 0.00443 | 0.83864 | RTS I / 2017 | 3 | 0 | [10 empty] | 0 | 0 | 0 | 15 | 0 | 0 |  |  |  | 0 | 0 | 713_ | 71_ | 02_
tloušťka 10 cm
|  |  | 159,2+19,04+11,07 |  | 189.31
90 | 02 | 713111211RK2 | Montáž parozábrany stropů spodem s přelepením spojů | m2 | 208.241 | 0 | 0 | 0 | 0 | 0.00015 | 0.031236 | RTS I / 2017 | 1 | 0 | [10 empty] | 0 | 0 | 0 | 15 | 0 | 0 |  |  |  | 0 | 0 | 713_ | 71_ | 02_
|  |  | (159,2+19,04+11,07)*1,1 |  | 208.241
| 02 | 721 | Vnitřní kanalizace |  |  |  | 0 | 0 | 0 |  | 0.03921 |  |  |  | 0 | PS | 0 | 0 | 0 | 0 | 0 | 0 | 0 | 02 | [6 empty] | 0 | 0 | 0
91 | 02 | 721-R02 | Montážní práce vnitřní kanalizace | kus | 3 | 0 | 0 | 0 | 0 | 4e-05 | 0.00012 | RTS I / 2017 | 1 | 0 | [10 empty] | 0 | 0 | 0 | 15 | 0 | 0 |  |  |  | 0 | 0 | 721_ | 72_ | 02_
montáž rozvodů kanalizace v bytech č.1-3, vč. bytových stoupaček
92 | 02 | 733190109R00 | Tlaková zkouška potrubí DN 65 | m | 12 | 0 | 0 | 0 | 0 | 0 | 0 | RTS I / 2017 | 1 | 0 | [10 empty] | 0 | 0 | 0 | 15 | 0 | 0 |  |  |  | 0 | 0 | 721_ | 72_ | 02_
93 | 02 | 721-R03 | Demontáže původních rozvodů, vč.likvidace | kus | 3 | 0 | 0 | 0 | 0 | 2e-05 | 6e-05 | RTS I / 2017 | 1 | 0 | [10 empty] | 0 | 0 | 0 | 15 | 0 | 0 |  |  |  | 0 | 0 | 721_ | 72_ | 02_
demontáž rozvodů kanalizace v bytech č.1-3, vč. bytových stoupaček
94 | 02 | 28615214.A | Trubka HT s hrdlem D 50 mm délka 1000 mm PP | kus | 6 | 0 | 0 | 0 | 0 | 0.0003 | 0.0018 | RTS I / 2017 | 0 | 0 | [10 empty] | 0 | 0 | 0 | 15 | 0 | 0 |  |  |  | 0 | 0 | 721_ | 72_ | 02_
95 | 02 | 28615234.A | Trubka HT s hrdlem D 110 mm délka 1000 mm PP | kus | 30 | 0 | 0 | 0 | 0 | 0.00108 | 0.0324 | RTS I / 2017 | 0 | 0 | [10 empty] | 0 | 0 | 0 | 15 | 0 | 0 |  |  |  | 0 | 0 | 721_ | 72_ | 02_
96 | 02 | 28615340.A | Odbočka HTEA D 50/ 50 mm 45° PP | kus | 12 | 0 | 0 | 0 | 0 | 8e-05 | 0.00096 | RTS I / 2017 | 0 | 0 | [10 empty] | 0 | 0 | 0 | 15 | 0 | 0 |  |  |  | 0 | 0 | 721_ | 72_ | 02_
97 | 02 | 28615360.A | Odbočka HTEA D 110/ 50 mm 45° PP | kus | 3 | 0 | 0 | 0 | 0 | 0.00025 | 0.00075 | RTS I / 2017 | 0 | 0 | [10 empty] | 0 | 0 | 0 | 15 | 0 | 0 |  |  |  | 0 | 0 | 721_ | 72_ | 02_
98 | 02 | 28615287.A | Koleno HTB D 50 mm 45° PP | kus | 18 | 0 | 0 | 0 | 0 | 5e-05 | 0.0009 | RTS I / 2017 | 0 | 0 | [10 empty] | 0 | 0 | 0 | 15 | 0 | 0 |  |  |  | 0 | 0 | 721_ | 72_ | 02_
99 | 02 | 28615289.A | Koleno HTB D 50 mm 87° PP | kus | 12 | 0 | 0 | 0 | 0 | 5e-05 | 0.0006 | RTS I / 2017 | 0 | 0 | [10 empty] | 0 | 0 | 0 | 15 | 0 | 0 |  |  |  | 0 | 0 | 721_ | 72_ | 02_
100 | 02 | 28615297.A | Koleno HTB D 110 mm 45° PP | kus | 9 | 0 | 0 | 0 | 0 | 0.00018 | 0.00162 | RTS I / 2017 | 0 | 0 | [10 empty] | 0 | 0 | 0 | 15 | 0 | 0 |  |  |  | 0 | 0 | 721_ | 72_ | 02_
| 02 | 722 | Vnitřní vodovod |  |  |  | 0 | 0 | 0 |  | 0.11601 |  |  |  | 0 | PS | 0 | 0 | 0 | 0 | 0 | 0 | 0 | 02 | [6 empty] | 0 | 0 | 0
101 | 02 | 55111341 | KE-251 kulový kohout M/M Standard páka DN20 | kus | 6 | 0 | 0 | 0 | 0 | 0.00023 | 0.00138 | RTS I / 2017 | 0 | 0 | [10 empty] | 0 | 0 | 0 | 15 | 0 | 0 |  |  |  | 0 | 0 | 722_ | 72_ | 02_
102 | 02 | 55111371 | KE-271S kulový kohout vypouštěcí DN15 | kus | 3 | 0 | 0 | 0 | 0 | 0.00013 | 0.00039 | RTS I / 2017 | 0 | 0 | [10 empty] | 0 | 0 | 0 | 15 | 0 | 0 |  |  |  | 0 | 0 | 722_ | 72_ | 02_
103 | 02 | 286151860 | Trubka třívrstvá vodovodní 20x2,3x4000 mm | m | 42 | 0 | 0 | 0 | 0 | 0.00015 | 0.0063 | RTS I / 2017 | 0 | 0 | [10 empty] | 0 | 0 | 0 | 15 | 0 | 0 |  |  |  | 0 | 0 | 722_ | 72_ | 02_
104 | 02 | 286151860 | Trubka třívrstvá vodovodní 20x2,3x4000 mm | m | 36 | 0 | 0 | 0 | 0 | 0.00015 | 0.0054 | RTS I / 2017 | 0 | 0 | [10 empty] | 0 | 0 | 0 | 15 | 0 | 0 |  |  |  | 0 | 0 | 722_ | 72_ | 02_
105 | 02 | 286143002 | Trubka vodovodní D25x2,8 | m | 52 | 0 | 0 | 0 | 0 | 0.00029 | 0.01508 | RTS I / 2017 | 0 | 0 | [10 empty] | 0 | 0 | 0 | 15 | 0 | 0 |  |  |  | 0 | 0 | 722_ | 72_ | 02_
106 | 02 | 28377201.A | Trubice izolační 22x15 mm,vč.spon | m | 78 | 0 | 0 | 0 | 0 | 3e-05 | 0.00234 | RTS I / 2017 | 0 | 0 | [10 empty] | 0 | 0 | 0 | 15 | 0 | 0 |  |  |  | 0 | 0 | 722_ | 72_ | 02_
107 | 02 | 283772032 | Trubice izolační 28x15 mm,vč.spon | m | 52 | 0 | 0 | 0 | 0 | 4e-05 | 0.00208 | RTS I / 2017 | 0 | 0 | [10 empty] | 0 | 0 | 0 | 15 | 0 | 0 |  |  |  | 0 | 0 | 722_ | 72_ | 02_
108 | 02 | 28377784.A | Páska samolepicí LPE 3,0x50 mm x 15 m | kus | 3 | 0 | 0 | 0 | 0 | 1e-05 | 3e-05 | RTS I / 2017 | 0 | 0 | [10 empty] | 0 | 0 | 0 | 15 | 0 | 0 |  |  |  | 0 | 0 | 722_ | 72_ | 02_
109 | 02 | 23152340 | Tmel S 9780 kaučuk silikonový 310 ml kartuše | kus | 3 | 0 | 0 | 0 | 0 | 0.0004 | 0.0012 | RTS I / 2017 | 0 | 0 | [10 empty] | 0 | 0 | 0 | 15 | 0 | 0 |  |  |  | 0 | 0 | 722_ | 72_ | 02_
110 | 02 | 55111341 | KE-251 kulový kohout M/M Standard páka DN20 | kus | 3 | 0 | 0 | 0 | 0 | 0.00023 | 0.00069 | RTS I / 2017 | 0 | 0 | [10 empty] | 0 | 0 | 0 | 15 | 0 | 0 |  |  |  | 0 | 0 | 722_ | 72_ | 02_
111 | 02 | 734267323R00 | Šroubení topenářské, rohové, V-4301 DN 20 | kus | 6 | 0 | 0 | 0 | 0 | 0.00028 | 0.00168 | RTS I / 2017 | 1 | 0 | [10 empty] | 0 | 0 | 0 | 15 | 0 | 0 |  |  |  | 0 | 0 | 722_ | 72_ | 02_
112 | 02 | 55111341 | KE-251 kulový kohout M/M Standard páka DN20 | kus | 3 | 0 | 0 | 0 | 0 | 0.00023 | 0.00069 | RTS I / 2017 | 0 | 0 | [10 empty] | 0 | 0 | 0 | 15 | 0 | 0 |  |  |  | 0 | 0 | 722_ | 72_ | 02_
113 | 02 | 722222182R00 | Kohout kulový vypouštěcí, DN 15 | kus | 3 | 0 | 0 | 0 | 0 | 0.00017 | 0.00051 | RTS I / 2017 | 1 | 0 | [10 empty] | 0 | 0 | 0 | 15 | 0 | 0 |  |  |  | 0 | 0 | 722_ | 72_ | 02_
114 | 02 | 55111432 | Zpětný ventil s pružinou DN20 | kus | 3 | 0 | 0 | 0 | 0 | 0.00017 | 0.00051 | RTS I / 2017 | 0 | 0 | [10 empty] | 0 | 0 | 0 | 15 | 0 | 0 |  |  |  | 0 | 0 | 722_ | 72_ | 02_
115 | 02 | 55111322 | Kulový kohout Standard páka 3/4" | kus | 3 | 0 | 0 | 0 | 0 | 0.00039 | 0.00117 | RTS I / 2017 | 0 | 0 | [10 empty] | 0 | 0 | 0 | 15 | 0 | 0 |  |  |  | 0 | 0 | 722_ | 72_ | 02_
116 | 02 | 551310405 | Pojistný ventil DN 15/20 10 bar | kus | 3 | 0 | 0 | 0 | 0 | 0.00022 | 0.00066 | RTS I / 2017 | 0 | 0 | [10 empty] | 0 | 0 | 0 | 15 | 0 | 0 |  |  |  | 0 | 0 | 722_ | 72_ | 02_
117 | 02 | 738129412R00 | Nádoba expanzní 12l | kus | 3 | 0 | 0 | 0 | 0 | 0.0035 | 0.0105 | RTS I / 2017 | 1 | 0 | [10 empty] | 0 | 0 | 0 | 15 | 0 | 0 |  |  |  | 0 | 0 | 722_ | 72_ | 02_
118 | 02 | 230180008R00 | Montáž trub z plastických hmot PE, PP, 25 x 4,2 | m | 3 | 0 | 0 | 0 | 0 | 0 | 0 | RTS I / 2017 | 2 | 0 | [10 empty] | 0 | 0 | 0 | 15 | 0 | 0 |  |  |  | 0 | 0 | 722_ | 72_ | 02_
montáž rozvodů vody v bytech č.1-3, vč. bytových stoupaček
119 | 02 | 230-R20 | Tlaková zkouška | kus | 3 | 0 | 0 | 0 | 0 | 0 | 0 | RTS I / 2017 | 2 | 0 | [10 empty] | 0 | 0 | 0 | 15 | 0 | 0 |  |  |  | 0 | 0 | 722_ | 72_ | 02_
120 | 02 | 725-R01 | Demontáž původních rozvodů vč.likvidace | kus | 3 | 0 | 0 | 0 | 0 | 0.01933 | 0.05799 | RTS I / 2017 | 3 | 0 | [10 empty] | 0 | 0 | 0 | 15 | 0 | 0 |  |  |  | 0 | 0 | 722_ | 72_ | 02_
demontáž rozvodů vody v bytech č.1-3, vč. bytových stoupaček
121 | 02 | 722269112R00 | Montáž vodoměru závitového jdnovt. suchob. G3/4" | kus | 3 | 0 | 0 | 0 | 0 | 0.00194 | 0.00582 | RTS I / 2017 | 1 | 0 | [10 empty] | 0 | 0 | 0 | 15 | 0 | 0 |  |  |  | 0 | 0 | 722_ | 72_ | 02_
122 | 02 | 38821226 | Vodoměr byt. na stud.vodu JET,DN 20, l=130 | kus | 3 | 0 | 0 | 0 | 0 | 0.00053 | 0.00159 | RTS I / 2017 | 0 | 0 | [10 empty] | 0 | 0 | 0 | 15 | 0 | 0 |  |  |  | 0 | 0 | 722_ | 72_ | 02_
| 02 | 725 | Zařizovací předměty |  |  |  | 0 | 0 | 0 |  | 0.56715 |  |  |  | 0 | PS | 0 | 0 | 0 | 0 | 0 | 0 | 0 | 02 | [6 empty] | 0 | 0 | 0
123 | 02 | 725017163R00 | Umyvadlo na šrouby , 60 x 49 cm, bílé | soubor | 3 | 0 | 0 | 0 | 0 | 0.01651 | 0.04953 | RTS I / 2017 | 1 | 0 | [10 empty] | 0 | 0 | 0 | 15 | 0 | 0 |  |  |  | 0 | 0 | 725_ | 72_ | 02_
124 | 02 | 725860215R00 | Sifon umyvadlový a dřezový, HL 137 D 32, 40 mm | kus | 6 | 0 | 0 | 0 | 0 | 0.00031 | 0.00186 | RTS I / 2017 | 1 | 0 | [10 empty] | 0 | 0 | 0 | 15 | 0 | 0 |  |  |  | 0 | 0 | 725_ | 72_ | 02_
125 | 02 | 725823134RT0 | Baterie dřezová stojánková ruční s výsuv. sprchou | kus | 3 | 0 | 0 | 0 | 0 | 0.0013 | 0.0039 | RTS I / 2017 | 1 | 0 | [10 empty] | 0 | 0 | 0 | 15 | 0 | 0 |  |  |  | 0 | 0 | 725_ | 72_ | 02_
základní
126 | 02 | 725823111RT0 | Baterie umyvadlová stoján. ruční, bez otvír.odpadu | kus | 3 | 0 | 0 | 0 | 0 | 0.001 | 0.003 | RTS I / 2017 | 1 | 0 | [10 empty] | 0 | 0 | 0 | 15 | 0 | 0 |  |  |  | 0 | 0 | 725_ | 72_ | 02_
základní
127 | 02 | 725819401R00 | Ventil rohový s trubičkou G 1/2 | soubor | 21 | 0 | 0 | 0 | 0 | 8e-05 | 0.00168 | RTS I / 2017 | 1 | 0 | [10 empty] | 0 | 0 | 0 | 15 | 0 | 0 |  |  |  | 0 | 0 | 725_ | 72_ | 02_
128 | 02 | 55144162 | Sprchová sada M3 B9452 AA | kus | 3 | 0 | 0 | 0 | 0 | 0 | 0 | RTS I / 2017 | 0 | 0 | [10 empty] | 0 | 0 | 0 | 15 | 0 | 0 |  |  |  | 0 | 0 | 725_ | 72_ | 02_
129 | 02 | 725845111RT1 | Baterie sprchová nástěnná ruční, bez příslušenství | kus | 3 | 0 | 0 | 0 | 0 | 0.00152 | 0.00456 | RTS I / 2017 | 1 | 0 | [10 empty] | 0 | 0 | 0 | 15 | 0 | 0 |  |  |  | 0 | 0 | 725_ | 72_ | 02_
standardní
130 | 02 | 725249102R00 | Montáž sprchových mís a vaniček | soubor | 3 | 0 | 0 | 0 | 0 | 0.00062 | 0.00186 | RTS I / 2017 | 1 | 0 | [10 empty] | 0 | 0 | 0 | 15 | 0 | 0 |  |  |  | 0 | 0 | 725_ | 72_ | 02_
131 | 02 | 64293832 | Vanička sprch. ker. asy. TIGO 100x80cm pravá skluz | kus | 3 | 0 | 0 | 0 | 0 | 0.03 | 0.09 | RTS I / 2017 | 0 | 0 | [10 empty] | 0 | 0 | 0 | 15 | 0 | 0 |  |  |  | 0 | 0 | 725_ | 72_ | 02_
132 | 02 | 725249103R00 | Montáž sprchových koutů | soubor | 3 | 0 | 0 | 0 | 0 | 0.00017 | 0.00051 | RTS I / 2017 | 1 | 0 | [10 empty] | 0 | 0 | 0 | 15 | 0 | 0 |  |  |  | 0 | 0 | 725_ | 72_ | 02_
133 | 02 | 55428102.A | Kout sprchov 1/4kruh 90x90xR50 SKKH2/90R50 CH | kus | 3 | 0 | 0 | 0 | 0 | 0.016 | 0.048 | RTS I / 2017 | 0 | 0 | [10 empty] | 0 | 0 | 0 | 15 | 0 | 0 |  |  |  | 0 | 0 | 725_ | 72_ | 02_
134 | 02 | 725860227RT3 | Sifon ke sprchové vaničce PP HL520, D 50 mm | kus | 3 | 0 | 0 | 0 | 0 | 0.00037 | 0.00111 | RTS I / 2017 | 1 | 0 | [10 empty] | 0 | 0 | 0 | 15 | 0 | 0 |  |  |  | 0 | 0 | 725_ | 72_ | 02_
HL 520.0, bez krytky
135 | 02 | 55231346 | Dřez nerez odkapní typ 514 1a | kus | 3 | 0 | 0 | 0 | 0 | 0.006 | 0.018 | RTS I / 2017 | 0 | 0 | [10 empty] | 0 | 0 | 0 | 15 | 0 | 0 |  |  |  | 0 | 0 | 725_ | 72_ | 02_
136 | 02 | 28653057.A | Uzavírka zápachová , dřez | kus | 3 | 0 | 0 | 0 | 0 | 0.00032 | 0.00096 | RTS I / 2017 | 0 | 0 | [10 empty] | 0 | 0 | 0 | 15 | 0 | 0 |  |  |  | 0 | 0 | 725_ | 72_ | 02_
137 | 02 | 725829301R00 | Montáž baterie umyv.a dřezové stojánkové | kus | 6 | 0 | 0 | 0 | 0 | 4e-05 | 0.00024 | RTS I / 2017 | 1 | 0 | [10 empty] | 0 | 0 | 0 | 15 | 0 | 0 |  |  |  | 0 | 0 | 725_ | 72_ | 02_
138 | 02 | 725299101R00 | Montáž koupelnových doplňků - mýdelníků, držáků ap | soubor | 3 | 0 | 0 | 0 | 0 | 3e-05 | 9e-05 | RTS I / 2017 | 1 | 0 | [10 empty] | 0 | 0 | 0 | 15 | 0 | 0 |  |  |  | 0 | 0 | 725_ | 72_ | 02_
vč.dodávky doplňků
139 | 02 | 725210915R00 | Montáž umyvadla s 1stoj.ventilem | kus | 3 | 0 | 0 | 0 | 0 | 4e-05 | 0.00012 | RTS I / 2017 | 1 | 0 | [10 empty] | 0 | 0 | 0 | 15 | 0 | 0 |  |  |  | 0 | 0 | 725_ | 72_ | 02_
140 | 02 | 725210821R00 | Demontáž umyvadel bez výtokových armatur | soubor | 3 | 0 | 0 | 0 | 0 | 0.01946 | 0.05838 | RTS I / 2017 | 1 | 0 | [10 empty] | 0 | 0 | 0 | 15 | 0 | 0 |  |  |  | 0 | 0 | 725_ | 72_ | 02_
141 | 02 | 725220841R00 | Demontáž ocelové vany | soubor | 3 | 0 | 0 | 0 | 0 | 0.0329 | 0.0987 | RTS I / 2017 | 1 | 0 | [10 empty] | 0 | 0 | 0 | 15 | 0 | 0 |  |  |  | 0 | 0 | 725_ | 72_ | 02_
142 | 02 | 725110811R00 | Demontáž klozetů splachovacích | soubor | 3 | 0 | 0 | 0 | 0 | 0.01933 | 0.05799 | RTS I / 2017 | 1 | 0 | [10 empty] | 0 | 0 | 0 | 15 | 0 | 0 |  |  |  | 0 | 0 | 725_ | 72_ | 02_
143 | 02 | 725820801R00 | Demontáž baterie nástěnné do G 3/4 | soubor | 9 | 0 | 0 | 0 | 0 | 0.00156 | 0.01404 | RTS I / 2017 | 1 | 0 | [10 empty] | 0 | 0 | 0 | 15 | 0 | 0 |  |  |  | 0 | 0 | 725_ | 72_ | 02_
144 | 02 | 725820802R00 | Demontáž baterie stojánkové do 1otvoru | soubor | 6 | 0 | 0 | 0 | 0 | 0.00086 | 0.00516 | RTS I / 2017 | 1 | 0 | [10 empty] | 0 | 0 | 0 | 15 | 0 | 0 |  |  |  | 0 | 0 | 725_ | 72_ | 02_
145 | 02 | 725860188RT1 | Sifon pračka,myčka HL440, D 40/50 mm | kus | 6 | 0 | 0 | 0 | 0 | 0.0002 | 0.0012 | RTS I / 2017 | 1 | 0 | [10 empty] | 0 | 0 | 0 | 15 | 0 | 0 |  |  |  | 0 | 0 | 725_ | 72_ | 02_
podomítkový, suchá zápachová klapka
146 | 02 | 725814125R00 | Ventil pračka,myčka DN 20 | soubor | 6 | 0 | 0 | 0 | 0 | 0.00024 | 0.00144 | RTS I / 2017 | 1 | 0 | [10 empty] | 0 | 0 | 0 | 15 | 0 | 0 |  |  |  | 0 | 0 | 725_ | 72_ | 02_
147 | 02 | 725033132RT1 | Klozet kombi , nádrž s armat.,odp. svislý | soubor | 3 | 0 | 0 | 0 | 0 | 0.03494 | 0.10482 | RTS I / 2017 | 1 | 0 | [10 empty] | 0 | 0 | 0 | 15 | 0 | 0 |  |  |  | 0 | 0 | 725_ | 72_ | 02_
včetně sedátka v bílé barvě
| 02 | 728 | Vzduchotechnika |  |  |  | 0 | 0 | 0 |  | 0.08504 |  |  |  | 0 | PS | 0 | 0 | 0 | 0 | 0 | 0 | 0 | 02 | [6 empty] | 0 | 0 | 0
148 | 02 | 728115111R00 | Montáž potrubí ohebného neizol. z AL do d 100 mm | m | 30 | 0 | 0 | 0 | 0 | 0 | 0 | RTS I / 2017 | 1 | 0 | [10 empty] | 0 | 0 | 0 | 15 | 0 | 0 |  |  |  | 0 | 0 | 728_ | 72_ | 02_
149 | 02 | 42981161 | Potrubí ohebné 100/3, délka 3 m | kus | 10 | 0 | 0 | 0 | 0 | 0.00381 | 0.0381 | RTS I / 2017 | 0 | 0 | [10 empty] | 0 | 0 | 0 | 15 | 0 | 0 |  |  |  | 0 | 0 | 728_ | 72_ | 02_
150 | 02 | 42971072 | Klapka kruhová DN100,na potrubí ohebné ,ovl. ruční plast | kus | 3 | 0 | 0 | 0 | 0 | 0.0005 | 0.0015 | RTS I / 2017 | 0 | 0 | [10 empty] | 0 | 0 | 0 | 15 | 0 | 0 |  |  |  | 0 | 0 | 728_ | 72_ | 02_
151 | 02 | 900 R01 | HZS | h | 5 | 0 | 0 | 0 | 0 | 0 | 0 | RTS I / 2017 | 1 | 0 | [10 empty] | 0 | 0 | 0 | 15 | 0 | 0 |  |  |  | 0 | 0 | 728_ | 72_ | 02_
stavební přípomoce při montáži VZT
152 | 02 | 728415113R00 | Montáž mřížky větrací nebo ventilační do 0,15 m2 | kus | 1 | 0 | 0 | 0 | 0 | 0.00044 | 0.00044 | RTS I / 2017 | 0 | 0 | [10 empty] | 0 | 0 | 0 | 15 | 0 | 0 |  |  |  | 0 | 0 | 728_ | 72_ | 02_
153 | 02 | 429172323 | Klimatizace 5 kW nadokenní | kus | 3 | 0 | 0 | 0 | 0 | 0.015 | 0.045 | RTS I / 2017 | 0 | 0 | [10 empty] | 0 | 0 | 0 | 15 | 0 | 0 |  |  |  | 0 | 0 | 728_ | 72_ | 02_
154 | 02 | 728414725RA | Montáž nadokenní klimatizační jednotky | kus | 3 | 0 | 0 | 0 | 0 | 0 | 0 | RTS I / 2017 | 1 | 0 | [10 empty] | 0 | 0 | 0 | 15 | 0 | 0 |  |  |  | 0 | 0 | 728_ | 72_ | 02_
specifikace jednotky : Antialergení filtr, funkce odstraňovače pachů, protiplísňový filtr, systém inverter s ekologickým chladivem R410a, automatická regulace svislého proudění vzduchu, režim Hot start, časové programování, autodiagnostika poruch, dálkové IR ovládání. Jednotka oceněna samostatně.
| 02 | 731 | Kotelny |  |  |  | 0 | 0 | 0 |  | 0.11106 |  |  |  | 0 | PS | 0 | 0 | 0 | 0 | 0 | 0 | 0 | 02 | [6 empty] | 0 | 0 | 0
155 | 02 | 551373403 | Termostat prostorový digitální | kus | 18 | 0 | 0 | 0 | 0 | 0.00015 | 0.0027 | RTS I / 2017 | 0 | 0 | [10 empty] | 0 | 0 | 0 | 15 | 0 | 0 |  |  |  | 0 | 0 | 731_ | 73_ | 02_
156 | 02 | 725530921R00 | Zpětná montáž zásobníků tlakových 80 l | kus | 3 | 0 | 0 | 0 | 0 | 0.00012 | 0.00036 | RTS I / 2017 | 1 | 0 | [10 empty] | 0 | 0 | 0 | 15 | 0 | 0 |  |  |  | 0 | 0 | 731_ | 73_ | 02_
157 | 02 | 5413220113 | Ohřívač vody zásobníkový el. 100 l. | kus | 3 | 0 | 0 | 0 | 0 | 0.036 | 0.108 | RTS I / 2017 | 0 | 0 | [10 empty] | 0 | 0 | 0 | 15 | 0 | 0 |  |  |  | 0 | 0 | 731_ | 73_ | 02_
| 02 | 733 | Rozvod potrubí |  |  |  | 0 | 0 | 0 |  | 0.02118 |  |  |  | 0 | PS | 0 | 0 | 0 | 0 | 0 | 0 | 0 | 02 | [6 empty] | 0 | 0 | 0
158 | 02 | 733-R01 | Demontáž původních rozvodů ÚT,vč.likvidace | kus | 3 | 0 | 0 | 0 | 0 | 0.00706 | 0.02118 | RTS I / 2017 | 1 | 0 | [10 empty] | 0 | 0 | 0 | 15 | 0 | 0 |  |  |  | 0 | 0 | 733_ | 73_ | 02_
demontáž rozvodů ÚT v bytech č.1-3, vč. bytových stoupaček
| 02 | 735 | Otopná tělesa |  |  |  | 0 | 0 | 0 |  | 0.46299 |  |  |  | 0 | PS | 0 | 0 | 0 | 0 | 0 | 0 | 0 | 02 | [6 empty] | 0 | 0 | 0
159 | 02 | 735200010RAB | Demontáž otopných těles litinových článkových | m2 | 18 | 0 | 0 | 0 | 0 | 0.02395 | 0.4311 | RTS I / 2017 | 3 | 0 | [10 empty] | 0 | 0 | 0 | 15 | 0 | 0 |  |  |  | 0 | 0 | 735_ | 73_ | 02_
|  |  | 12*1,5 |  | 18
160 | 02 | 735171512R00 | Těleso trubkové 1500.600 | kus | 3 | 0 | 0 | 0 | 0 | 0.0086 | 0.0258 | RTS I / 2017 | 1 | 0 | [10 empty] | 0 | 0 | 0 | 15 | 0 | 0 |  |  |  | 0 | 0 | 735_ | 73_ | 02_
161 | 02 | 732-R01 | Patrona elektrická 600 W | kus | 3 | 0 | 0 | 0 | 0 | 0.00203 | 0.00609 | RTS I / 2017 | 1 | 0 | [10 empty] | 0 | 0 | 0 | 15 | 0 | 0 |  |  |  | 0 | 0 | 735_ | 73_ | 02_
| 02 | 736 | Regulace |  |  |  | 0 | 0 | 0 |  | 0.94246 |  |  |  | 0 | PS | 0 | 0 | 0 | 0 | 0 | 0 | 0 | 02 | [6 empty] | 0 | 0 | 0
162 | 02 | 736110003RT3 | Podlahové vytápění na systémovou desku | m2 | 159.2 | 0 | 0 | 0 | 0 | 0.00449 | 0.71481 | RTS I / 2017 | 1 | 0 | [10 empty] | 0 | 0 | 0 | 15 | 0 | 0 |  |  |  | 0 | 0 | 736_ | 73_ | 02_
163 | 02 | 28600711 | Deska systémová EN/PF 1060x755 mm | m2 | 175.12 | 0 | 0 | 0 | 0 | 0.0013 | 0.22766 | RTS I / 2017 | 0 | 0 | [10 empty] | 0 | 0 | 0 | 15 | 0 | 0 |  |  |  | 0 | 0 | 736_ | 73_ | 02_
|  |  | 15,94+10,25+6,72+19,24+14,73+14,04+12,08+10,08+20,74+21,93+13,45 |  | 159.2
|  |  | ;ztratné 10%; 15,92 |  | 15.92
| 02 | 766 | Konstrukce truhlářské |  |  |  | 0 | 0 | 0 |  | 1.369 |  |  |  | 0 | PS | 0 | 0 | 0 | 0 | 0 | 0 | 0 | 02 | [6 empty] | 0 | 0 | 0
164 | 02 | 766661122R00 | Montáž dveří do zárubně,otevíravých 1kř.nad 0,8 m | kus | 3 | 0 | 0 | 0 | 0 | 0 | 0 | RTS I / 2017 | 1 | 0 | [10 empty] | 0 | 0 | 0 | 15 | 0 | 0 |  |  |  | 0 | 0 | 766_ | 76_ | 02_
165 | 02 | 766695213R00 | Montáž prahů dveří jednokřídlových š. nad 10 cm | kus | 3 | 0 | 0 | 0 | 0 | 1e-05 | 3e-05 | RTS I / 2017 | 1 | 0 | [10 empty] | 0 | 0 | 0 | 15 | 0 | 0 |  |  |  | 0 | 0 | 766_ | 76_ | 02_
166 | 02 | 61160110 | Dveře vnitřní fólie plné 1kř. 60x197 bílé | kus | 10 | 0 | 0 | 0 | 0 | 0.0138 | 0.138 | RTS I / 2017 | 0 | 0 | [10 empty] | 0 | 0 | 0 | 15 | 0 | 0 |  |  |  | 0 | 0 | 766_ | 76_ | 02_
167 | 02 | 61160612 | Dveře vnitřní fólie 2/3 sklo 1kř. 80x197 | kus | 11 | 0 | 0 | 0 | 0 | 0.0205 | 0.2255 | RTS I / 2017 | 0 | 0 | [10 empty] | 0 | 0 | 0 | 15 | 0 | 0 |  |  |  | 0 | 0 | 766_ | 76_ | 02_
168 | 02 | 54914627 | Dveřní kování klika klika Ti | kus | 10 | 0 | 0 | 0 | 0 | 0.0008 | 0.008 | RTS I / 2017 | 0 | 0 | [10 empty] | 0 | 0 | 0 | 15 | 0 | 0 |  |  |  | 0 | 0 | 766_ | 76_ | 02_
169 | 02 | 54914625 | Dveřní kování KLASIK/S klíč Ti | kus | 11 | 0 | 0 | 0 | 0 | 0.0008 | 0.0088 | RTS I / 2017 | 0 | 0 | [10 empty] | 0 | 0 | 0 | 15 | 0 | 0 |  |  |  | 0 | 0 | 766_ | 76_ | 02_
170 | 02 | 61187421 | Prah bukový délka 90 cm šířka 15 cm tl. 2 cm | kus | 3 | 0 | 0 | 0 | 0 | 0.00203 | 0.00609 | RTS I / 2017 | 0 | 0 | [10 empty] | 0 | 0 | 0 | 15 | 0 | 0 |  |  |  | 0 | 0 | 766_ | 76_ | 02_
171 | 02 | 766660030RA0 | Montáž dveří a obložkové zárubně šířky 60 cm | kus | 10 | 0 | 0 | 0 | 0 | 0.00162 | 0.0162 | RTS I / 2017 | 3 | 0 | [10 empty] | 0 | 0 | 0 | 15 | 0 | 0 |  |  |  | 0 | 0 | 766_ | 76_ | 02_
172 | 02 | 766660034RA0 | Montáž dveří a obložkové zárubně šířky 80 cm | kus | 11 | 0 | 0 | 0 | 0 | 0.00202 | 0.02222 | RTS I / 2017 | 3 | 0 | [10 empty] | 0 | 0 | 0 | 15 | 0 | 0 |  |  |  | 0 | 0 | 766_ | 76_ | 02_
173 | 02 | 61181510 | Zárubeň obložková š. 60cm/st. 6-17cm lamin. | kus | 10 | 0 | 0 | 0 | 0 | 0.016 | 0.16 | RTS I / 2017 | 0 | 0 | [10 empty] | 0 | 0 | 0 | 15 | 0 | 0 |  |  |  | 0 | 0 | 766_ | 76_ | 02_
174 | 02 | 61181502 | Zárubeň obložková š. 80cm/st. 6-17cm fólie | kus | 11 | 0 | 0 | 0 | 0 | 0.016 | 0.176 | RTS I / 2017 | 0 | 0 | [10 empty] | 0 | 0 | 0 | 15 | 0 | 0 |  |  |  | 0 | 0 | 766_ | 76_ | 02_
175 | 02 | 766670021R00 | Montáž kliky a štítku | kus | 21 | 0 | 0 | 0 | 0 | 0 | 0 | RTS I / 2017 | 1 | 0 | [10 empty] | 0 | 0 | 0 | 15 | 0 | 0 |  |  |  | 0 | 0 | 766_ | 76_ | 02_
176 | 02 | 766661412R33 | Montáž kukátka do vstupních dveří | kus | 3 | 0 | 0 | 0 | 0 | 0 | 0 | RTS I / 2017 | 1 | 0 | [10 empty] | 0 | 0 | 0 | 15 | 0 | 0 |  |  |  | 0 | 0 | 766_ | 76_ | 02_
vč.dodávky kukátka
177 | 02 | 766812840RBB | Demontáž kuchyňských linek do 3 m | kus | 3 | 0 | 0 | 0 | 0 | 0.174 | 0.522 | RTS I / 2017 | 1 | 0 | [10 empty] | 0 | 0 | 0 | 15 | 0 | 0 |  |  |  | 0 | 0 | 766_ | 76_ | 02_
178 | 02 | 766694113R00 | Montáž parapetních desek š.do 30 cm,dl.do 260 cm | kus | 10 | 0 | 0 | 0 | 0 | 2e-05 | 0.0002 | RTS I / 2017 | 1 | 0 | [10 empty] | 0 | 0 | 0 | 15 | 0 | 0 |  |  |  | 0 | 0 | 766_ | 76_ | 02_
179 | 02 | 766690010RAB | Desky parapetní aglomer. dodávka a montáž | m | 23.1 | 0 | 0 | 0 | 0 | 0.00372 | 0.085932 | RTS I / 2017 | 3 | 0 | [10 empty] | 0 | 0 | 0 | 15 | 0 | 0 |  |  |  | 0 | 0 | 766_ | 76_ | 02_
šířka 30 cm
|  |  | 2,1*10*1,1 |  | 23.1
| 02 | 767 | Konstrukce doplňkové stavební (zámečnické) |  |  |  | 0 | 0 | 0 |  | 0.17241 |  |  |  | 0 | PS | 0 | 0 | 0 | 0 | 0 | 0 | 0 | 02 | [6 empty] | 0 | 0 | 0
180 | 02 | 767640118RAA | Dveře protipožární jednokřídlové 90 x 197 cm, PB 30 minut | kus | 3 | 0 | 0 | 0 | 0 | 0.05747 | 0.17241 | RTS I / 2017 | 3 | 0 | [10 empty] | 0 | 0 | 0 | 15 | 0 | 0 |  |  |  | 0 | 0 | 767_ | 76_ | 02_
181 | 02 | 549146433 | Bezpečnostní kování Klika-knoflík Ti | kus | 3 | 0 | 0 | 0 | 0 | 0 | 0 | RTS I / 2017 | 0 | 0 | [10 empty] | 0 | 0 | 0 | 15 | 0 | 0 |  |  |  | 0 | 0 | 767_ | 76_ | 02_
182 | 02 | 55347626 | D+M,Dvířka revizní bílá 600x600 mm | kus | 3 | 0 | 0 | 0 | 0 | 0 | 0 | RTS I / 2017 | 0 | 0 | [10 empty] | 0 | 0 | 0 | 15 | 0 | 0 |  |  |  | 0 | 0 | 767_ | 76_ | 02_
| 02 | 771 | Podlahy z dlaždic |  |  |  | 0 | 0 | 0 |  | 1.1629 |  |  |  | 0 | PS | 0 | 0 | 0 | 0 | 0 | 0 | 0 | 02 | [6 empty] | 0 | 0 | 0
183 | 02 | 771212113R00 | Kladení dlažby keramické do TM, vel. do 400x400 mm | m2 | 11.07 | 0 | 0 | 0 | 0 | 0 | 0 | RTS I / 2017 | 1 | 0 | [10 empty] | 0 | 0 | 0 | 15 | 0 | 0 |  |  |  | 0 | 0 | 771_ | 77_ | 02_
WC,koupelny
184 | 02 | 597642068 | Dlažba keramická ,WC,koupelny | m2 | 12.177 | 0 | 0 | 0 | 0 | 0.0192 | 0.2338 | RTS I / 2017 | 0 | 0 | [10 empty] | 0 | 0 | 0 | 15 | 0 | 0 |  |  |  | 0 | 0 | 771_ | 77_ | 02_
|  |  | 12,177 |  | 12.177
185 | 02 | 771212113R00 | Kladení dlažby keramické do TM, vel. do 400x400 mm | m2 | 19.04 | 0 | 0 | 0 | 0 | 0 | 0 | RTS I / 2017 | 1 | 0 | [10 empty] | 0 | 0 | 0 | 15 | 0 | 0 |  |  |  | 0 | 0 | 771_ | 77_ | 02_
chodby-předsíň
|  |  | 6,72+6,72+5,6 |  | 19.04
186 | 02 | 597642068 | Dlažba keramická ,chodby-předsíň | m2 | 30.8 | 0 | 0 | 0 | 0 | 0.0192 | 0.59136 | RTS I / 2017 | 0 | 0 | [10 empty] | 0 | 0 | 0 | 15 | 0 | 0 |  |  |  | 0 | 0 | 771_ | 77_ | 02_
|  |  | 30,8 |  | 30.8
187 | 02 | 771471014R00 | Obklad soklíků keram.rovných do MC,20x10, H 10 cm | m | 34 | 0 | 0 | 0 | 0 | 0.00518 | 0.17612 | RTS I / 2017 | 1 | 0 | [10 empty] | 0 | 0 | 0 | 15 | 0 | 0 |  |  |  | 0 | 0 | 771_ | 77_ | 02_
188 | 02 | 771575010RAH | Dlažba do tmele 15 x 15 | m2 | 6.54 | 0 | 0 | 0 | 0 | 0.00359 | 0.023479 | RTS I / 2017 | 3 | 0 | [10 empty] | 0 | 0 | 0 | 15 | 0 | 0 |  |  |  | 0 | 0 | 771_ | 77_ | 02_
dlažba ve specifikaci,lodžie
|  |  | 3,27*2 |  | 6.54
189 | 02 | 597642920 | Dlažba keramická mrazuvzdorná,lodžie | m2 | 7.194 | 0 | 0 | 0 | 0 | 0.0192 | 0.13812 | RTS I / 2017 | 0 | 0 | [10 empty] | 0 | 0 | 0 | 15 | 0 | 0 |  |  |  | 0 | 0 | 771_ | 77_ | 02_
|  |  | 7,194 |  | 7.194
| 02 | 775 | Podlahy vlysové a parketové |  |  |  | 0 | 0 | 0 |  | 1.4344 |  |  |  | 0 | PS | 0 | 0 | 0 | 0 | 0 | 0 | 0 | 02 | [6 empty] | 0 | 0 | 0
190 | 02 | 775542011R00 | Fólie PE pod lamelové podlahy | m2 | 175.12 | 0 | 0 | 0 | 0 | 0 | 0 | RTS I / 2017 | 1 | 0 | [10 empty] | 0 | 0 | 0 | 15 | 0 | 0 |  |  |  | 0 | 0 | 775_ | 77_ | 02_
|  |  | (15,94+10,25+6,72+19,24+14,73+14,04+12,08+10,08+20,74+21,93+13,45)*1,1 |  | 175.12
191 | 02 | 775540001R00 | Kladení podlah lamelových na podkladní rohož | m2 | 159.2 | 0 | 0 | 0 | 0 | 5e-05 | 0.00796 | RTS I / 2017 | 1 | 0 | [10 empty] | 0 | 0 | 0 | 15 | 0 | 0 |  |  |  | 0 | 0 | 775_ | 77_ | 02_
|  |  | 15,94+10,25+6,72+19,24+14,73+14,04+12,08+10,08+20,74+21,93+13,45 |  | 159.2
192 | 02 | 61193721 | Podlaha lamin. 1285x192x8 mm | m2 | 175.12 | 0 | 0 | 0 | 0 | 0.0073 | 1.2784 | RTS I / 2017 | 0 | 0 | [10 empty] | 0 | 0 | 0 | 15 | 0 | 0 |  |  |  | 0 | 0 | 775_ | 77_ | 02_
|  |  | 15,94+10,25+6,72+19,24+14,73+14,04+12,08+10,08+20,74+21,93+13,45+15,92 |  | 175.12
193 | 02 | 775542022R00 | Podkladní rohož 3 mm pod lamelové podlahy | m2 | 175.12 | 0 | 0 | 0 | 0 | 1e-05 | 0.0017512 | RTS I / 2017 | 1 | 0 | [10 empty] | 0 | 0 | 0 | 15 | 0 | 0 |  |  |  | 0 | 0 | 775_ | 77_ | 02_
|  |  | (15,94+10,25+6,72+19,24+14,73+14,04+12,08+10,08+20,74+21,93+13,45)*1,1 |  | 175.12
194 | 02 | 775413132R00 | Podlahové lišty připevněné vruty, BK 8/1,5 cm | m | 154 | 0 | 0 | 0 | 0 | 0.00095 | 0.1463 | RTS I / 2017 | 1 | 0 | [10 empty] | 0 | 0 | 0 | 15 | 0 | 0 |  |  |  | 0 | 0 | 775_ | 77_ | 02_
| 02 | 776 | Podlahy povlakové |  |  |  | 0 | 0 | 0 |  | 0.1592 |  |  |  | 0 | PS | 0 | 0 | 0 | 0 | 0 | 0 | 0 | 02 | [6 empty] | 0 | 0 | 0
195 | 02 | 776510010RA0 | Demontáž povlakových podlah z nášlapné plochy | m2 | 159.2 | 0 | 0 | 0 | 0 | 0.001 | 0.1592 | RTS I / 2017 | 3 | 0 | [10 empty] | 0 | 0 | 0 | 15 | 0 | 0 |  |  |  | 0 | 0 | 776_ | 77_ | 02_
PVC nebo plovoucí podlahy
|  |  | 15,94+10,25+6,72+19,24+14,73+14,04+12,08+10,08+20,74+21,93+13,45 |  | 159.2
| 02 | 781 | Obklady (keramické) |  |  |  | 0 | 0 | 0 |  | 5.2377 |  |  |  | 0 | PS | 0 | 0 | 0 | 0 | 0 | 0 | 0 | 02 | [6 empty] | 0 | 0 | 0
196 | 02 | 781475112R00 | Obklad vnitřní stěn keramický, do tmele, 15x15 cm | m2 | 60.6 | 0 | 0 | 0 | 0 | 0.00495 | 0.29997 | RTS I / 2017 | 1 | 0 | [10 empty] | 0 | 0 | 0 | 15 | 0 | 0 |  |  |  | 0 | 0 | 781_ | 78_ | 02_
|  |  | 8*2*3 |  | 48
|  |  | (0,9*2+1,5)*3 |  | 9.9
|  |  | 3*0,7*3 |  | 6.3
|  |  | -0,6*2*3 |  | -3.6
197 | 02 | 781497121RS2 | Lišta hliníková rohová k obkladům | m | 28 | 0 | 0 | 0 | 0 | 0.00013 | 0.00364 | RTS I / 2017 | 1 | 0 | [10 empty] | 0 | 0 | 0 | 15 | 0 | 0 |  |  |  | 0 | 0 | 781_ | 78_ | 02_
profil RB, pro tloušťku obkladu 8 mm
198 | 02 | 597813620 | Obklad keramický | m2 | 66.66 | 0 | 0 | 0 | 0 | 0.0122 | 0.81325 | RTS I / 2017 | 0 | 0 | [10 empty] | 0 | 0 | 0 | 15 | 0 | 0 |  |  |  | 0 | 0 | 781_ | 78_ | 02_
|  |  | 66,66 |  | 66.66
199 | 02 | 781900010RA0 | Odsekání obkladů vnitřních | m2 | 60.6 | 0 | 0 | 0 | 0 | 0.068 | 4.1208 | RTS I / 2017 | 3 | 0 | [10 empty] | 0 | 0 | 0 | 15 | 0 | 0 |  |  |  | 0 | 0 | 781_ | 78_ | 02_
|  |  | 8*2*3 |  | 48
|  |  | (0,9*2+1,5)*3 |  | 9.9
|  |  | 3*0,7*3 |  | 6.3
|  |  | -0,6*2*3 ODEČET OTVORY |  | -3.6
| 02 | 783 | Nátěry |  |  |  | 0 | 0 | 0 |  | 0.013766 |  |  |  | 0 | PS | 0 | 0 | 0 | 0 | 0 | 0 | 0 | 02 | [6 empty] | 0 | 0 | 0
200 | 02 | 783801812R00 | Oškrabání maleb stropů a stěn | m2 | 376.62 | 0 | 0 | 0 | 0 | 1e-05 | 0.0037662 | RTS I / 2017 | 1 | 0 | [10 empty] | 0 | 0 | 0 | 15 | 0 | 0 |  |  |  | 0 | 0 | 783_ | 78_ | 02_
rozměry VIZ POLOŽKA č.80
201 | 02 | 24590827 | Tekutý roztok biocidních látek na ničení řas a plísní na zdivu 0,5 l | l | 10 | 0 | 0 | 0 | 0 | 0.001 | 0.01 | RTS I / 2017 | 0 | 0 | [10 empty] | 0 | 0 | 0 | 15 | 0 | 0 |  |  |  | 0 | 0 | 783_ | 78_ | 02_
| 02 | 784 | Malby |  |  |  | 0 | 0 | 0 |  | 0.26414 |  |  |  | 0 | PS | 0 | 0 | 0 | 0 | 0 | 0 | 0 | 02 | [6 empty] | 0 | 0 | 0
202 | 02 | 784442001RT1 | Malba disperzní interiérová , výška do 3,8 m | m2 | 574.21 | 0 | 0 | 0 | 0 | 0.00039 | 0.22394 | RTS I / 2017 | 1 | 0 | [10 empty] | 0 | 0 | 0 | 15 | 0 | 0 |  |  |  | 0 | 0 | 784_ | 78_ | 02_
2x nátěr, 1x penetrace
203 | 02 | 784191201R00 | Penetrace podkladu hloubková 1x | m2 | 574.21 | 0 | 0 | 0 | 0 | 7e-05 | 0.040195 | RTS I / 2017 | 1 | 0 | [10 empty] | 0 | 0 | 0 | 15 | 0 | 0 |  |  |  | 0 | 0 | 784_ | 78_ | 02_
|  |  | 11,07+178,24+384,9 |  | 574.21
| 02 | 90 | Hodinové zúčtovací sazby (HZS) |  |  |  | 0 | 0 | 0 |  | 0 |  |  |  | 0 | HS | 0 | 0 | 0 | 0 | 0 | 0 | 0 | 02 | [6 empty] | 0 | 0 | 0
204 | 02 | 900 R01 | Stavební přípomoce pro ZTI a ÚT | h | 30 | 0 | 0 | 0 | 0 | 0 | 0 | RTS I / 2017 | 1 | 0 | [10 empty] | 0 | 0 | 0 | 15 | 0 | 0 |  |  |  | 0 | 0 | 90_ | 9_ | 02_
205 | 02 | 900 R02 | Stavební přípomoce pro HSV | h | 30 | 0 | 0 | 0 | 0 | 0 | 0 | RTS I / 2017 | 1 | 0 | [10 empty] | 0 | 0 | 0 | 15 | 0 | 0 |  |  |  | 0 | 0 | 90_ | 9_ | 02_
vyklízení odpadů z BJ
| 02 | 94 | Lešení a stavební výtahy |  |  |  | 0 | 0 | 0 |  | 0.29911 |  |  |  | 0 | HS | 0 | 0 | 0 | 0 | 0 | 0 | 0 | 02 | [6 empty] | 0 | 0 | 0
206 | 02 | 941955002R00 | Lešení lehké pomocné, výška podlahy do 1,9 m | m2 | 189.31 | 0 | 0 | 0 | 0 | 0.00158 | 0.29911 | RTS I / 2017 | 1 | 0 | [10 empty] | 0 | 0 | 0 | 15 | 0 | 0 |  |  |  | 0 | 0 | 94_ | 9_ | 02_
| 02 | 95 | Různé dokončovací konstrukce a práce na pozemních stavbách |  |  |  | 0 | 0 | 0 |  | 0.0075724 |  |  |  | 0 | HS | 0 | 0 | 0 | 0 | 0 | 0 | 0 | 02 | [6 empty] | 0 | 0 | 0
207 | 02 | 952901111R00 | Vyčištění budov o výšce podlaží do 4 m | m2 | 189.31 | 0 | 0 | 0 | 0 | 4e-05 | 0.0075724 | RTS I / 2017 | 1 | 0 | [10 empty] | 0 | 0 | 0 | 15 | 0 | 0 |  |  |  | 0 | 0 | 95_ | 9_ | 02_
| 02 | 96 | Bourání konstrukcí |  |  |  | 0 | 0 | 0 |  | 6.5618 |  |  |  | 0 | HS | 0 | 0 | 0 | 0 | 0 | 0 | 0 | 02 | [6 empty] | 0 | 0 | 0
208 | 02 | 968061125R00 | Vyvěšení dřevěných dveřních křídel pl. do 2 m2 | kus | 24 | 0 | 0 | 0 | 0 | 0 | 0 | RTS I / 2017 | 1 | 0 | [10 empty] | 0 | 0 | 0 | 15 | 0 | 0 |  |  |  | 0 | 0 | 96_ | 9_ | 02_
209 | 02 | 962200061RA0 | Bourání lehkých příček | m2 | 8.28 | 0 | 0 | 0 | 0 | 0.11367 | 0.94119 | RTS I / 2017 | 3 | 0 | [10 empty] | 0 | 0 | 0 | 15 | 0 | 0 |  |  |  | 0 | 0 | 96_ | 9_ | 02_
předstěna stoupaček
|  |  | 3,12*3 |  | 9.36
|  |  | -0,6*0,6*3 |  | -1.08
210 | 02 | 968072455R00 | Vybourání kovových dveřních zárubní pl. do 2 m2 | m2 | 28.7 | 0 | 0 | 0 | 0 | 0.07717 | 2.2148 | RTS I / 2017 | 1 | 0 | [10 empty] | 0 | 0 | 0 | 15 | 0 | 0 |  |  |  | 0 | 0 | 96_ | 9_ | 02_
BYTY
211 | 02 | 969011131R00 | Vybourání vodovod., plynového vedení DN do 125 mm | m | 30 | 0 | 0 | 0 | 0 | 0.03738 | 1.1214 | RTS I / 2017 | 1 | 0 | [10 empty] | 0 | 0 | 0 | 15 | 0 | 0 |  |  |  | 0 | 0 | 96_ | 9_ | 02_
212 | 02 | 969021111R00 | Vybourání kanalizačního potrubí DN do 100 mm | m | 18 | 0 | 0 | 0 | 0 | 0.03759 | 0.67662 | RTS I / 2017 | 1 | 0 | [10 empty] | 0 | 0 | 0 | 15 | 0 | 0 |  |  |  | 0 | 0 | 96_ | 9_ | 02_
213 | 02 | 771990010RA0 | Vybourání keramické nebo teracové dlažby | m2 | 11.07 | 0 | 0 | 0 | 0 | 0.065 | 0.71955 | RTS I / 2017 | 3 | 0 | [10 empty] | 0 | 0 | 0 | 15 | 0 | 0 |  |  |  | 0 | 0 | 96_ | 9_ | 02_
|  |  | 2,47*2+2,35 |  | 7.29
|  |  | 1,4*0,9*3 |  | 3.78
214 | 02 | 968-R10 | Vybourání koupelnových buňek | kus | 3 | 0 | 0 | 0 | 0 | 0.01549 | 0.04647 | RTS I / 2017 | 1 | 0 | [10 empty] | 0 | 0 | 0 | 15 | 0 | 0 |  |  |  | 0 | 0 | 96_ | 9_ | 02_
215 | 02 | 968072455R00 | Vybourání kovových dveřních zárubní pl. do 2 m2 | m2 | 5.4 | 0 | 0 | 0 | 0 | 0.07717 | 0.41672 | RTS I / 2017 | 1 | 0 | [10 empty] | 0 | 0 | 0 | 15 | 0 | 0 |  |  |  | 0 | 0 | 96_ | 9_ | 02_
VSTUP BYTY
216 | 02 | 771990010RA0 | Vybourání keramické nebo teracové dlažby | m2 | 6.54 | 0 | 0 | 0 | 0 | 0.065 | 0.4251 | RTS I / 2017 | 3 | 0 | [10 empty] | 0 | 0 | 0 | 15 | 0 | 0 |  |  |  | 0 | 0 | 96_ | 9_ | 02_
lodžie
| 02 | 97 | Prorážení otvorů a ostatní bourací práce |  |  |  | 0 | 0 | 0 |  | 0.38546 |  |  |  | 0 | HS | 0 | 0 | 0 | 0 | 0 | 0 | 0 | 02 | [6 empty] | 0 | 0 | 0
217 | 02 | 974049121R00 | Vysekání rýh v betonových zdech 3x3 cm | m | 150 | 0 | 0 | 0 | 0 | 0.00249 | 0.3735 | RTS I / 2017 | 1 | 0 | [10 empty] | 0 | 0 | 0 | 15 | 0 | 0 |  |  |  | 0 | 0 | 97_ | 9_ | 02_
218 | 02 | 970241100R00 | Řezání prostého betonu hl. řezu 100 mm | m | 26 | 0 | 0 | 0 | 0 | 0.00046 | 0.01196 | RTS I / 2017 | 1 | 0 | [10 empty] | 0 | 0 | 0 | 15 | 0 | 0 |  |  |  | 0 | 0 | 97_ | 9_ | 02_
úprava nadpraží bytových dveřních otvorů
| 02 | H01 | Budovy občanské výstavby |  |  |  | 0 | 0 | 0 |  | 0 |  |  |  | 0 | HS | 0 | 0 | 0 | 0 | 0 | 0 | 0 | 02 | [6 empty] | 0 | 0 | 0
219 | 02 | 998011002R00 | Přesun hmot pro budovy zděné výšky do 12 m | t | 15.01 | 0 | 0 | 0 | 0 | 0 | 0 | RTS I / 2017 | 5 | 0 | [10 empty] | 0 | 0 | 0 | 15 | 0 | 0 |  |  |  | 0 | 0 | H01_ | 9_ | 02_
| 02 | H711 | Izolace proti vodě |  |  |  | 0 | 0 | 0 |  | 0 |  |  |  | 0 | HS | 0 | 0 | 0 | 0 | 0 | 0 | 0 | 02 | [6 empty] | 0 | 0 | 0
220 | 02 | 998711202RA | Přesun hmot pro izolace proti vodě, výšky do 12 m | kpl | 1 | 0 | 0 | 0 | 0 | 0 | 0 | RTS I / 2017 | 5 | 0 | [10 empty] | 0 | 0 | 0 | 15 | 0 | 0 |  |  |  | 0 | 0 | H711_ | 9_ | 02_
| 02 | H713 | Izolace tepelné |  |  |  | 0 | 0 | 0 |  | 0 |  |  |  | 0 | HS | 0 | 0 | 0 | 0 | 0 | 0 | 0 | 02 | [6 empty] | 0 | 0 | 0
221 | 02 | 998713202RA | Přesun hmot pro izolace tepelné, výšky do 12 m | kpl | 1 | 0 | 0 | 0 | 0 | 0 | 0 | RTS I / 2017 | 5 | 0 | [10 empty] | 0 | 0 | 0 | 15 | 0 | 0 |  |  |  | 0 | 0 | H713_ | 9_ | 02_
| 02 | H72 | Zdravotně technické instalace |  |  |  | 0 | 0 | 0 |  | 0 |  |  |  | 0 | HS | 0 | 0 | 0 | 0 | 0 | 0 | 0 | 02 | [6 empty] | 0 | 0 | 0
222 | 02 | 998728202RA | Přesun hmot pro vzduchotechniku, výšky do 12 m | kpl | 1 | 0 | 0 | 0 | 0 | 0 | 0 | RTS I / 2017 | 5 | 0 | [10 empty] | 0 | 0 | 0 | 15 | 0 | 0 |  |  |  | 0 | 0 | H72_ | 9_ | 02_
| 02 | H721 | Vnitřní kanalizace |  |  |  | 0 | 0 | 0 |  | 0 |  |  |  | 0 | HS | 0 | 0 | 0 | 0 | 0 | 0 | 0 | 02 | [6 empty] | 0 | 0 | 0
223 | 02 | 998721202RA | Přesun hmot pro vnitřní kanalizaci, výšky do 12 m | kpl | 1 | 0 | 0 | 0 | 0 | 0 | 0 | RTS I / 2017 | 5 | 0 | [10 empty] | 0 | 0 | 0 | 15 | 0 | 0 |  |  |  | 0 | 0 | H721_ | 9_ | 02_
| 02 | H722 | Vnitřní vodovod |  |  |  | 0 | 0 | 0 |  | 0 |  |  |  | 0 | HS | 0 | 0 | 0 | 0 | 0 | 0 | 0 | 02 | [6 empty] | 0 | 0 | 0
224 | 02 | 998722202RA | Přesun hmot pro vnitřní vodovod, výšky do 12 m | kpl | 1 | 0 | 0 | 0 | 0 | 0 | 0 | RTS I / 2017 | 5 | 0 | [10 empty] | 0 | 0 | 0 | 15 | 0 | 0 |  |  |  | 0 | 0 | H722_ | 9_ | 02_
| 02 | H725 | Zařizovací předměty |  |  |  | 0 | 0 | 0 |  | 0 |  |  |  | 0 | HS | 0 | 0 | 0 | 0 | 0 | 0 | 0 | 02 | [6 empty] | 0 | 0 | 0
225 | 02 | 998725202RA | Přesun hmot pro zařizovací předměty, výšky do 12 m | kpl | 1 | 0 | 0 | 0 | 0 | 0 | 0 | RTS I / 2017 | 5 | 0 | [10 empty] | 0 | 0 | 0 | 15 | 0 | 0 |  |  |  | 0 | 0 | H725_ | 9_ | 02_
| 02 | H731 | Kotelny |  |  |  | 0 | 0 | 0 |  | 0 |  |  |  | 0 | HS | 0 | 0 | 0 | 0 | 0 | 0 | 0 | 02 | [6 empty] | 0 | 0 | 0
226 | 02 | 998731202RA | Přesun hmot pro kotelny, výšky do 12 m | kpl | 1 | 0 | 0 | 0 | 0 | 0 | 0 | RTS I / 2017 | 5 | 0 | [10 empty] | 0 | 0 | 0 | 15 | 0 | 0 |  |  |  | 0 | 0 | H731_ | 9_ | 02_
| 02 | H733 | Rozvod potrubí |  |  |  | 0 | 0 | 0 |  | 0 |  |  |  | 0 | HS | 0 | 0 | 0 | 0 | 0 | 0 | 0 | 02 | [6 empty] | 0 | 0 | 0
227 | 02 | 998733201RA | Přesun hmot pro rozvody potrubí, výšky do 6 m | kpl | 1 | 0 | 0 | 0 | 0 | 0 | 0 | RTS I / 2017 | 5 | 0 | [10 empty] | 0 | 0 | 0 | 15 | 0 | 0 |  |  |  | 0 | 0 | H733_ | 9_ | 02_
| 02 | H735 | Otopná tělesa |  |  |  | 0 | 0 | 0 |  | 0 |  |  |  | 0 | HS | 0 | 0 | 0 | 0 | 0 | 0 | 0 | 02 | [6 empty] | 0 | 0 | 0
228 | 02 | 998735202RA | Přesun hmot pro otopná tělesa, výšky do 12 m | kpl | 1 | 0 | 0 | 0 | 0 | 0 | 0 | RTS I / 2017 | 5 | 0 | [10 empty] | 0 | 0 | 0 | 15 | 0 | 0 |  |  |  | 0 | 0 | H735_ | 9_ | 02_
| 02 | H736 | Regulace |  |  |  | 0 | 0 | 0 |  | 0 |  |  |  | 0 | HS | 0 | 0 | 0 | 0 | 0 | 0 | 0 | 02 | [6 empty] | 0 | 0 | 0
229 | 02 | 998736202RA | Přesun hmot pro podlahové vytápění, výšky do 12 m | kpl | 1 | 0 | 0 | 0 | 0 | 0 | 0 | RTS I / 2017 | 5 | 0 | [10 empty] | 0 | 0 | 0 | 15 | 0 | 0 |  |  |  | 0 | 0 | H736_ | 9_ | 02_
| 02 | H766 | Konstrukce truhlářské |  |  |  | 0 | 0 | 0 |  | 0 |  |  |  | 0 | HS | 0 | 0 | 0 | 0 | 0 | 0 | 0 | 02 | [6 empty] | 0 | 0 | 0
230 | 02 | 998766202RA | Přesun hmot pro truhlářské konstr., výšky do 12 m | kpl | 1 | 0 | 0 | 0 | 0 | 0 | 0 | RTS I / 2017 | 5 | 0 | [10 empty] | 0 | 0 | 0 | 15 | 0 | 0 |  |  |  | 0 | 0 | H766_ | 9_ | 02_
| 02 | H767 | Konstrukce doplňkové stavební (zámečnické) |  |  |  | 0 | 0 | 0 |  | 0 |  |  |  | 0 | HS | 0 | 0 | 0 | 0 | 0 | 0 | 0 | 02 | [6 empty] | 0 | 0 | 0
231 | 02 | 998767202RA | Přesun hmot pro zámečnické konstr., výšky do 12 m | kpl | 1 | 0 | 0 | 0 | 0 | 0 | 0 | RTS I / 2017 | 5 | 0 | [10 empty] | 0 | 0 | 0 | 15 | 0 | 0 |  |  |  | 0 | 0 | H767_ | 9_ | 02_
| 02 | H771 | Podlahy z dlaždic |  |  |  | 0 | 0 | 0 |  | 0 |  |  |  | 0 | HS | 0 | 0 | 0 | 0 | 0 | 0 | 0 | 02 | [6 empty] | 0 | 0 | 0
232 | 02 | 998771202RA | Přesun hmot pro podlahy z dlaždic, výšky do 12 m | kpl | 1 | 0 | 0 | 0 | 0 | 0 | 0 | RTS I / 2017 | 5 | 0 | [10 empty] | 0 | 0 | 0 | 15 | 0 | 0 |  |  |  | 0 | 0 | H771_ | 9_ | 02_
| 02 | H775 | Podlahy vlysové a parketové |  |  |  | 0 | 0 | 0 |  | 0 |  |  |  | 0 | HS | 0 | 0 | 0 | 0 | 0 | 0 | 0 | 02 | [6 empty] | 0 | 0 | 0
233 | 02 | 998775202RA | Přesun hmot pro podlahy vlysové, výšky do 12 m | kpl | 1 | 0 | 0 | 0 | 0 | 0 | 0 | RTS I / 2017 | 5 | 0 | [10 empty] | 0 | 0 | 0 | 15 | 0 | 0 |  |  |  | 0 | 0 | H775_ | 9_ | 02_
| 02 | H776 | Podlahy povlakové |  |  |  | 0 | 0 | 0 |  | 0 |  |  |  | 0 | HS | 0 | 0 | 0 | 0 | 0 | 0 | 0 | 02 | [6 empty] | 0 | 0 | 0
234 | 02 | 998776202RA | Přesun hmot pro podlahy povlakové, výšky do 12 m | kpl | 1 | 0 | 0 | 0 | 0 | 0 | 0 | RTS I / 2017 | 5 | 0 | [10 empty] | 0 | 0 | 0 | 15 | 0 | 0 |  |  |  | 0 | 0 | H776_ | 9_ | 02_
| 02 | H781 | Obklady (keramické) |  |  |  | 0 | 0 | 0 |  | 0 |  |  |  | 0 | HS | 0 | 0 | 0 | 0 | 0 | 0 | 0 | 02 | [6 empty] | 0 | 0 | 0
235 | 02 | 998781202RA | Přesun hmot pro obklady keramické, výšky do 12 m | kpl | 1 | 0 | 0 | 0 | 0 | 0 | 0 | RTS I / 2017 | 5 | 0 | [10 empty] | 0 | 0 | 0 | 15 | 0 | 0 |  |  |  | 0 | 0 | H781_ | 9_ | 02_
| 02 | M21 | Elektromontáže |  |  |  | 0 | 0 | 0 |  | 0.28155 |  |  |  | 0 | MP | 0 | 0 | 0 | 0 | 0 | 0 | 0 | 02 | [6 empty] | 0 | 0 | 0
236 | 02 | 34551622 | Zásuvka dvojnásobná bytová | kus | 30 | 0 | 0 | 0 | 0 | 5e-05 | 0.0015 | RTS I / 2017 | 0 | 0 | [10 empty] | 0 | 0 | 0 | 15 | 0 | 0 |  |  |  | 0 | 0 | M21_ | 9_ | 02_
237 | 02 | 34551615 | Zásuvka bytová | kus | 21 | 0 | 0 | 0 | 0 | 4e-05 | 0.00084 | RTS I / 2017 | 0 | 0 | [10 empty] | 0 | 0 | 0 | 15 | 0 | 0 |  |  |  | 0 | 0 | M21_ | 9_ | 02_
238 | 02 | 34536498 | Kryt spínače bytového | kus | 9 | 0 | 0 | 0 | 0 | 1e-05 | 9e-05 | RTS I / 2017 | 0 | 0 | [10 empty] | 0 | 0 | 0 | 15 | 0 | 0 |  |  |  | 0 | 0 | M21_ | 9_ | 02_
239 | 02 | 34536710 | Rámeček pro spínače a zásuvky bytové | kus | 28 | 0 | 0 | 0 | 0 | 0 | 0 | RTS I / 2017 | 0 | 0 | [10 empty] | 0 | 0 | 0 | 15 | 0 | 0 |  |  |  | 0 | 0 | M21_ | 9_ | 02_
240 | 02 | 34535400 | Strojek spínače 1pólového bytového řaz.1 | kus | 6 | 0 | 0 | 0 | 0 | 1e-05 | 6e-05 | RTS I / 2017 | 0 | 0 | [10 empty] | 0 | 0 | 0 | 15 | 0 | 0 |  |  |  | 0 | 0 | M21_ | 9_ | 02_
241 | 02 | 34535446 | Strojek spínače křížového bytového řaz.7 | kus | 18 | 0 | 0 | 0 | 0 | 5e-05 | 0.0009 | RTS I / 2017 | 0 | 0 | [10 empty] | 0 | 0 | 0 | 15 | 0 | 0 |  |  |  | 0 | 0 | M21_ | 9_ | 02_
242 | 02 | 34535454 | Strojek spínače stříd.2x bytového řaz.6+6 | kus | 3 | 0 | 0 | 0 | 0 | 6e-05 | 0.00018 | RTS I / 2017 | 0 | 0 | [10 empty] | 0 | 0 | 0 | 15 | 0 | 0 |  |  |  | 0 | 0 | M21_ | 9_ | 02_
243 | 02 | 34571511 | Krabice přístrojová kruhová Kp 68/2 d 74x30 mm | kus | 78 | 0 | 0 | 0 | 0 | 2e-05 | 0.00156 | RTS I / 2017 | 0 | 0 | [10 empty] | 0 | 0 | 0 | 15 | 0 | 0 |  |  |  | 0 | 0 | M21_ | 9_ | 02_
244 | 02 | 220301203R00 | Zásuvka telefonní dvojitá | kus | 3 | 0 | 0 | 0 | 0 | 0 | 0 | RTS I / 2017 | 2 | 0 | [10 empty] | 0 | 0 | 0 | 15 | 0 | 0 |  |  |  | 0 | 0 | M21_ | 9_ | 02_
245 | 02 | 210800507R00 | Vodič nn a vn CY 6 mm2 uložený v trubkách | m | 45 | 0 | 0 | 0 | 0 | 0 | 0 | RTS I / 2017 | 2 | 0 | [10 empty] | 0 | 0 | 0 | 15 | 0 | 0 |  |  |  | 0 | 0 | M21_ | 9_ | 02_
246 | 02 | 210800033R20 | Vodič 3Cx1,5 mm2 | m | 30 | 0 | 0 | 0 | 0 | 0 | 0 | RTS I / 2017 | 2 | 0 | [10 empty] | 0 | 0 | 0 | 15 | 0 | 0 |  |  |  | 0 | 0 | M21_ | 9_ | 02_
247 | 02 | 210-R03 | Svorka na potrubí , včetně Cu pásku | m | 18 | 0 | 0 | 0 | 0 | 0 | 0 | RTS I / 2017 | 2 | 0 | [10 empty] | 0 | 0 | 0 | 15 | 0 | 0 |  |  |  | 0 | 0 | M21_ | 9_ | 02_
248 | 02 | 34111032 | Kabel silový s Cu jádrem 750 V CYKY 3 C x 1,5 mm2 | m | 150 | 0 | 0 | 0 | 0 | 0.00016 | 0.024 | RTS I / 2017 | 0 | 0 | [10 empty] | 0 | 0 | 0 | 15 | 0 | 0 |  |  |  | 0 | 0 | M21_ | 9_ | 02_
249 | 02 | 34111030 | Kabel silový s Cu jádrem 750 V CYKY 3A x 1,5 mm2 | m | 150 | 0 | 0 | 0 | 0 | 0.00015 | 0.0225 | RTS I / 2017 | 0 | 0 | [10 empty] | 0 | 0 | 0 | 15 | 0 | 0 |  |  |  | 0 | 0 | M21_ | 9_ | 02_
250 | 02 | 34111038 | Kabel silový s Cu jádrem 750 V CYKY 3 C x 2,5 mm2 | m | 240 | 0 | 0 | 0 | 0 | 0.00022 | 0.0528 | RTS I / 2017 | 0 | 0 | [10 empty] | 0 | 0 | 0 | 15 | 0 | 0 |  |  |  | 0 | 0 | M21_ | 9_ | 02_
251 | 02 | 34111060 | Kabel silový s Cu jádrem 750 V CYKY 4D x 1,5 mm2 | m | 60 | 0 | 0 | 0 | 0 | 0.00018 | 0.0108 | RTS I / 2017 | 0 | 0 | [10 empty] | 0 | 0 | 0 | 15 | 0 | 0 |  |  |  | 0 | 0 | M21_ | 9_ | 02_
252 | 02 | 34111076 | Kabel silový s Cu jádrem 750 V CYKY 4 x10 mm2 | m | 45 | 0 | 0 | 0 | 0 | 0.00061 | 0.02745 | RTS I / 2017 | 0 | 0 | [10 empty] | 0 | 0 | 0 | 15 | 0 | 0 |  |  |  | 0 | 0 | M21_ | 9_ | 02_
253 | 02 | 34111094 | Kabel silový s Cu jádrem 750 V CYKY 5 x 2,5 mm2 | m | 45 | 0 | 0 | 0 | 0 | 0.0003 | 0.0135 | RTS I / 2017 | 0 | 0 | [10 empty] | 0 | 0 | 0 | 15 | 0 | 0 |  |  |  | 0 | 0 | M21_ | 9_ | 02_
254 | 02 | 34111098 | Kabel silový s Cu jádrem 750 V CYKY 5 x 4 mm2 | m | 30 | 0 | 0 | 0 | 0 | 0.00041 | 0.0123 | RTS I / 2017 | 0 | 0 | [10 empty] | 0 | 0 | 0 | 15 | 0 | 0 |  |  |  | 0 | 0 | M21_ | 9_ | 02_
255 | 02 | 34111060 | Kabel silový s Cu jádrem 750 V CYKY 4C x 1,5 mm2 | m | 24 | 0 | 0 | 0 | 0 | 0.00018 | 0.00432 | RTS I / 2017 | 0 | 0 | [10 empty] | 0 | 0 | 0 | 15 | 0 | 0 |  |  |  | 0 | 0 | M21_ | 9_ | 02_
256 | 02 | 34111000 | Kabel silový s Cu jádrem 750 V CYKY 2 x 1,5 mm2 | m | 45 | 0 | 0 | 0 | 0 | 0.00013 | 0.00585 | RTS I / 2017 | 0 | 0 | [10 empty] | 0 | 0 | 0 | 15 | 0 | 0 |  |  |  | 0 | 0 | M21_ | 9_ | 02_
257 | 02 | 34571523 | Krabice přístrojová odbočná kruhová z PH KO 97/5 | kus | 24 | 0 | 0 | 0 | 0 | 3e-05 | 0.00072 | RTS I / 2017 | 0 | 0 | [10 empty] | 0 | 0 | 0 | 15 | 0 | 0 |  |  |  | 0 | 0 | M21_ | 9_ | 02_
258 | 02 | 345715555 | Víčko krabice z PC KO 97 V/1HF | kus | 24 | 0 | 0 | 0 | 0 | 1e-05 | 0.00024 | RTS I / 2017 | 0 | 0 | [10 empty] | 0 | 0 | 0 | 15 | 0 | 0 |  |  |  | 0 | 0 | M21_ | 9_ | 02_
259 | 02 | 357-R01 | Rozvaděč elektroměrový vč.výzbroje | kus | 3 | 0 | 0 | 0 | 0 | 0.033 | 0.099 | RTS I / 2017 | 0 | 0 | [10 empty] | 0 | 0 | 0 | 15 | 0 | 0 |  |  |  | 0 | 0 | M21_ | 9_ | 02_
260 | 02 | 34561413 | Svorka vodičová | kus | 30 | 0 | 0 | 0 | 0 | 0 | 0 | RTS I / 2017 | 0 | 0 | [10 empty] | 0 | 0 | 0 | 15 | 0 | 0 |  |  |  | 0 | 0 | M21_ | 9_ | 02_
261 | 02 | 210110082RT1 | Spínač sporákový zapuštěný 400V | kus | 3 | 0 | 0 | 0 | 0 | 0.00039 | 0.00117 | RTS I / 2017 | 2 | 0 | [10 empty] | 0 | 0 | 0 | 15 | 0 | 0 |  |  |  | 0 | 0 | M21_ | 9_ | 02_
262 | 02 | 210192573R11 | Svorkovnice svítidlová | kus | 24 | 0 | 0 | 0 | 0 | 0 | 0 | RTS I / 2017 | 2 | 0 | [10 empty] | 0 | 0 | 0 | 15 | 0 | 0 |  |  |  | 0 | 0 | M21_ | 9_ | 02_
263 | 02 | 210-R06 | Revize elektrozařízení | kus | 3 | 0 | 0 | 0 | 0 | 0 | 0 | RTS I / 2017 | 2 | 0 | [10 empty] | 0 | 0 | 0 | 15 | 0 | 0 |  |  |  | 0 | 0 | M21_ | 9_ | 02_
264 | 02 | 210-R07 | ¦Demontáž stávajících rozvodů a zařízení | kus | 3 | 0 | 0 | 0 | 0 | 0 | 0 | RTS I / 2017 | 2 | 0 | [10 empty] | 0 | 0 | 0 | 15 | 0 | 0 |  |  |  | 0 | 0 | M21_ | 9_ | 02_
265 | 02 | 210-R08 | Montáž rozvodů a zařízení | kus | 3 | 0 | 0 | 0 | 0 | 0 | 0 | RTS I / 2017 | 2 | 0 | [10 empty] | 0 | 0 | 0 | 15 | 0 | 0 |  |  |  | 0 | 0 | M21_ | 9_ | 02_
266 | 02 | 210-R09 | Zednické přípomoce | hod. | 96 | 0 | 0 | 0 | 0 | 0 | 0 | RTS I / 2017 | 2 | 0 | [10 empty] | 0 | 0 | 0 | 15 | 0 | 0 |  |  |  | 0 | 0 | M21_ | 9_ | 02_
267 | 02 | 222260043R00 | Krabice KR 68 vč.svorkovnice | kus | 21 | 0 | 0 | 0 | 0 | 0 | 0 | RTS I / 2017 | 2 | 0 | [10 empty] | 0 | 0 | 0 | 15 | 0 | 0 |  |  |  | 0 | 0 | M21_ | 9_ | 02_
268 | 02 | 222-R02 | 2x0,75 UP pod omítku-termostat | m | 45 | 0 | 0 | 0 | 0 | 0 | 0 | RTS I / 2017 | 2 | 0 | [10 empty] | 0 | 0 | 0 | 15 | 0 | 0 |  |  |  | 0 | 0 | M21_ | 9_ | 02_
269 | 02 | 222-R04 | Svorka ZS 4 | kus | 12 | 0 | 0 | 0 | 0 | 0 | 0 | RTS I / 2017 | 2 | 0 | [10 empty] | 0 | 0 | 0 | 15 | 0 | 0 |  |  |  | 0 | 0 | M21_ | 9_ | 02_
270 | 02 | 222730006R00 | Účastnická zásuvka TV+R koncová pod omítku | kus | 3 | 0 | 0 | 0 | 0 | 0 | 0 | RTS I / 2017 | 2 | 0 | [10 empty] | 0 | 0 | 0 | 15 | 0 | 0 |  |  |  | 0 | 0 | M21_ | 9_ | 02_
271 | 02 | 222-R06 | Optickokouřový senzor | kus | 3 | 0 | 0 | 0 | 0 | 0 | 0 | RTS I / 2017 | 2 | 0 | [10 empty] | 0 | 0 | 0 | 15 | 0 | 0 |  |  |  | 0 | 0 | M21_ | 9_ | 02_
272 | 02 | 429148016 | Ventilátor axiální do koupelny a WC 100 | kus | 3 | 0 | 0 | 0 | 0 | 0.00059 | 0.00177 | RTS I / 2017 | 0 | 0 | [10 empty] | 0 | 0 | 0 | 15 | 0 | 0 |  |  |  | 0 | 0 | M21_ | 9_ | 02_
| 03 |  | 2.NP |  |  |  | 0 | 0 | 0 |  | 48.4734
| 03 | 34 | Stěny a příčky |  |  |  | 0 | 0 | 0 |  | 6.6299 |  |  |  | 0 | HS | 0 | 0 | 0 | 0 | 0 | 0 | 0 | 03 | [6 empty] | 0 | 0 | 0
273 | 03 | 342264051RT1 | Podhled sádrokartonový na zavěšenou ocel. konstr. | m2 | 178.24 | 0 | 0 | 0 | 0 | 0.0186 | 3.3153 | RTS I / 2017 | 1 | 0 | [10 empty] | 0 | 0 | 0 | 15 | 0 | 0 |  |  |  | 0 | 0 | 34_ | 3_ | 03_
desky standard tl. 12,5 mm, bez izolace
|  |  | 159,2+19,04 |  | 178.24
274 | 03 | 342264051RT3 | Podhled sádrokartonový na zavěšenou ocel. konstr. | m2 | 11.07 | 0 | 0 | 0 | 0 | 0.0186 | 0.2059 | RTS I / 2017 | 1 | 0 | [10 empty] | 0 | 0 | 0 | 15 | 0 | 0 |  |  |  | 0 | 0 | 34_ | 3_ | 03_
desky standard impreg. tl. 12,5 mm, bez izolace
275 | 03 | 342270042RAA | Příčka z desek pórobetonových hladkých, tloušťka 10 cm | m2 | 8.2786 | 0 | 0 | 0 | 0 | 0.0706 | 0.58447 | RTS I / 2017 | 3 | 0 | [10 empty] | 0 | 0 | 0 | 15 | 0 | 0 |  |  |  | 0 | 0 | 34_ | 3_ | 03_
tvárnice 600 x 250 x 100 mm, P 3 - 550,WC předstěny
|  |  | 3,124*2,65 |  | 8.2786
276 | 03 | 342270042RAA | Příčka z desek pórobetonových hladkých, tloušťka 10 cm | m2 | 35.754 | 0 | 0 | 0 | 0 | 0.0706 | 2.5242 | RTS I / 2017 | 3 | 0 | [10 empty] | 0 | 0 | 0 | 15 | 0 | 0 |  |  |  | 0 | 0 | 34_ | 3_ | 03_
tvárnice 600 x 250 x 100 mm, P 3 - 550,
|  |  | (2,4+2,4)*2,7 |  | 12.96
|  |  | (1,55+1,55)*2,7*3 |  | 25.11
|  |  | 1,64*2,7*3 |  | 13.284
|  |  | -0,6*2*3*3 |  | -10.8
|  |  | -0,8*2*3 |  | -4.8
| 03 | 61 | Úprava povrchů vnitřní |  |  |  | 0 | 0 | 0 |  | 7.7042 |  |  |  | 0 | HS | 0 | 0 | 0 | 0 | 0 | 0 | 0 | 03 | [6 empty] | 0 | 0 | 0
277 | 03 | 612481211RT2 | Montáž výztužné sítě (perlinky) do stěrky-stěny | m2 | 11.64 | 0 | 0 | 0 | 0 | 0.00367 | 0.042719 | RTS I / 2017 | 1 | 0 | [10 empty] | 0 | 0 | 0 | 15 | 0 | 0 |  |  |  | 0 | 0 | 61_ | 6_ | 03_
včetně výztužné sítě a stěrkového tmelu
|  |  | 3,36+8,28 |  | 11.64
278 | 03 | 614471800R00 | Adhézní můstek | m2 | 376.618 | 0 | 0 | 0 | 0 | 0.0021 | 0.7909 | RTS I / 2017 | 1 | 0 | [10 empty] | 0 | 0 | 0 | 15 | 0 | 0 |  |  |  | 0 | 0 | 61_ | 6_ | 03_
|  |  | 142,12*2,65 |  | 376.618
279 | 03 | 612471411R00 | Úprava vnitřních stěn aktivovaným štukem | m2 | 384.9 | 0 | 0 | 0 | 0 | 0.00635 | 2.4441 | RTS I / 2017 | 1 | 0 | [10 empty] | 0 | 0 | 0 | 15 | 0 | 0 |  |  |  | 0 | 0 | 61_ | 6_ | 03_
|  |  | 8,28+376,62 |  | 384.9
280 | 03 | 612403386R00 | Hrubá výplň rýh ve stěnách do 10x10cm maltou z SMS | m | 150 | 0 | 0 | 0 | 0 | 0.01733 | 2.5995 | RTS I / 2017 | 1 | 0 | [10 empty] | 0 | 0 | 0 | 15 | 0 | 0 |  |  |  | 0 | 0 | 61_ | 6_ | 03_
281 | 03 | 612481211RT2 | Montáž výztužné sítě (perlinky) do stěrky-stěny | m2 | 497.82 | 0 | 0 | 0 | 0 | 0.00367 | 1.827 | RTS I / 2017 | 1 | 0 | [10 empty] | 0 | 0 | 0 | 15 | 0 | 0 |  |  |  | 0 | 0 | 61_ | 6_ | 03_
včetně výztužné sítě a stěrkového tmelu
|  |  | 60,6+376,62+60,6 |  | 497.82
| 03 | 63 | Podlahy a podlahové konstrukce |  |  |  | 0 | 0 | 0 |  | 13.2419 |  |  |  | 0 | HS | 0 | 0 | 0 | 0 | 0 | 0 | 0 | 03 | [6 empty] | 0 | 0 | 0
282 | 03 | 632441321R00 | Potěr samonivelační, plocha do 500 m2, tl. 35 mm | m2 | 170.27 | 0 | 0 | 0 | 0 | 0.07777 | 13.2419 | RTS I / 2017 | 1 | 0 | [10 empty] | 0 | 0 | 0 | 15 | 0 | 0 |  |  |  | 0 | 0 | 63_ | 6_ | 03_
|  |  | 7,65+9,95+15+17,89+3,69+14,5+2,48+0,94 |  | 72.1
|  |  | 3,02+1,81+14,5+10,52+4,54+0,94 |  | 35.33
|  |  | 6,12+9,95+5,41+0,94+6,76+11,45+22,21 |  | 62.84
| 03 | 64 | Výplně otvorů |  |  |  | 0 | 0 | 0 |  | 0.20343 |  |  |  | 0 | HS | 0 | 0 | 0 | 0 | 0 | 0 | 0 | 03 | [6 empty] | 0 | 0 | 0
283 | 03 | 642944121R00 | Osazení ocelových zárubní do 2,5 m2 | kus | 3 | 0 | 0 | 0 | 0 | 0.05401 | 0.16203 | RTS I / 2017 | 1 | 0 | [10 empty] | 0 | 0 | 0 | 15 | 0 | 0 |  |  |  | 0 | 0 | 64_ | 6_ | 03_
284 | 03 | 5533301444 | Zárubeň ocelová YH 900/1970EI, EW 45 | kus | 3 | 0 | 0 | 0 | 0 | 0.0138 | 0.0414 | RTS I / 2017 | 0 | 0 | [10 empty] | 0 | 0 | 0 | 15 | 0 | 0 |  |  |  | 0 | 0 | 64_ | 6_ | 03_
| 03 | 711 | Izolace proti vodě |  |  |  | 0 | 0 | 0 |  | 0.082097 |  |  |  | 0 | PS | 0 | 0 | 0 | 0 | 0 | 0 | 0 | 03 | [6 empty] | 0 | 0 | 0
285 | 03 | 711212002RT1 | Hydroizolační povlak - nátěr nebo stěrka | m2 | 10.935 | 0 | 0 | 0 | 0 | 0.00368 | 0.040241 | RTS I / 2017 | 1 | 0 | [10 empty] | 0 | 0 | 0 | 15 | 0 | 0 |  |  |  | 0 | 0 | 711_ | 71_ | 03_
proti vlhkosti, tl. 2mm
|  |  | 7,29*1,5 |  | 10.935
286 | 03 | 711401111R00 | Izolace a dilatace separační rohoží | m2 | 6.54 | 0 | 0 | 0 | 0 | 0.00272 | 0.017789 | RTS I / 2017 | 1 | 0 | [10 empty] | 0 | 0 | 0 | 15 | 0 | 0 |  |  |  | 0 | 0 | 711_ | 71_ | 03_
lodžie
287 | 03 | 711212002RT1 | Hydroizolační povlak - nátěr nebo stěrka | m2 | 6.54 | 0 | 0 | 0 | 0 | 0.00368 | 0.024067 | RTS I / 2017 | 1 | 0 | [10 empty] | 0 | 0 | 0 | 15 | 0 | 0 |  |  |  | 0 | 0 | 711_ | 71_ | 03_
proti vlhkosti, tl. 2mm,lodžie
| 03 | 713 | Izolace tepelné |  |  |  | 0 | 0 | 0 |  | 0.86988 |  |  |  | 0 | PS | 0 | 0 | 0 | 0 | 0 | 0 | 0 | 03 | [6 empty] | 0 | 0 | 0
288 | 03 | 713110010RAC | Izolace tepelné stropu spodem minerální rohoží | m2 | 189.31 | 0 | 0 | 0 | 0 | 0.00443 | 0.83864 | RTS I / 2017 | 3 | 0 | [10 empty] | 0 | 0 | 0 | 15 | 0 | 0 |  |  |  | 0 | 0 | 713_ | 71_ | 03_
tloušťka 10 cm
|  |  | 159,2+19,04+11,07 |  | 189.31
289 | 03 | 713111211RK2 | Montáž parozábrany stropů spodem s přelepením spojů | m2 | 208.241 | 0 | 0 | 0 | 0 | 0.00015 | 0.031236 | RTS I / 2017 | 1 | 0 | [10 empty] | 0 | 0 | 0 | 15 | 0 | 0 |  |  |  | 0 | 0 | 713_ | 71_ | 03_
|  |  | (159,2+19,04+11,07)*1,1 |  | 208.241
| 03 | 721 | Vnitřní kanalizace |  |  |  | 0 | 0 | 0 |  | 0.03921 |  |  |  | 0 | PS | 0 | 0 | 0 | 0 | 0 | 0 | 0 | 03 | [6 empty] | 0 | 0 | 0
290 | 03 | 721-R02 | Montážní práce vnitřní kanalizace | kus | 3 | 0 | 0 | 0 | 0 | 4e-05 | 0.00012 | RTS I / 2017 | 1 | 0 | [10 empty] | 0 | 0 | 0 | 15 | 0 | 0 |  |  |  | 0 | 0 | 721_ | 72_ | 03_
montáž rozvodů kanalizace v bytech č.4-6, vč. bytových stoupaček
291 | 03 | 733190109R00 | Tlaková zkouška potrubí DN 65 | m | 12 | 0 | 0 | 0 | 0 | 0 | 0 | RTS I / 2017 | 1 | 0 | [10 empty] | 0 | 0 | 0 | 15 | 0 | 0 |  |  |  | 0 | 0 | 721_ | 72_ | 03_
292 | 03 | 721-R03 | Demontáže původních rozvodů, vč.likvidace | kus | 3 | 0 | 0 | 0 | 0 | 2e-05 | 6e-05 | RTS I / 2017 | 1 | 0 | [10 empty] | 0 | 0 | 0 | 15 | 0 | 0 |  |  |  | 0 | 0 | 721_ | 72_ | 03_
demontáž rozvodů kanalizace v bytech č.4-6, vč. bytových stoupaček
293 | 03 | 28615214.A | Trubka HT s hrdlem D 50 mm délka 1000 mm PP | kus | 6 | 0 | 0 | 0 | 0 | 0.0003 | 0.0018 | RTS I / 2017 | 0 | 0 | [10 empty] | 0 | 0 | 0 | 15 | 0 | 0 |  |  |  | 0 | 0 | 721_ | 72_ | 03_
294 | 03 | 28615234.A | Trubka HT s hrdlem D 110 mm délka 1000 mm PP | kus | 30 | 0 | 0 | 0 | 0 | 0.00108 | 0.0324 | RTS I / 2017 | 0 | 0 | [10 empty] | 0 | 0 | 0 | 15 | 0 | 0 |  |  |  | 0 | 0 | 721_ | 72_ | 03_
295 | 03 | 28615340.A | Odbočka HTEA D 50/ 50 mm 45° PP | kus | 12 | 0 | 0 | 0 | 0 | 8e-05 | 0.00096 | RTS I / 2017 | 0 | 0 | [10 empty] | 0 | 0 | 0 | 15 | 0 | 0 |  |  |  | 0 | 0 | 721_ | 72_ | 03_
296 | 03 | 28615360.A | Odbočka HTEA D 110/ 50 mm 45° PP | kus | 3 | 0 | 0 | 0 | 0 | 0.00025 | 0.00075 | RTS I / 2017 | 0 | 0 | [10 empty] | 0 | 0 | 0 | 15 | 0 | 0 |  |  |  | 0 | 0 | 721_ | 72_ | 03_
297 | 03 | 28615287.A | Koleno HTB D 50 mm 45° PP | kus | 18 | 0 | 0 | 0 | 0 | 5e-05 | 0.0009 | RTS I / 2017 | 0 | 0 | [10 empty] | 0 | 0 | 0 | 15 | 0 | 0 |  |  |  | 0 | 0 | 721_ | 72_ | 03_
298 | 03 | 28615289.A | Koleno HTB D 50 mm 87° PP | kus | 12 | 0 | 0 | 0 | 0 | 5e-05 | 0.0006 | RTS I / 2017 | 0 | 0 | [10 empty] | 0 | 0 | 0 | 15 | 0 | 0 |  |  |  | 0 | 0 | 721_ | 72_ | 03_
299 | 03 | 28615297.A | Koleno HTB D 110 mm 45° PP | kus | 9 | 0 | 0 | 0 | 0 | 0.00018 | 0.00162 | RTS I / 2017 | 0 | 0 | [10 empty] | 0 | 0 | 0 | 15 | 0 | 0 |  |  |  | 0 | 0 | 721_ | 72_ | 03_
| 03 | 722 | Vnitřní vodovod |  |  |  | 0 | 0 | 0 |  | 0.11601 |  |  |  | 0 | PS | 0 | 0 | 0 | 0 | 0 | 0 | 0 | 03 | [6 empty] | 0 | 0 | 0
300 | 03 | 722269112R00 | Montáž vodoměru závitového jdnovt. suchob. G3/4" | kus | 3 | 0 | 0 | 0 | 0 | 0.00194 | 0.00582 | RTS I / 2017 | 1 | 0 | [10 empty] | 0 | 0 | 0 | 15 | 0 | 0 |  |  |  | 0 | 0 | 722_ | 72_ | 03_
301 | 03 | 38821226 | Vodoměr byt. na stud.vodu JET,DN 20, l=130 | kus | 3 | 0 | 0 | 0 | 0 | 0.00053 | 0.00159 | RTS I / 2017 | 0 | 0 | [10 empty] | 0 | 0 | 0 | 15 | 0 | 0 |  |  |  | 0 | 0 | 722_ | 72_ | 03_
302 | 03 | 734267323R00 | Šroubení topenářské, rohové, V-4301 DN 20 | kus | 6 | 0 | 0 | 0 | 0 | 0.00028 | 0.00168 | RTS I / 2017 | 1 | 0 | [10 empty] | 0 | 0 | 0 | 15 | 0 | 0 |  |  |  | 0 | 0 | 722_ | 72_ | 03_
303 | 03 | 722222182R00 | Kohout kulový vypouštěcí, DN 15 | kus | 3 | 0 | 0 | 0 | 0 | 0.00017 | 0.00051 | RTS I / 2017 | 1 | 0 | [10 empty] | 0 | 0 | 0 | 15 | 0 | 0 |  |  |  | 0 | 0 | 722_ | 72_ | 03_
304 | 03 | 738129412R00 | Nádoba expanzní 12l | kus | 3 | 0 | 0 | 0 | 0 | 0.0035 | 0.0105 | RTS I / 2017 | 1 | 0 | [10 empty] | 0 | 0 | 0 | 15 | 0 | 0 |  |  |  | 0 | 0 | 722_ | 72_ | 03_
305 | 03 | 230180008R00 | Montáž trub z plastických hmot PE, PP, 25 x 4,2 | m | 3 | 0 | 0 | 0 | 0 | 0 | 0 | RTS I / 2017 | 2 | 0 | [10 empty] | 0 | 0 | 0 | 15 | 0 | 0 |  |  |  | 0 | 0 | 722_ | 72_ | 03_
montáž rozvodů vody v bytech č.4-6, vč. bytových stoupaček
306 | 03 | 230-R20 | Tlaková zkouška | kus | 3 | 0 | 0 | 0 | 0 | 0 | 0 | RTS I / 2017 | 2 | 0 | [10 empty] | 0 | 0 | 0 | 15 | 0 | 0 |  |  |  | 0 | 0 | 722_ | 72_ | 03_
307 | 03 | 725-R01 | Demontáž původních rozvodů vč.likvidace | kus | 3 | 0 | 0 | 0 | 0 | 0.01933 | 0.05799 | RTS I / 2017 | 3 | 0 | [10 empty] | 0 | 0 | 0 | 15 | 0 | 0 |  |  |  | 0 | 0 | 722_ | 72_ | 03_
demontáž rozvodů vody v bytech č.4-6, vč. bytových stoupaček
308 | 03 | 55111341 | KE-251 kulový kohout M/M Standard páka DN20 | kus | 6 | 0 | 0 | 0 | 0 | 0.00023 | 0.00138 | RTS I / 2017 | 0 | 0 | [10 empty] | 0 | 0 | 0 | 15 | 0 | 0 |  |  |  | 0 | 0 | 722_ | 72_ | 03_
309 | 03 | 55111371 | KE-271S kulový kohout vypouštěcí DN15 | kus | 3 | 0 | 0 | 0 | 0 | 0.00013 | 0.00039 | RTS I / 2017 | 0 | 0 | [10 empty] | 0 | 0 | 0 | 15 | 0 | 0 |  |  |  | 0 | 0 | 722_ | 72_ | 03_
310 | 03 | 286151860 | Trubka třívrstvá vodovodní 20x2,3x4000 mm | m | 42 | 0 | 0 | 0 | 0 | 0.00015 | 0.0063 | RTS I / 2017 | 0 | 0 | [10 empty] | 0 | 0 | 0 | 15 | 0 | 0 |  |  |  | 0 | 0 | 722_ | 72_ | 03_
311 | 03 | 286151860 | Trubka třívrstvá vodovodní 20x2,3x4000 mm | m | 36 | 0 | 0 | 0 | 0 | 0.00015 | 0.0054 | RTS I / 2017 | 0 | 0 | [10 empty] | 0 | 0 | 0 | 15 | 0 | 0 |  |  |  | 0 | 0 | 722_ | 72_ | 03_
312 | 03 | 286143002 | Trubka vodovodní D25x2,8 | m | 52 | 0 | 0 | 0 | 0 | 0.00029 | 0.01508 | RTS I / 2017 | 0 | 0 | [10 empty] | 0 | 0 | 0 | 15 | 0 | 0 |  |  |  | 0 | 0 | 722_ | 72_ | 03_
313 | 03 | 28377201.A | Trubice izolační 22x15 mm,vč.spon | m | 78 | 0 | 0 | 0 | 0 | 3e-05 | 0.00234 | RTS I / 2017 | 0 | 0 | [10 empty] | 0 | 0 | 0 | 15 | 0 | 0 |  |  |  | 0 | 0 | 722_ | 72_ | 03_
314 | 03 | 283772032 | Trubice izolační 28x15 mm,vč.spon | m | 52 | 0 | 0 | 0 | 0 | 4e-05 | 0.00208 | RTS I / 2017 | 0 | 0 | [10 empty] | 0 | 0 | 0 | 15 | 0 | 0 |  |  |  | 0 | 0 | 722_ | 72_ | 03_
315 | 03 | 28377784.A | Páska samolepicí LPE 3,0x50 mm x 15 m | kus | 3 | 0 | 0 | 0 | 0 | 1e-05 | 3e-05 | RTS I / 2017 | 0 | 0 | [10 empty] | 0 | 0 | 0 | 15 | 0 | 0 |  |  |  | 0 | 0 | 722_ | 72_ | 03_
316 | 03 | 23152340 | Tmel S 9780 kaučuk silikonový 310 ml kartuše | kus | 3 | 0 | 0 | 0 | 0 | 0.0004 | 0.0012 | RTS I / 2017 | 0 | 0 | [10 empty] | 0 | 0 | 0 | 15 | 0 | 0 |  |  |  | 0 | 0 | 722_ | 72_ | 03_
317 | 03 | 55111341 | KE-251 kulový kohout M/M Standard páka DN20 | kus | 3 | 0 | 0 | 0 | 0 | 0.00023 | 0.00069 | RTS I / 2017 | 0 | 0 | [10 empty] | 0 | 0 | 0 | 15 | 0 | 0 |  |  |  | 0 | 0 | 722_ | 72_ | 03_
318 | 03 | 55111341 | KE-251 kulový kohout M/M Standard páka DN20 | kus | 3 | 0 | 0 | 0 | 0 | 0.00023 | 0.00069 | RTS I / 2017 | 0 | 0 | [10 empty] | 0 | 0 | 0 | 15 | 0 | 0 |  |  |  | 0 | 0 | 722_ | 72_ | 03_
319 | 03 | 55111432 | Zpětný ventil s pružinou DN20 | kus | 3 | 0 | 0 | 0 | 0 | 0.00017 | 0.00051 | RTS I / 2017 | 0 | 0 | [10 empty] | 0 | 0 | 0 | 15 | 0 | 0 |  |  |  | 0 | 0 | 722_ | 72_ | 03_
320 | 03 | 55111322 | Kulový kohout Standard páka 3/4" | kus | 3 | 0 | 0 | 0 | 0 | 0.00039 | 0.00117 | RTS I / 2017 | 0 | 0 | [10 empty] | 0 | 0 | 0 | 15 | 0 | 0 |  |  |  | 0 | 0 | 722_ | 72_ | 03_
321 | 03 | 551310405 | Pojistný ventil DN 15/20 10 bar | kus | 3 | 0 | 0 | 0 | 0 | 0.00022 | 0.00066 | RTS I / 2017 | 0 | 0 | [10 empty] | 0 | 0 | 0 | 15 | 0 | 0 |  |  |  | 0 | 0 | 722_ | 72_ | 03_
| 03 | 725 | Zařizovací předměty |  |  |  | 0 | 0 | 0 |  | 0.56715 |  |  |  | 0 | PS | 0 | 0 | 0 | 0 | 0 | 0 | 0 | 03 | [6 empty] | 0 | 0 | 0
322 | 03 | 725017163R00 | Umyvadlo na šrouby , 60 x 49 cm, bílé | soubor | 3 | 0 | 0 | 0 | 0 | 0.01651 | 0.04953 | RTS I / 2017 | 1 | 0 | [10 empty] | 0 | 0 | 0 | 15 | 0 | 0 |  |  |  | 0 | 0 | 725_ | 72_ | 03_
323 | 03 | 725860215R00 | Sifon umyvadlový a dřezový, HL 137 D 32, 40 mm | kus | 6 | 0 | 0 | 0 | 0 | 0.00031 | 0.00186 | RTS I / 2017 | 1 | 0 | [10 empty] | 0 | 0 | 0 | 15 | 0 | 0 |  |  |  | 0 | 0 | 725_ | 72_ | 03_
324 | 03 | 725823134RT0 | Baterie dřezová stojánková ruční s výsuv. sprchou | kus | 3 | 0 | 0 | 0 | 0 | 0.0013 | 0.0039 | RTS I / 2017 | 1 | 0 | [10 empty] | 0 | 0 | 0 | 15 | 0 | 0 |  |  |  | 0 | 0 | 725_ | 72_ | 03_
základní
325 | 03 | 725823111RT0 | Baterie umyvadlová stoján. ruční, bez otvír.odpadu | kus | 3 | 0 | 0 | 0 | 0 | 0.001 | 0.003 | RTS I / 2017 | 1 | 0 | [10 empty] | 0 | 0 | 0 | 15 | 0 | 0 |  |  |  | 0 | 0 | 725_ | 72_ | 03_
základní
326 | 03 | 725819401R00 | Ventil rohový s trubičkou G 1/2 | soubor | 21 | 0 | 0 | 0 | 0 | 8e-05 | 0.00168 | RTS I / 2017 | 1 | 0 | [10 empty] | 0 | 0 | 0 | 15 | 0 | 0 |  |  |  | 0 | 0 | 725_ | 72_ | 03_
327 | 03 | 725845111RT1 | Baterie sprchová nástěnná ruční, bez příslušenství | kus | 3 | 0 | 0 | 0 | 0 | 0.00152 | 0.00456 | RTS I / 2017 | 1 | 0 | [10 empty] | 0 | 0 | 0 | 15 | 0 | 0 |  |  |  | 0 | 0 | 725_ | 72_ | 03_
standardní
328 | 03 | 725249102R00 | Montáž sprchových mís a vaniček | soubor | 3 | 0 | 0 | 0 | 0 | 0.00062 | 0.00186 | RTS I / 2017 | 1 | 0 | [10 empty] | 0 | 0 | 0 | 15 | 0 | 0 |  |  |  | 0 | 0 | 725_ | 72_ | 03_
329 | 03 | 725249103R00 | Montáž sprchových koutů | soubor | 3 | 0 | 0 | 0 | 0 | 0.00017 | 0.00051 | RTS I / 2017 | 1 | 0 | [10 empty] | 0 | 0 | 0 | 15 | 0 | 0 |  |  |  | 0 | 0 | 725_ | 72_ | 03_
330 | 03 | 725860227RT3 | Sifon ke sprchové vaničce PP HL520, D 50 mm | kus | 3 | 0 | 0 | 0 | 0 | 0.00037 | 0.00111 | RTS I / 2017 | 1 | 0 | [10 empty] | 0 | 0 | 0 | 15 | 0 | 0 |  |  |  | 0 | 0 | 725_ | 72_ | 03_
HL 520.0, bez krytky
331 | 03 | 725829301R00 | Montáž baterie umyv.a dřezové stojánkové | kus | 6 | 0 | 0 | 0 | 0 | 4e-05 | 0.00024 | RTS I / 2017 | 1 | 0 | [10 empty] | 0 | 0 | 0 | 15 | 0 | 0 |  |  |  | 0 | 0 | 725_ | 72_ | 03_
332 | 03 | 725299101R00 | Montáž koupelnových doplňků - mýdelníků, držáků ap | soubor | 3 | 0 | 0 | 0 | 0 | 3e-05 | 9e-05 | RTS I / 2017 | 1 | 0 | [10 empty] | 0 | 0 | 0 | 15 | 0 | 0 |  |  |  | 0 | 0 | 725_ | 72_ | 03_
vč.dodávky doplňků
333 | 03 | 725210915R00 | Montáž umyvadla s 1stoj.ventilem | kus | 3 | 0 | 0 | 0 | 0 | 4e-05 | 0.00012 | RTS I / 2017 | 1 | 0 | [10 empty] | 0 | 0 | 0 | 15 | 0 | 0 |  |  |  | 0 | 0 | 725_ | 72_ | 03_
334 | 03 | 725210821R00 | Demontáž umyvadel bez výtokových armatur | soubor | 3 | 0 | 0 | 0 | 0 | 0.01946 | 0.05838 | RTS I / 2017 | 1 | 0 | [10 empty] | 0 | 0 | 0 | 15 | 0 | 0 |  |  |  | 0 | 0 | 725_ | 72_ | 03_
335 | 03 | 725220841R00 | Demontáž ocelové vany | soubor | 3 | 0 | 0 | 0 | 0 | 0.0329 | 0.0987 | RTS I / 2017 | 1 | 0 | [10 empty] | 0 | 0 | 0 | 15 | 0 | 0 |  |  |  | 0 | 0 | 725_ | 72_ | 03_
336 | 03 | 725110811R00 | Demontáž klozetů splachovacích | soubor | 3 | 0 | 0 | 0 | 0 | 0.01933 | 0.05799 | RTS I / 2017 | 1 | 0 | [10 empty] | 0 | 0 | 0 | 15 | 0 | 0 |  |  |  | 0 | 0 | 725_ | 72_ | 03_
337 | 03 | 725820801R00 | Demontáž baterie nástěnné do G 3/4 | soubor | 9 | 0 | 0 | 0 | 0 | 0.00156 | 0.01404 | RTS I / 2017 | 1 | 0 | [10 empty] | 0 | 0 | 0 | 15 | 0 | 0 |  |  |  | 0 | 0 | 725_ | 72_ | 03_
338 | 03 | 725820802R00 | Demontáž baterie stojánkové do 1otvoru | soubor | 6 | 0 | 0 | 0 | 0 | 0.00086 | 0.00516 | RTS I / 2017 | 1 | 0 | [10 empty] | 0 | 0 | 0 | 15 | 0 | 0 |  |  |  | 0 | 0 | 725_ | 72_ | 03_
339 | 03 | 725860188RT1 | Sifon pračka,myčka HL440, D 40/50 mm | kus | 6 | 0 | 0 | 0 | 0 | 0.0002 | 0.0012 | RTS I / 2017 | 1 | 0 | [10 empty] | 0 | 0 | 0 | 15 | 0 | 0 |  |  |  | 0 | 0 | 725_ | 72_ | 03_
podomítkový, suchá zápachová klapka
340 | 03 | 725814125R00 | Ventil pračka,myčka DN 20 | soubor | 6 | 0 | 0 | 0 | 0 | 0.00024 | 0.00144 | RTS I / 2017 | 1 | 0 | [10 empty] | 0 | 0 | 0 | 15 | 0 | 0 |  |  |  | 0 | 0 | 725_ | 72_ | 03_
341 | 03 | 725033132RT1 | Klozet kombi , nádrž s armat.,odp. svislý | soubor | 3 | 0 | 0 | 0 | 0 | 0.03494 | 0.10482 | RTS I / 2017 | 1 | 0 | [10 empty] | 0 | 0 | 0 | 15 | 0 | 0 |  |  |  | 0 | 0 | 725_ | 72_ | 03_
včetně sedátka v bílé barvě
342 | 03 | 55144162 | Sprchová sada M3 B9452 AA | kus | 3 | 0 | 0 | 0 | 0 | 0 | 0 | RTS I / 2017 | 0 | 0 | [10 empty] | 0 | 0 | 0 | 15 | 0 | 0 |  |  |  | 0 | 0 | 725_ | 72_ | 03_
343 | 03 | 64293832 | Vanička sprch. ker. asy. TIGO 100x80cm pravá skluz | kus | 3 | 0 | 0 | 0 | 0 | 0.03 | 0.09 | RTS I / 2017 | 0 | 0 | [10 empty] | 0 | 0 | 0 | 15 | 0 | 0 |  |  |  | 0 | 0 | 725_ | 72_ | 03_
344 | 03 | 55428102.A | Kout sprchov 1/4kruh 90x90xR50 SKKH2/90R50 CH | kus | 3 | 0 | 0 | 0 | 0 | 0.016 | 0.048 | RTS I / 2017 | 0 | 0 | [10 empty] | 0 | 0 | 0 | 15 | 0 | 0 |  |  |  | 0 | 0 | 725_ | 72_ | 03_
345 | 03 | 55231346 | Dřez nerez odkapní typ 514 1a | kus | 3 | 0 | 0 | 0 | 0 | 0.006 | 0.018 | RTS I / 2017 | 0 | 0 | [10 empty] | 0 | 0 | 0 | 15 | 0 | 0 |  |  |  | 0 | 0 | 725_ | 72_ | 03_
346 | 03 | 28653057.A | Uzavírka zápachová , dřez | kus | 3 | 0 | 0 | 0 | 0 | 0.00032 | 0.00096 | RTS I / 2017 | 0 | 0 | [10 empty] | 0 | 0 | 0 | 15 | 0 | 0 |  |  |  | 0 | 0 | 725_ | 72_ | 03_
| 03 | 728 | Vzduchotechnika |  |  |  | 0 | 0 | 0 |  | 0.08504 |  |  |  | 0 | PS | 0 | 0 | 0 | 0 | 0 | 0 | 0 | 03 | [6 empty] | 0 | 0 | 0
347 | 03 | 429-R02 | Mřížka ochranná fasádní vel. 150x150 mm | kus | 1 | 0 | 0 | 0 | 0 | 0.00044 | 0.00044 | RTS I / 2017 | 0 | 0 | [10 empty] | 0 | 0 | 0 | 15 | 0 | 0 |  |  |  | 0 | 0 | 728_ | 72_ | 03_
348 | 03 | 728115111R00 | Montáž potrubí ohebného neizol. z AL do d 100 mm | m | 30 | 0 | 0 | 0 | 0 | 0 | 0 | RTS I / 2017 | 1 | 0 | [10 empty] | 0 | 0 | 0 | 15 | 0 | 0 |  |  |  | 0 | 0 | 728_ | 72_ | 03_
349 | 03 | 900 R01 | HZS | h | 5 | 0 | 0 | 0 | 0 | 0 | 0 | RTS I / 2017 | 1 | 0 | [10 empty] | 0 | 0 | 0 | 15 | 0 | 0 |  |  |  | 0 | 0 | 728_ | 72_ | 03_
stavební přípomoce pro montáž VZT
350 | 03 | 42981161 | Potrubí ohebné 100/3, délka 3 m | kus | 10 | 0 | 0 | 0 | 0 | 0.00381 | 0.0381 | RTS I / 2017 | 0 | 0 | [10 empty] | 0 | 0 | 0 | 15 | 0 | 0 |  |  |  | 0 | 0 | 728_ | 72_ | 03_
351 | 03 | 42971072 | Klapka kruhová DN100,na ohebné potrubí,ovl. ruční plast | kus | 3 | 0 | 0 | 0 | 0 | 0.0005 | 0.0015 | RTS I / 2017 | 0 | 0 | [10 empty] | 0 | 0 | 0 | 15 | 0 | 0 |  |  |  | 0 | 0 | 728_ | 72_ | 03_
352 | 03 | 728414725RA | Montáž nadokenní klimatizační jednotky | kus | 3 | 0 | 0 | 0 | 0 | 0 | 0 | RTS I / 2017 | 1 | 0 | [10 empty] | 0 | 0 | 0 | 15 | 0 | 0 |  |  |  | 0 | 0 | 728_ | 72_ | 03_
specifikace jednotky : Antialergení filtr, funkce odstraňovače pachů, protiplísňový filtr, systém inverter s ekologickým chladivem R410a, automatická regulace svislého proudění vzduchu, režim Hot start, časové programování, autodiagnostika poruch, dálkové IR ovládání. Jednotka oceněna samostatně.
353 | 03 | 429172323 | Klimatizace 5 kW nadokenní | kus | 3 | 0 | 0 | 0 | 0 | 0.015 | 0.045 | RTS I / 2017 | 0 | 0 | [10 empty] | 0 | 0 | 0 | 15 | 0 | 0 |  |  |  | 0 | 0 | 728_ | 72_ | 03_
| 03 | 731 | Kotelny |  |  |  | 0 | 0 | 0 |  | 0.11106 |  |  |  | 0 | PS | 0 | 0 | 0 | 0 | 0 | 0 | 0 | 03 | [6 empty] | 0 | 0 | 0
354 | 03 | 725530921R00 | Zpětná montáž zásobníků tlakových 80 l | kus | 3 | 0 | 0 | 0 | 0 | 0.00012 | 0.00036 | RTS I / 2017 | 1 | 0 | [10 empty] | 0 | 0 | 0 | 15 | 0 | 0 |  |  |  | 0 | 0 | 731_ | 73_ | 03_
355 | 03 | 5413220113 | Ohřívač vody zásobníkový el. 100 l. | kus | 3 | 0 | 0 | 0 | 0 | 0.036 | 0.108 | RTS I / 2017 | 0 | 0 | [10 empty] | 0 | 0 | 0 | 15 | 0 | 0 |  |  |  | 0 | 0 | 731_ | 73_ | 03_
356 | 03 | 551373403 | Termostat prostorový digitální | kus | 18 | 0 | 0 | 0 | 0 | 0.00015 | 0.0027 | RTS I / 2017 | 0 | 0 | [10 empty] | 0 | 0 | 0 | 15 | 0 | 0 |  |  |  | 0 | 0 | 731_ | 73_ | 03_
| 03 | 733 | Rozvod potrubí |  |  |  | 0 | 0 | 0 |  | 0.02118 |  |  |  | 0 | PS | 0 | 0 | 0 | 0 | 0 | 0 | 0 | 03 | [6 empty] | 0 | 0 | 0
357 | 03 | 733-R01 | Demontáž původních rozvodů ÚT,vč.likvidace | kus | 3 | 0 | 0 | 0 | 0 | 0.00706 | 0.02118 | RTS I / 2017 | 1 | 0 | [10 empty] | 0 | 0 | 0 | 15 | 0 | 0 |  |  |  | 0 | 0 | 733_ | 73_ | 03_
| 03 | 735 | Otopná tělesa |  |  |  | 0 | 0 | 0 |  | 0.46299 |  |  |  | 0 | PS | 0 | 0 | 0 | 0 | 0 | 0 | 0 | 03 | [6 empty] | 0 | 0 | 0
358 | 03 | 735200010RAB | Demontáž otopných těles litinových článkových | m2 | 18 | 0 | 0 | 0 | 0 | 0.02395 | 0.4311 | RTS I / 2017 | 3 | 0 | [10 empty] | 0 | 0 | 0 | 15 | 0 | 0 |  |  |  | 0 | 0 | 735_ | 73_ | 03_
|  |  | 12*1,5 |  | 18
359 | 03 | 735171512R00 | Těleso trubkové 1500.600 | kus | 3 | 0 | 0 | 0 | 0 | 0.0086 | 0.0258 | RTS I / 2017 | 1 | 0 | [10 empty] | 0 | 0 | 0 | 15 | 0 | 0 |  |  |  | 0 | 0 | 735_ | 73_ | 03_
360 | 03 | 732-R01 | Patrona elektrická 600 W | kus | 3 | 0 | 0 | 0 | 0 | 0.00203 | 0.00609 | RTS I / 2017 | 1 | 0 | [10 empty] | 0 | 0 | 0 | 15 | 0 | 0 |  |  |  | 0 | 0 | 735_ | 73_ | 03_
| 03 | 736 | Regulace |  |  |  | 0 | 0 | 0 |  | 0.94246 |  |  |  | 0 | PS | 0 | 0 | 0 | 0 | 0 | 0 | 0 | 03 | [6 empty] | 0 | 0 | 0
361 | 03 | 736110003RT3 | Podlahové vytápění na systémovou desku | m2 | 159.2 | 0 | 0 | 0 | 0 | 0.00449 | 0.71481 | RTS I / 2017 | 1 | 0 | [10 empty] | 0 | 0 | 0 | 15 | 0 | 0 |  |  |  | 0 | 0 | 736_ | 73_ | 03_
362 | 03 | 28600711 | Deska systémová EN/PF 1060x755 mm | m2 | 175.12 | 0 | 0 | 0 | 0 | 0.0013 | 0.22766 | RTS I / 2017 | 0 | 0 | [10 empty] | 0 | 0 | 0 | 15 | 0 | 0 |  |  |  | 0 | 0 | 736_ | 73_ | 03_
|  |  | 175,12 |  | 175.12
| 03 | 766 | Konstrukce truhlářské |  |  |  | 0 | 0 | 0 |  | 1.369 |  |  |  | 0 | PS | 0 | 0 | 0 | 0 | 0 | 0 | 0 | 03 | [6 empty] | 0 | 0 | 0
363 | 03 | 766661122R00 | Montáž dveří do zárubně,otevíravých 1kř.nad 0,8 m | kus | 3 | 0 | 0 | 0 | 0 | 0 | 0 | RTS I / 2017 | 1 | 0 | [10 empty] | 0 | 0 | 0 | 15 | 0 | 0 |  |  |  | 0 | 0 | 766_ | 76_ | 03_
364 | 03 | 766695213R00 | Montáž prahů dveří jednokřídlových š. nad 10 cm | kus | 3 | 0 | 0 | 0 | 0 | 1e-05 | 3e-05 | RTS I / 2017 | 1 | 0 | [10 empty] | 0 | 0 | 0 | 15 | 0 | 0 |  |  |  | 0 | 0 | 766_ | 76_ | 03_
365 | 03 | 766660030RA0 | Montáž dveří a obložkové zárubně šířky 60 cm | kus | 10 | 0 | 0 | 0 | 0 | 0.00162 | 0.0162 | RTS I / 2017 | 3 | 0 | [10 empty] | 0 | 0 | 0 | 15 | 0 | 0 |  |  |  | 0 | 0 | 766_ | 76_ | 03_
366 | 03 | 766660034RA0 | Montáž dveří a obložkové zárubně šířky 80 cm | kus | 11 | 0 | 0 | 0 | 0 | 0.00202 | 0.02222 | RTS I / 2017 | 3 | 0 | [10 empty] | 0 | 0 | 0 | 15 | 0 | 0 |  |  |  | 0 | 0 | 766_ | 76_ | 03_
367 | 03 | 766670021R00 | Montáž kliky a štítku | kus | 21 | 0 | 0 | 0 | 0 | 0 | 0 | RTS I / 2017 | 1 | 0 | [10 empty] | 0 | 0 | 0 | 15 | 0 | 0 |  |  |  | 0 | 0 | 766_ | 76_ | 03_
368 | 03 | 766661412R33 | Montáž kukátka do vstupních dveří | kus | 3 | 0 | 0 | 0 | 0 | 0 | 0 | RTS I / 2017 | 1 | 0 | [10 empty] | 0 | 0 | 0 | 15 | 0 | 0 |  |  |  | 0 | 0 | 766_ | 76_ | 03_
vč.dodávky kukátka
369 | 03 | 766812840RBB | Demontáž kuchyňských linek do 3 m | kus | 3 | 0 | 0 | 0 | 0 | 0.174 | 0.522 | RTS I / 2017 | 1 | 0 | [10 empty] | 0 | 0 | 0 | 15 | 0 | 0 |  |  |  | 0 | 0 | 766_ | 76_ | 03_
370 | 03 | 766694113R00 | Montáž parapetních desek š.do 30 cm,dl.do 260 cm | kus | 10 | 0 | 0 | 0 | 0 | 2e-05 | 0.0002 | RTS I / 2017 | 1 | 0 | [10 empty] | 0 | 0 | 0 | 15 | 0 | 0 |  |  |  | 0 | 0 | 766_ | 76_ | 03_
371 | 03 | 766690010RAB | Desky parapetní aglomer. dodávka a montáž | m | 23.1 | 0 | 0 | 0 | 0 | 0.00372 | 0.085932 | RTS I / 2017 | 3 | 0 | [10 empty] | 0 | 0 | 0 | 15 | 0 | 0 |  |  |  | 0 | 0 | 766_ | 76_ | 03_
šířka 30 cm
|  |  | 2,1*10*1,1 |  | 23.1
372 | 03 | 61160110 | Dveře vnitřní fólie plné 1kř. 60x197 bílé | kus | 10 | 0 | 0 | 0 | 0 | 0.0138 | 0.138 | RTS I / 2017 | 0 | 0 | [10 empty] | 0 | 0 | 0 | 15 | 0 | 0 |  |  |  | 0 | 0 | 766_ | 76_ | 03_
373 | 03 | 61160612 | Dveře vnitřní fólie 2/3 sklo 1kř. 80x197 | kus | 11 | 0 | 0 | 0 | 0 | 0.0205 | 0.2255 | RTS I / 2017 | 0 | 0 | [10 empty] | 0 | 0 | 0 | 15 | 0 | 0 |  |  |  | 0 | 0 | 766_ | 76_ | 03_
374 | 03 | 54914627 | Dveřní kování klika klika Ti | kus | 10 | 0 | 0 | 0 | 0 | 0.0008 | 0.008 | RTS I / 2017 | 0 | 0 | [10 empty] | 0 | 0 | 0 | 15 | 0 | 0 |  |  |  | 0 | 0 | 766_ | 76_ | 03_
375 | 03 | 54914625 | Dveřní kování KLASIK/S klíč Ti | kus | 11 | 0 | 0 | 0 | 0 | 0.0008 | 0.0088 | RTS I / 2017 | 0 | 0 | [10 empty] | 0 | 0 | 0 | 15 | 0 | 0 |  |  |  | 0 | 0 | 766_ | 76_ | 03_
376 | 03 | 61187421 | Prah bukový délka 90 cm šířka 15 cm tl. 2 cm | kus | 3 | 0 | 0 | 0 | 0 | 0.00203 | 0.00609 | RTS I / 2017 | 0 | 0 | [10 empty] | 0 | 0 | 0 | 15 | 0 | 0 |  |  |  | 0 | 0 | 766_ | 76_ | 03_
377 | 03 | 61181510 | Zárubeň obložková š. 60cm/st. 6-17cm lamin. | kus | 10 | 0 | 0 | 0 | 0 | 0.016 | 0.16 | RTS I / 2017 | 0 | 0 | [10 empty] | 0 | 0 | 0 | 15 | 0 | 0 |  |  |  | 0 | 0 | 766_ | 76_ | 03_
378 | 03 | 61181502 | Zárubeň obložková š. 80cm/st. 6-17cm fólie | kus | 11 | 0 | 0 | 0 | 0 | 0.016 | 0.176 | RTS I / 2017 | 0 | 0 | [10 empty] | 0 | 0 | 0 | 15 | 0 | 0 |  |  |  | 0 | 0 | 766_ | 76_ | 03_
| 03 | 767 | Konstrukce doplňkové stavební (zámečnické) |  |  |  | 0 | 0 | 0 |  | 0.17241 |  |  |  | 0 | PS | 0 | 0 | 0 | 0 | 0 | 0 | 0 | 03 | [6 empty] | 0 | 0 | 0
379 | 03 | 767640118RAA | Dveře protipožární jednokřídlové 90 x 197 cm, PB 30 minut | kus | 3 | 0 | 0 | 0 | 0 | 0.05747 | 0.17241 | RTS I / 2017 | 3 | 0 | [10 empty] | 0 | 0 | 0 | 15 | 0 | 0 |  |  |  | 0 | 0 | 767_ | 76_ | 03_
380 | 03 | 549146433 | Bezpečnostní kování Klika-knoflík Ti | kus | 3 | 0 | 0 | 0 | 0 | 0 | 0 | RTS I / 2017 | 0 | 0 | [10 empty] | 0 | 0 | 0 | 15 | 0 | 0 |  |  |  | 0 | 0 | 767_ | 76_ | 03_
381 | 03 | 55347626 | D+M,Dvířka revizní bílá 600x600 mm | kus | 3 | 0 | 0 | 0 | 0 | 0 | 0 | RTS I / 2017 | 0 | 0 | [10 empty] | 0 | 0 | 0 | 15 | 0 | 0 |  |  |  | 0 | 0 | 767_ | 76_ | 03_
| 03 | 771 | Podlahy z dlaždic |  |  |  | 0 | 0 | 0 |  | 1.1629 |  |  |  | 0 | PS | 0 | 0 | 0 | 0 | 0 | 0 | 0 | 03 | [6 empty] | 0 | 0 | 0
382 | 03 | 771212113R00 | Kladení dlažby keramické do TM, vel. do 400x400 mm | m2 | 11.07 | 0 | 0 | 0 | 0 | 0 | 0 | RTS I / 2017 | 1 | 0 | [10 empty] | 0 | 0 | 0 | 15 | 0 | 0 |  |  |  | 0 | 0 | 771_ | 77_ | 03_
WC,koupelny
383 | 03 | 771212113R00 | Kladení dlažby keramické do TM, vel. do 400x400 mm | m2 | 19.04 | 0 | 0 | 0 | 0 | 0 | 0 | RTS I / 2017 | 1 | 0 | [10 empty] | 0 | 0 | 0 | 15 | 0 | 0 |  |  |  | 0 | 0 | 771_ | 77_ | 03_
chodby-předsíň
|  |  | 6,72+6,72+5,6 |  | 19.04
384 | 03 | 771471014R00 | Obklad soklíků keram.rovných do MC,20x10, H 10 cm | m | 34 | 0 | 0 | 0 | 0 | 0.00518 | 0.17612 | RTS I / 2017 | 1 | 0 | [10 empty] | 0 | 0 | 0 | 15 | 0 | 0 |  |  |  | 0 | 0 | 771_ | 77_ | 03_
385 | 03 | 771575010RAH | Dlažba do tmele 15 x 15 | m2 | 6.54 | 0 | 0 | 0 | 0 | 0.00359 | 0.023479 | RTS I / 2017 | 3 | 0 | [10 empty] | 0 | 0 | 0 | 15 | 0 | 0 |  |  |  | 0 | 0 | 771_ | 77_ | 03_
dlažba ve specifikaci,lodžie
|  |  | 3,27*2 |  | 6.54
386 | 03 | 597642068 | Dlažba keramická ,WC,koupelny | m2 | 12.177 | 0 | 0 | 0 | 0 | 0.0192 | 0.2338 | RTS I / 2017 | 0 | 0 | [10 empty] | 0 | 0 | 0 | 15 | 0 | 0 |  |  |  | 0 | 0 | 771_ | 77_ | 03_
|  |  | 12,177 |  | 12.177
387 | 03 | 597642068 | Dlažba keramická ,chodby-předsíň | m2 | 30.8 | 0 | 0 | 0 | 0 | 0.0192 | 0.59136 | RTS I / 2017 | 0 | 0 | [10 empty] | 0 | 0 | 0 | 15 | 0 | 0 |  |  |  | 0 | 0 | 771_ | 77_ | 03_
|  |  | 30,8 |  | 30.8
388 | 03 | 597642920 | Dlažba keramická mrazuvzdorná,lodžie | m2 | 7.194 | 0 | 0 | 0 | 0 | 0.0192 | 0.13812 | RTS I / 2017 | 0 | 0 | [10 empty] | 0 | 0 | 0 | 15 | 0 | 0 |  |  |  | 0 | 0 | 771_ | 77_ | 03_
|  |  | 7,194 |  | 7.194
| 03 | 775 | Podlahy vlysové a parketové |  |  |  | 0 | 0 | 0 |  | 1.4344 |  |  |  | 0 | PS | 0 | 0 | 0 | 0 | 0 | 0 | 0 | 03 | [6 empty] | 0 | 0 | 0
389 | 03 | 775542011R00 | Fólie PE pod lamelové podlahy | m2 | 175.12 | 0 | 0 | 0 | 0 | 0 | 0 | RTS I / 2017 | 1 | 0 | [10 empty] | 0 | 0 | 0 | 15 | 0 | 0 |  |  |  | 0 | 0 | 775_ | 77_ | 03_
|  |  | (15,94+10,25+6,72+19,24+14,73+14,04+12,08+10,08+20,74+21,93+13,45)*1,1 |  | 175.12
390 | 03 | 775540001R00 | Kladení podlah lamelových na podkladní rohož | m2 | 159.2 | 0 | 0 | 0 | 0 | 5e-05 | 0.00796 | RTS I / 2017 | 1 | 0 | [10 empty] | 0 | 0 | 0 | 15 | 0 | 0 |  |  |  | 0 | 0 | 775_ | 77_ | 03_
|  |  | 15,94+10,25+6,72+19,24+14,73+14,04+12,08+10,08+20,74+21,93+13,45 |  | 159.2
391 | 03 | 775542022R00 | Podkladní rohož 3 mm pod lamelové podlahy | m2 | 175.12 | 0 | 0 | 0 | 0 | 1e-05 | 0.0017512 | RTS I / 2017 | 1 | 0 | [10 empty] | 0 | 0 | 0 | 15 | 0 | 0 |  |  |  | 0 | 0 | 775_ | 77_ | 03_
|  |  | (15,94+10,25+6,72+19,24+14,73+14,04+12,08+10,08+20,74+21,93+13,45)*1,1 |  | 175.12
392 | 03 | 775413132R00 | Podlahové lišty připevněné vruty, BK 8/1,5 cm | m | 154 | 0 | 0 | 0 | 0 | 0.00095 | 0.1463 | RTS I / 2017 | 1 | 0 | [10 empty] | 0 | 0 | 0 | 15 | 0 | 0 |  |  |  | 0 | 0 | 775_ | 77_ | 03_
393 | 03 | 61193721 | Podlaha lamin. 1285x192x8 mm | m2 | 175.12 | 0 | 0 | 0 | 0 | 0.0073 | 1.2784 | RTS I / 2017 | 0 | 0 | [10 empty] | 0 | 0 | 0 | 15 | 0 | 0 |  |  |  | 0 | 0 | 775_ | 77_ | 03_
|  |  | 15,94+10,25+6,72+19,24+14,73+14,04+12,08+10,08+20,74+21,93+13,45+15,92 |  | 175.12
| 03 | 776 | Podlahy povlakové |  |  |  | 0 | 0 | 0 |  | 0.1592 |  |  |  | 0 | PS | 0 | 0 | 0 | 0 | 0 | 0 | 0 | 03 | [6 empty] | 0 | 0 | 0
394 | 03 | 776510010RA0 | Demontáž povlakových podlah z nášlapné plochy | m2 | 159.2 | 0 | 0 | 0 | 0 | 0.001 | 0.1592 | RTS I / 2017 | 3 | 0 | [10 empty] | 0 | 0 | 0 | 15 | 0 | 0 |  |  |  | 0 | 0 | 776_ | 77_ | 03_
PVC nebo plovoucí podlahy
|  |  | 15,94+10,25+6,72+19,24+14,73+14,04+12,08+10,08+20,74+21,93+13,45 |  | 159.2
| 03 | 781 | Obklady (keramické) |  |  |  | 0 | 0 | 0 |  | 5.2377 |  |  |  | 0 | PS | 0 | 0 | 0 | 0 | 0 | 0 | 0 | 03 | [6 empty] | 0 | 0 | 0
395 | 03 | 781475112R00 | Obklad vnitřní stěn keramický, do tmele, 15x15 cm | m2 | 60.6 | 0 | 0 | 0 | 0 | 0.00495 | 0.29997 | RTS I / 2017 | 1 | 0 | [10 empty] | 0 | 0 | 0 | 15 | 0 | 0 |  |  |  | 0 | 0 | 781_ | 78_ | 03_
|  |  | 8*2*3 |  | 48
|  |  | (0,9*2+1,5)*3 |  | 9.9
|  |  | 3*0,7*3 |  | 6.3
|  |  | -0,6*2*3 |  | -3.6
396 | 03 | 781497121RS2 | Lišta hliníková rohová k obkladům | m | 28 | 0 | 0 | 0 | 0 | 0.00013 | 0.00364 | RTS I / 2017 | 1 | 0 | [10 empty] | 0 | 0 | 0 | 15 | 0 | 0 |  |  |  | 0 | 0 | 781_ | 78_ | 03_
profil RB, pro tloušťku obkladu 8 mm
397 | 03 | 781900010RA0 | Odsekání obkladů vnitřních | m2 | 60.6 | 0 | 0 | 0 | 0 | 0.068 | 4.1208 | RTS I / 2017 | 3 | 0 | [10 empty] | 0 | 0 | 0 | 15 | 0 | 0 |  |  |  | 0 | 0 | 781_ | 78_ | 03_
|  |  | 8*2*3 |  | 48
|  |  | (0,9*2+1,5)*3 |  | 9.9
|  |  | 3*0,7*3 |  | 6.3
|  |  | -0,6*2*3 ODEČET OTVORY |  | -3.6
398 | 03 | 597813620 | Obklad keramický | m2 | 66.66 | 0 | 0 | 0 | 0 | 0.0122 | 0.81325 | RTS I / 2017 | 0 | 0 | [10 empty] | 0 | 0 | 0 | 15 | 0 | 0 |  |  |  | 0 | 0 | 781_ | 78_ | 03_
|  |  | 66,66 |  | 66.66
| 03 | 783 | Nátěry |  |  |  | 0 | 0 | 0 |  | 0.013766 |  |  |  | 0 | PS | 0 | 0 | 0 | 0 | 0 | 0 | 0 | 03 | [6 empty] | 0 | 0 | 0
399 | 03 | 783801812R00 | Oškrabání maleb stropů a stěn | m2 | 376.62 | 0 | 0 | 0 | 0 | 1e-05 | 0.0037662 | RTS I / 2017 | 1 | 0 | [10 empty] | 0 | 0 | 0 | 15 | 0 | 0 |  |  |  | 0 | 0 | 783_ | 78_ | 03_
rozměry VIZ POLOŽKA č.283
400 | 03 | 24590827 | Tekutý roztok biocidních látek na ničení řas a plísní na zdivu 0,5 l | l | 10 | 0 | 0 | 0 | 0 | 0.001 | 0.01 | RTS I / 2017 | 0 | 0 | [10 empty] | 0 | 0 | 0 | 15 | 0 | 0 |  |  |  | 0 | 0 | 783_ | 78_ | 03_
| 03 | 784 | Malby |  |  |  | 0 | 0 | 0 |  | 0.26414 |  |  |  | 0 | PS | 0 | 0 | 0 | 0 | 0 | 0 | 0 | 03 | [6 empty] | 0 | 0 | 0
401 | 03 | 784442001RT1 | Malba disperzní interiérová , výška do 3,8 m | m2 | 574.21 | 0 | 0 | 0 | 0 | 0.00039 | 0.22394 | RTS I / 2017 | 1 | 0 | [10 empty] | 0 | 0 | 0 | 15 | 0 | 0 |  |  |  | 0 | 0 | 784_ | 78_ | 03_
2x nátěr, 1x penetrace
402 | 03 | 784191201R00 | Penetrace podkladu hloubková 1x | m2 | 574.21 | 0 | 0 | 0 | 0 | 7e-05 | 0.040195 | RTS I / 2017 | 1 | 0 | [10 empty] | 0 | 0 | 0 | 15 | 0 | 0 |  |  |  | 0 | 0 | 784_ | 78_ | 03_
|  |  | 11,07+178,24+384,9 |  | 574.21
| 03 | 90 | Hodinové zúčtovací sazby (HZS) |  |  |  | 0 | 0 | 0 |  | 0 |  |  |  | 0 | HS | 0 | 0 | 0 | 0 | 0 | 0 | 0 | 03 | [6 empty] | 0 | 0 | 0
403 | 03 | 900 R01 | Stavební přípomoce pro ZTI a ÚT | h | 30 | 0 | 0 | 0 | 0 | 0 | 0 | RTS I / 2017 | 1 | 0 | [10 empty] | 0 | 0 | 0 | 15 | 0 | 0 |  |  |  | 0 | 0 | 90_ | 9_ | 03_
404 | 03 | 900 R02 | Stavební přípomoce pro HSV | h | 30 | 0 | 0 | 0 | 0 | 0 | 0 | RTS I / 2017 | 1 | 0 | [10 empty] | 0 | 0 | 0 | 15 | 0 | 0 |  |  |  | 0 | 0 | 90_ | 9_ | 03_
vyklízení odpadů z BJ
| 03 | 94 | Lešení a stavební výtahy |  |  |  | 0 | 0 | 0 |  | 0.29911 |  |  |  | 0 | HS | 0 | 0 | 0 | 0 | 0 | 0 | 0 | 03 | [6 empty] | 0 | 0 | 0
405 | 03 | 941955002R00 | Lešení lehké pomocné, výška podlahy do 1,9 m | m2 | 189.31 | 0 | 0 | 0 | 0 | 0.00158 | 0.29911 | RTS I / 2017 | 1 | 0 | [10 empty] | 0 | 0 | 0 | 15 | 0 | 0 |  |  |  | 0 | 0 | 94_ | 9_ | 03_
|  |  | 159,2+19,04+11,07 |  | 189.31
| 03 | 95 | Různé dokončovací konstrukce a práce na pozemních stavbách |  |  |  | 0 | 0 | 0 |  | 0.0075724 |  |  |  | 0 | HS | 0 | 0 | 0 | 0 | 0 | 0 | 0 | 03 | [6 empty] | 0 | 0 | 0
406 | 03 | 952901111R00 | Vyčištění budov o výšce podlaží do 4 m | m2 | 189.31 | 0 | 0 | 0 | 0 | 4e-05 | 0.0075724 | RTS I / 2017 | 1 | 0 | [10 empty] | 0 | 0 | 0 | 15 | 0 | 0 |  |  |  | 0 | 0 | 95_ | 9_ | 03_
|  |  | 159,2+19,04+11,07 |  | 189.31
| 03 | 96 | Bourání konstrukcí |  |  |  | 0 | 0 | 0 |  | 6.5618 |  |  |  | 0 | HS | 0 | 0 | 0 | 0 | 0 | 0 | 0 | 03 | [6 empty] | 0 | 0 | 0
407 | 03 | 968061125R00 | Vyvěšení dřevěných dveřních křídel pl. do 2 m2 | kus | 24 | 0 | 0 | 0 | 0 | 0 | 0 | RTS I / 2017 | 1 | 0 | [10 empty] | 0 | 0 | 0 | 15 | 0 | 0 |  |  |  | 0 | 0 | 96_ | 9_ | 03_
408 | 03 | 962200061RA0 | Bourání lehkých příček | m2 | 8.28 | 0 | 0 | 0 | 0 | 0.11367 | 0.94119 | RTS I / 2017 | 3 | 0 | [10 empty] | 0 | 0 | 0 | 15 | 0 | 0 |  |  |  | 0 | 0 | 96_ | 9_ | 03_
předstěna stoupaček
|  |  | 3,12*3 |  | 9.36
|  |  | -0,6*0,6*3 |  | -1.08
409 | 03 | 968072455R00 | Vybourání kovových dveřních zárubní pl. do 2 m2 | m2 | 28.7 | 0 | 0 | 0 | 0 | 0.07717 | 2.2148 | RTS I / 2017 | 1 | 0 | [10 empty] | 0 | 0 | 0 | 15 | 0 | 0 |  |  |  | 0 | 0 | 96_ | 9_ | 03_
BYTY
410 | 03 | 969011131R00 | Vybourání vodovod., plynového vedení DN do 125 mm | m | 30 | 0 | 0 | 0 | 0 | 0.03738 | 1.1214 | RTS I / 2017 | 1 | 0 | [10 empty] | 0 | 0 | 0 | 15 | 0 | 0 |  |  |  | 0 | 0 | 96_ | 9_ | 03_
411 | 03 | 969021111R00 | Vybourání kanalizačního potrubí DN do 100 mm | m | 18 | 0 | 0 | 0 | 0 | 0.03759 | 0.67662 | RTS I / 2017 | 1 | 0 | [10 empty] | 0 | 0 | 0 | 15 | 0 | 0 |  |  |  | 0 | 0 | 96_ | 9_ | 03_
412 | 03 | 771990010RA0 | Vybourání keramické nebo teracové dlažby | m2 | 11.07 | 0 | 0 | 0 | 0 | 0.065 | 0.71955 | RTS I / 2017 | 3 | 0 | [10 empty] | 0 | 0 | 0 | 15 | 0 | 0 |  |  |  | 0 | 0 | 96_ | 9_ | 03_
|  |  | 2,47*2+2,35 |  | 7.29
|  |  | 1,4*0,9*3 |  | 3.78
413 | 03 | 968072455R00 | Vybourání kovových dveřních zárubní pl. do 2 m2 | m2 | 5.4 | 0 | 0 | 0 | 0 | 0.07717 | 0.41672 | RTS I / 2017 | 1 | 0 | [10 empty] | 0 | 0 | 0 | 15 | 0 | 0 |  |  |  | 0 | 0 | 96_ | 9_ | 03_
VSTUP BYTY
414 | 03 | 771990010RA0 | Vybourání keramické nebo teracové dlažby | m2 | 6.54 | 0 | 0 | 0 | 0 | 0.065 | 0.4251 | RTS I / 2017 | 3 | 0 | [10 empty] | 0 | 0 | 0 | 15 | 0 | 0 |  |  |  | 0 | 0 | 96_ | 9_ | 03_
lodžie
415 | 03 | 968-R10 | Vybourání koupelnových buňek | kus | 3 | 0 | 0 | 0 | 0 | 0.01549 | 0.04647 | RTS I / 2017 | 1 | 0 | [10 empty] | 0 | 0 | 0 | 15 | 0 | 0 |  |  |  | 0 | 0 | 96_ | 9_ | 03_
416 | 03 | 96801-R00 | Vybourání okenních rámů prefa beton. plochy do 1m2 | m | 0 | 0 | 0 | 0 | 0 | 0.05893 | 0 | RTS I / 2017 | 1 | 0 | [10 empty] | 0 | 0 | 0 | 15 | 0 | 0 |  |  |  | 0 | 0 | 96_ | 9_ | 03_
| 03 | 97 | Prorážení otvorů a ostatní bourací práce |  |  |  | 0 | 0 | 0 |  | 0.38546 |  |  |  | 0 | HS | 0 | 0 | 0 | 0 | 0 | 0 | 0 | 03 | [6 empty] | 0 | 0 | 0
417 | 03 | 974049121R00 | Vysekání rýh v betonových zdech 3x3 cm | m | 150 | 0 | 0 | 0 | 0 | 0.00249 | 0.3735 | RTS I / 2017 | 1 | 0 | [10 empty] | 0 | 0 | 0 | 15 | 0 | 0 |  |  |  | 0 | 0 | 97_ | 9_ | 03_
418 | 03 | 970241100R00 | Řezání prostého betonu hl. řezu 100 mm | m | 26 | 0 | 0 | 0 | 0 | 0.00046 | 0.01196 | RTS I / 2017 | 1 | 0 | [10 empty] | 0 | 0 | 0 | 15 | 0 | 0 |  |  |  | 0 | 0 | 97_ | 9_ | 03_
úprava nadpraží bytových dveřních otvorů
| 03 | H01 | Budovy občanské výstavby |  |  |  | 0 | 0 | 0 |  | 0 |  |  |  | 0 | HS | 0 | 0 | 0 | 0 | 0 | 0 | 0 | 03 | [6 empty] | 0 | 0 | 0
419 | 03 | 998011002R00 | Přesun hmot pro budovy zděné výšky do 12 m | t | 15.01 | 0 | 0 | 0 | 0 | 0 | 0 | RTS I / 2017 | 5 | 0 | [10 empty] | 0 | 0 | 0 | 15 | 0 | 0 |  |  |  | 0 | 0 | H01_ | 9_ | 03_
| 03 | H711 | Izolace proti vodě |  |  |  | 0 | 0 | 0 |  | 0 |  |  |  | 0 | HS | 0 | 0 | 0 | 0 | 0 | 0 | 0 | 03 | [6 empty] | 0 | 0 | 0
420 | 03 | 998711202RA | Přesun hmot pro izolace proti vodě, výšky do 12 m | kpl | 1 | 0 | 0 | 0 | 0 | 0 | 0 | RTS I / 2017 | 5 | 0 | [10 empty] | 0 | 0 | 0 | 15 | 0 | 0 |  |  |  | 0 | 0 | H711_ | 9_ | 03_
| 03 | H713 | Izolace tepelné |  |  |  | 0 | 0 | 0 |  | 0 |  |  |  | 0 | HS | 0 | 0 | 0 | 0 | 0 | 0 | 0 | 03 | [6 empty] | 0 | 0 | 0
421 | 03 | 998713202RA | Přesun hmot pro izolace tepelné, výšky do 12 m | kpl | 1 | 0 | 0 | 0 | 0 | 0 | 0 | RTS I / 2017 | 5 | 0 | [10 empty] | 0 | 0 | 0 | 15 | 0 | 0 |  |  |  | 0 | 0 | H713_ | 9_ | 03_
| 03 | H72 | Zdravotně technické instalace |  |  |  | 0 | 0 | 0 |  | 0 |  |  |  | 0 | HS | 0 | 0 | 0 | 0 | 0 | 0 | 0 | 03 | [6 empty] | 0 | 0 | 0
422 | 03 | 998728202RA | Přesun hmot pro vzduchotechniku, výšky do 12 m | kpl | 1 | 0 | 0 | 0 | 0 | 0 | 0 | RTS I / 2017 | 5 | 0 | [10 empty] | 0 | 0 | 0 | 15 | 0 | 0 |  |  |  | 0 | 0 | H72_ | 9_ | 03_
| 03 | H721 | Vnitřní kanalizace |  |  |  | 0 | 0 | 0 |  | 0 |  |  |  | 0 | HS | 0 | 0 | 0 | 0 | 0 | 0 | 0 | 03 | [6 empty] | 0 | 0 | 0
423 | 03 | 998721202RA | Přesun hmot pro vnitřní kanalizaci, výšky do 12 m | kpl | 1 | 0 | 0 | 0 | 0 | 0 | 0 | RTS I / 2017 | 5 | 0 | [10 empty] | 0 | 0 | 0 | 15 | 0 | 0 |  |  |  | 0 | 0 | H721_ | 9_ | 03_
| 03 | H722 | Vnitřní vodovod |  |  |  | 0 | 0 | 0 |  | 0 |  |  |  | 0 | HS | 0 | 0 | 0 | 0 | 0 | 0 | 0 | 03 | [6 empty] | 0 | 0 | 0
424 | 03 | 998722202RA | Přesun hmot pro vnitřní vodovod, výšky do 12 m | kpl | 1 | 0 | 0 | 0 | 0 | 0 | 0 | RTS I / 2017 | 5 | 0 | [10 empty] | 0 | 0 | 0 | 15 | 0 | 0 |  |  |  | 0 | 0 | H722_ | 9_ | 03_
| 03 | H725 | Zařizovací předměty |  |  |  | 0 | 0 | 0 |  | 0 |  |  |  | 0 | HS | 0 | 0 | 0 | 0 | 0 | 0 | 0 | 03 | [6 empty] | 0 | 0 | 0
425 | 03 | 998725202RA | Přesun hmot pro zařizovací předměty, výšky do 12 m | kpl | 1 | 0 | 0 | 0 | 0 | 0 | 0 | RTS I / 2017 | 5 | 0 | [10 empty] | 0 | 0 | 0 | 15 | 0 | 0 |  |  |  | 0 | 0 | H725_ | 9_ | 03_
| 03 | H731 | Kotelny |  |  |  | 0 | 0 | 0 |  | 0 |  |  |  | 0 | HS | 0 | 0 | 0 | 0 | 0 | 0 | 0 | 03 | [6 empty] | 0 | 0 | 0
426 | 03 | 998731202RA | Přesun hmot pro kotelny, výšky do 12 m | kpl | 1 | 0 | 0 | 0 | 0 | 0 | 0 | RTS I / 2017 | 5 | 0 | [10 empty] | 0 | 0 | 0 | 15 | 0 | 0 |  |  |  | 0 | 0 | H731_ | 9_ | 03_
| 03 | H733 | Rozvod potrubí |  |  |  | 0 | 0 | 0 |  | 0 |  |  |  | 0 | HS | 0 | 0 | 0 | 0 | 0 | 0 | 0 | 03 | [6 empty] | 0 | 0 | 0
427 | 03 | 998733201RA | Přesun hmot pro rozvody potrubí, výšky do 6 m | kpl | 1 | 0 | 0 | 0 | 0 | 0 | 0 | RTS I / 2017 | 5 | 0 | [10 empty] | 0 | 0 | 0 | 15 | 0 | 0 |  |  |  | 0 | 0 | H733_ | 9_ | 03_
| 03 | H735 | Otopná tělesa |  |  |  | 0 | 0 | 0 |  | 0 |  |  |  | 0 | HS | 0 | 0 | 0 | 0 | 0 | 0 | 0 | 03 | [6 empty] | 0 | 0 | 0
428 | 03 | 998735202RA | Přesun hmot pro otopná tělesa, výšky do 12 m | kpl | 1 | 0 | 0 | 0 | 0 | 0 | 0 | RTS I / 2017 | 5 | 0 | [10 empty] | 0 | 0 | 0 | 15 | 0 | 0 |  |  |  | 0 | 0 | H735_ | 9_ | 03_
| 03 | H736 | Regulace |  |  |  | 0 | 0 | 0 |  | 0 |  |  |  | 0 | HS | 0 | 0 | 0 | 0 | 0 | 0 | 0 | 03 | [6 empty] | 0 | 0 | 0
429 | 03 | 998736202RA | Přesun hmot pro podlahové vytápění, výšky do 12 m | kpl | 1 | 0 | 0 | 0 | 0 | 0 | 0 | RTS I / 2017 | 5 | 0 | [10 empty] | 0 | 0 | 0 | 15 | 0 | 0 |  |  |  | 0 | 0 | H736_ | 9_ | 03_
| 03 | H766 | Konstrukce truhlářské |  |  |  | 0 | 0 | 0 |  | 0 |  |  |  | 0 | HS | 0 | 0 | 0 | 0 | 0 | 0 | 0 | 03 | [6 empty] | 0 | 0 | 0
430 | 03 | 998766202RA | Přesun hmot pro truhlářské konstr., výšky do 12 m | kpl | 1 | 0 | 0 | 0 | 0 | 0 | 0 | RTS I / 2017 | 5 | 0 | [10 empty] | 0 | 0 | 0 | 15 | 0 | 0 |  |  |  | 0 | 0 | H766_ | 9_ | 03_
| 03 | H767 | Konstrukce doplňkové stavební (zámečnické) |  |  |  | 0 | 0 | 0 |  | 0 |  |  |  | 0 | HS | 0 | 0 | 0 | 0 | 0 | 0 | 0 | 03 | [6 empty] | 0 | 0 | 0
431 | 03 | 998767202RA | Přesun hmot pro zámečnické konstr., výšky do 12 m | kpl | 1 | 0 | 0 | 0 | 0 | 0 | 0 | RTS I / 2017 | 5 | 0 | [10 empty] | 0 | 0 | 0 | 15 | 0 | 0 |  |  |  | 0 | 0 | H767_ | 9_ | 03_
| 03 | H771 | Podlahy z dlaždic |  |  |  | 0 | 0 | 0 |  | 0 |  |  |  | 0 | HS | 0 | 0 | 0 | 0 | 0 | 0 | 0 | 03 | [6 empty] | 0 | 0 | 0
432 | 03 | 998771202RA | Přesun hmot pro podlahy z dlaždic, výšky do 12 m | kpl | 1 | 0 | 0 | 0 | 0 | 0 | 0 | RTS I / 2017 | 5 | 0 | [10 empty] | 0 | 0 | 0 | 15 | 0 | 0 |  |  |  | 0 | 0 | H771_ | 9_ | 03_
| 03 | H775 | Podlahy vlysové a parketové |  |  |  | 0 | 0 | 0 |  | 0 |  |  |  | 0 | HS | 0 | 0 | 0 | 0 | 0 | 0 | 0 | 03 | [6 empty] | 0 | 0 | 0
433 | 03 | 998775202RA | Přesun hmot pro podlahy vlysové, výšky do 12 m | kpl | 1 | 0 | 0 | 0 | 0 | 0 | 0 | RTS I / 2017 | 5 | 0 | [10 empty] | 0 | 0 | 0 | 15 | 0 | 0 |  |  |  | 0 | 0 | H775_ | 9_ | 03_
| 03 | H776 | Podlahy povlakové |  |  |  | 0 | 0 | 0 |  | 0 |  |  |  | 0 | HS | 0 | 0 | 0 | 0 | 0 | 0 | 0 | 03 | [6 empty] | 0 | 0 | 0
434 | 03 | 998776202RA | Přesun hmot pro podlahy povlakové, výšky do 12 m | kpl | 1 | 0 | 0 | 0 | 0 | 0 | 0 | RTS I / 2017 | 5 | 0 | [10 empty] | 0 | 0 | 0 | 15 | 0 | 0 |  |  |  | 0 | 0 | H776_ | 9_ | 03_
| 03 | H781 | Obklady (keramické) |  |  |  | 0 | 0 | 0 |  | 0 |  |  |  | 0 | HS | 0 | 0 | 0 | 0 | 0 | 0 | 0 | 03 | [6 empty] | 0 | 0 | 0
435 | 03 | 998781202RA | Přesun hmot pro obklady keramické, výšky do 12 m | kpl | 1 | 0 | 0 | 0 | 0 | 0 | 0 | RTS I / 2017 | 5 | 0 | [10 empty] | 0 | 0 | 0 | 15 | 0 | 0 |  |  |  | 0 | 0 | H781_ | 9_ | 03_
| 03 | M21 | Elektromontáže |  |  |  | 0 | 0 | 0 |  | 0.28155 |  |  |  | 0 | MP | 0 | 0 | 0 | 0 | 0 | 0 | 0 | 03 | [6 empty] | 0 | 0 | 0
436 | 03 | 220301203R00 | Zásuvka telefonní dvojitá | kus | 3 | 0 | 0 | 0 | 0 | 0 | 0 | RTS I / 2017 | 2 | 0 | [10 empty] | 0 | 0 | 0 | 15 | 0 | 0 |  |  |  | 0 | 0 | M21_ | 9_ | 03_
437 | 03 | 210800507R00 | Vodič nn a vn CY 6 mm2 uložený v trubkách | m | 45 | 0 | 0 | 0 | 0 | 0 | 0 | RTS I / 2017 | 2 | 0 | [10 empty] | 0 | 0 | 0 | 15 | 0 | 0 |  |  |  | 0 | 0 | M21_ | 9_ | 03_
438 | 03 | 210800033R20 | Vodič 3Cx1,5 mm2 | m | 30 | 0 | 0 | 0 | 0 | 0 | 0 | RTS I / 2017 | 2 | 0 | [10 empty] | 0 | 0 | 0 | 15 | 0 | 0 |  |  |  | 0 | 0 | M21_ | 9_ | 03_
439 | 03 | 210-R03 | Svorka na potrubí , včetně Cu pásku | m | 18 | 0 | 0 | 0 | 0 | 0 | 0 | RTS I / 2017 | 2 | 0 | [10 empty] | 0 | 0 | 0 | 15 | 0 | 0 |  |  |  | 0 | 0 | M21_ | 9_ | 03_
440 | 03 | 210110082RT1 | Spínač sporákový zapuštěný 400V | kus | 3 | 0 | 0 | 0 | 0 | 0.00039 | 0.00117 | RTS I / 2017 | 2 | 0 | [10 empty] | 0 | 0 | 0 | 15 | 0 | 0 |  |  |  | 0 | 0 | M21_ | 9_ | 03_
441 | 03 | 210192573R11 | Svorkovnice svítidlová | kus | 24 | 0 | 0 | 0 | 0 | 0 | 0 | RTS I / 2017 | 2 | 0 | [10 empty] | 0 | 0 | 0 | 15 | 0 | 0 |  |  |  | 0 | 0 | M21_ | 9_ | 03_
442 | 03 | 210-R06 | Revize elektrozařízení | kus | 3 | 0 | 0 | 0 | 0 | 0 | 0 | RTS I / 2017 | 2 | 0 | [10 empty] | 0 | 0 | 0 | 15 | 0 | 0 |  |  |  | 0 | 0 | M21_ | 9_ | 03_
443 | 03 | 210-R07 | ¦Demontáž stávajících rozvodů a zařízení | kus | 3 | 0 | 0 | 0 | 0 | 0 | 0 | RTS I / 2017 | 2 | 0 | [10 empty] | 0 | 0 | 0 | 15 | 0 | 0 |  |  |  | 0 | 0 | M21_ | 9_ | 03_
444 | 03 | 210-R08 | Montáž rozvodů a zařízení | kus | 3 | 0 | 0 | 0 | 0 | 0 | 0 | RTS I / 2017 | 2 | 0 | [10 empty] | 0 | 0 | 0 | 15 | 0 | 0 |  |  |  | 0 | 0 | M21_ | 9_ | 03_
445 | 03 | 210-R09 | Zednické přípomoce | hod. | 96 | 0 | 0 | 0 | 0 | 0 | 0 | RTS I / 2017 | 2 | 0 | [10 empty] | 0 | 0 | 0 | 15 | 0 | 0 |  |  |  | 0 | 0 | M21_ | 9_ | 03_
446 | 03 | 222260043R00 | Krabice KR 68 vč.svorkovnice | kus | 21 | 0 | 0 | 0 | 0 | 0 | 0 | RTS I / 2017 | 2 | 0 | [10 empty] | 0 | 0 | 0 | 15 | 0 | 0 |  |  |  | 0 | 0 | M21_ | 9_ | 03_
447 | 03 | 222-R02 | 2x0,75 UP pod omítku-termostat | m | 45 | 0 | 0 | 0 | 0 | 0 | 0 | RTS I / 2017 | 2 | 0 | [10 empty] | 0 | 0 | 0 | 15 | 0 | 0 |  |  |  | 0 | 0 | M21_ | 9_ | 03_
448 | 03 | 222-R04 | Svorka ZS 4 | kus | 12 | 0 | 0 | 0 | 0 | 0 | 0 | RTS I / 2017 | 2 | 0 | [10 empty] | 0 | 0 | 0 | 15 | 0 | 0 |  |  |  | 0 | 0 | M21_ | 9_ | 03_
449 | 03 | 222730006R00 | Účastnická zásuvka TV+R koncová pod omítku | kus | 3 | 0 | 0 | 0 | 0 | 0 | 0 | RTS I / 2017 | 2 | 0 | [10 empty] | 0 | 0 | 0 | 15 | 0 | 0 |  |  |  | 0 | 0 | M21_ | 9_ | 03_
450 | 03 | 222-R06 | Optickokouřový senzor | kus | 3 | 0 | 0 | 0 | 0 | 0 | 0 | RTS I / 2017 | 2 | 0 | [10 empty] | 0 | 0 | 0 | 15 | 0 | 0 |  |  |  | 0 | 0 | M21_ | 9_ | 03_
451 | 03 | 34551622 | Zásuvka dvojnásobná bytová | kus | 30 | 0 | 0 | 0 | 0 | 5e-05 | 0.0015 | RTS I / 2017 | 0 | 0 | [10 empty] | 0 | 0 | 0 | 15 | 0 | 0 |  |  |  | 0 | 0 | M21_ | 9_ | 03_
452 | 03 | 34551615 | Zásuvka bytová | kus | 21 | 0 | 0 | 0 | 0 | 4e-05 | 0.00084 | RTS I / 2017 | 0 | 0 | [10 empty] | 0 | 0 | 0 | 15 | 0 | 0 |  |  |  | 0 | 0 | M21_ | 9_ | 03_
453 | 03 | 34536498 | Kryt spínače bytového | kus | 9 | 0 | 0 | 0 | 0 | 1e-05 | 9e-05 | RTS I / 2017 | 0 | 0 | [10 empty] | 0 | 0 | 0 | 15 | 0 | 0 |  |  |  | 0 | 0 | M21_ | 9_ | 03_
454 | 03 | 34536710 | Rámeček pro spínače a zásuvky bytové | kus | 28 | 0 | 0 | 0 | 0 | 0 | 0 | RTS I / 2017 | 0 | 0 | [10 empty] | 0 | 0 | 0 | 15 | 0 | 0 |  |  |  | 0 | 0 | M21_ | 9_ | 03_
455 | 03 | 34535400 | Strojek spínače 1pólového bytového řaz.1 | kus | 6 | 0 | 0 | 0 | 0 | 1e-05 | 6e-05 | RTS I / 2017 | 0 | 0 | [10 empty] | 0 | 0 | 0 | 15 | 0 | 0 |  |  |  | 0 | 0 | M21_ | 9_ | 03_
456 | 03 | 34535446 | Strojek spínače křížového bytového řaz.7 | kus | 18 | 0 | 0 | 0 | 0 | 5e-05 | 0.0009 | RTS I / 2017 | 0 | 0 | [10 empty] | 0 | 0 | 0 | 15 | 0 | 0 |  |  |  | 0 | 0 | M21_ | 9_ | 03_
457 | 03 | 34535454 | Strojek spínače stříd.2x bytového řaz.6+6 | kus | 3 | 0 | 0 | 0 | 0 | 6e-05 | 0.00018 | RTS I / 2017 | 0 | 0 | [10 empty] | 0 | 0 | 0 | 15 | 0 | 0 |  |  |  | 0 | 0 | M21_ | 9_ | 03_
458 | 03 | 34571511 | Krabice přístrojová kruhová Kp 68/2 d 74x30 mm | kus | 78 | 0 | 0 | 0 | 0 | 2e-05 | 0.00156 | RTS I / 2017 | 0 | 0 | [10 empty] | 0 | 0 | 0 | 15 | 0 | 0 |  |  |  | 0 | 0 | M21_ | 9_ | 03_
459 | 03 | 34111032 | Kabel silový s Cu jádrem 750 V CYKY 3 C x 1,5 mm2 | m | 150 | 0 | 0 | 0 | 0 | 0.00016 | 0.024 | RTS I / 2017 | 0 | 0 | [10 empty] | 0 | 0 | 0 | 15 | 0 | 0 |  |  |  | 0 | 0 | M21_ | 9_ | 03_
460 | 03 | 34111030 | Kabel silový s Cu jádrem 750 V CYKY 3A x 1,5 mm2 | m | 150 | 0 | 0 | 0 | 0 | 0.00015 | 0.0225 | RTS I / 2017 | 0 | 0 | [10 empty] | 0 | 0 | 0 | 15 | 0 | 0 |  |  |  | 0 | 0 | M21_ | 9_ | 03_
461 | 03 | 34111038 | Kabel silový s Cu jádrem 750 V CYKY 3 C x 2,5 mm2 | m | 240 | 0 | 0 | 0 | 0 | 0.00022 | 0.0528 | RTS I / 2017 | 0 | 0 | [10 empty] | 0 | 0 | 0 | 15 | 0 | 0 |  |  |  | 0 | 0 | M21_ | 9_ | 03_
462 | 03 | 34111060 | Kabel silový s Cu jádrem 750 V CYKY 4D x 1,5 mm2 | m | 60 | 0 | 0 | 0 | 0 | 0.00018 | 0.0108 | RTS I / 2017 | 0 | 0 | [10 empty] | 0 | 0 | 0 | 15 | 0 | 0 |  |  |  | 0 | 0 | M21_ | 9_ | 03_
463 | 03 | 34111076 | Kabel silový s Cu jádrem 750 V CYKY 4 x10 mm2 | m | 45 | 0 | 0 | 0 | 0 | 0.00061 | 0.02745 | RTS I / 2017 | 0 | 0 | [10 empty] | 0 | 0 | 0 | 15 | 0 | 0 |  |  |  | 0 | 0 | M21_ | 9_ | 03_
464 | 03 | 34111094 | Kabel silový s Cu jádrem 750 V CYKY 5 x 2,5 mm2 | m | 45 | 0 | 0 | 0 | 0 | 0.0003 | 0.0135 | RTS I / 2017 | 0 | 0 | [10 empty] | 0 | 0 | 0 | 15 | 0 | 0 |  |  |  | 0 | 0 | M21_ | 9_ | 03_
465 | 03 | 34111098 | Kabel silový s Cu jádrem 750 V CYKY 5 x 4 mm2 | m | 30 | 0 | 0 | 0 | 0 | 0.00041 | 0.0123 | RTS I / 2017 | 0 | 0 | [10 empty] | 0 | 0 | 0 | 15 | 0 | 0 |  |  |  | 0 | 0 | M21_ | 9_ | 03_
466 | 03 | 34111060 | Kabel silový s Cu jádrem 750 V CYKY 4C x 1,5 mm2 | m | 24 | 0 | 0 | 0 | 0 | 0.00018 | 0.00432 | RTS I / 2017 | 0 | 0 | [10 empty] | 0 | 0 | 0 | 15 | 0 | 0 |  |  |  | 0 | 0 | M21_ | 9_ | 03_
467 | 03 | 34111000 | Kabel silový s Cu jádrem 750 V CYKY 2 x 1,5 mm2 | m | 45 | 0 | 0 | 0 | 0 | 0.00013 | 0.00585 | RTS I / 2017 | 0 | 0 | [10 empty] | 0 | 0 | 0 | 15 | 0 | 0 |  |  |  | 0 | 0 | M21_ | 9_ | 03_
468 | 03 | 34571523 | Krabice přístrojová odbočná kruhová z PH KO 97/5 | kus | 24 | 0 | 0 | 0 | 0 | 3e-05 | 0.00072 | RTS I / 2017 | 0 | 0 | [10 empty] | 0 | 0 | 0 | 15 | 0 | 0 |  |  |  | 0 | 0 | M21_ | 9_ | 03_
469 | 03 | 345715555 | Víčko krabice z PC KO 97 V/1HF | kus | 24 | 0 | 0 | 0 | 0 | 1e-05 | 0.00024 | RTS I / 2017 | 0 | 0 | [10 empty] | 0 | 0 | 0 | 15 | 0 | 0 |  |  |  | 0 | 0 | M21_ | 9_ | 03_
470 | 03 | 357-R01 | Rozvaděč elektroměrový vč.výzbroje | kus | 3 | 0 | 0 | 0 | 0 | 0.033 | 0.099 | RTS I / 2017 | 0 | 0 | [10 empty] | 0 | 0 | 0 | 15 | 0 | 0 |  |  |  | 0 | 0 | M21_ | 9_ | 03_
471 | 03 | 34561413 | Svorka vodičová | kus | 30 | 0 | 0 | 0 | 0 | 0 | 0 | RTS I / 2017 | 0 | 0 | [10 empty] | 0 | 0 | 0 | 15 | 0 | 0 |  |  |  | 0 | 0 | M21_ | 9_ | 03_
472 | 03 | 429148016 | Ventilátor axiální do koupelny a WC 100 | kus | 3 | 0 | 0 | 0 | 0 | 0.00059 | 0.00177 | RTS I / 2017 | 0 | 0 | [10 empty] | 0 | 0 | 0 | 15 | 0 | 0 |  |  |  | 0 | 0 | M21_ | 9_ | 03_
| 03 |  | Ostatní materiál |  |  |  | 0 | 0 | 0 |  | 0.048 |  |  |  | 0 | OM | 0 | 0 | 0 | 0 | 0 | 0 | 0 | 03 | [6 empty] | 0 | 0 | 0
473 | 03 | 64293832 | Vanička sprch. ker. asy. TIGO 100x80cm pravá skluz | kus | 0 | 0 | 0 | 0 | 0 | 0.03 | 0 | RTS I / 2016 | 0 | 0 | [10 empty] | 0 | 0 | 0 | 15 | 0 | 0 |  |  |  | 0 | 0 | Z99999_ | Z_ | 03_
474 | 03 | 55428102.A | Kout sprchov 1/4kruh 90x90xR50 SKKH2/90R50 CH | kus | 3 | 0 | 0 | 0 | 0 | 0.016 | 0.048 | RTS I / 2016 | 0 | 0 | [10 empty] | 0 | 0 | 0 | 15 | 0 | 0 |  |  |  | 0 | 0 | Z99999_ | Z_ | 03_
| 04 |  | SPOLEČNÉ PROSTORY |  |  |  | 0 | 0 | 0 |  | 17.721
| 04 | 61 | Úprava povrchů vnitřní |  |  |  | 0 | 0 | 0 |  | 1.3652 |  |  |  | 0 | HS | 0 | 0 | 0 | 0 | 0 | 0 | 0 | 04 | [6 empty] | 0 | 0 | 0
475 | 04 | 612481211RT2 | Montáž výztužné sítě (perlinky) do stěrky-stěny | m2 | 136.25 | 0 | 0 | 0 | 0 | 0.00367 | 0.50004 | RTS I / 2017 | 1 | 0 | [10 empty] | 0 | 0 | 0 | 15 | 0 | 0 |  |  |  | 0 | 0 | 61_ | 6_ | 04_
včetně výztužné sítě a stěrkového tmelu
476 | 04 | 612471411R00 | Úprava vnitřních stěn aktivovaným štukem | m2 | 136.25 | 0 | 0 | 0 | 0 | 0.00635 | 0.86519 | RTS I / 2017 | 1 | 0 | [10 empty] | 0 | 0 | 0 | 15 | 0 | 0 |  |  |  | 0 | 0 | 61_ | 6_ | 04_
| 04 | 721 | Vnitřní kanalizace |  |  |  | 0 | 0 | 0 |  | 0.0777 |  |  |  | 0 | PS | 0 | 0 | 0 | 0 | 0 | 0 | 0 | 04 | [6 empty] | 0 | 0 | 0
477 | 04 | 721-R100 | Kanalizace vnitřní, centrální rozvody | kus | 1 | 0 | 0 | 0 | 0 | 0.03885 | 0.03885 | RTS I / 2017 | 3 | 0 | [10 empty] | 0 | 0 | 0 | 15 | 0 | 0 |  |  |  | 0 | 0 | 721_ | 72_ | 04_
478 | 04 | 721-R200 | Oprava a napojení kanalizační přípojky | kus | 1 | 0 | 0 | 0 | 0 | 0.03885 | 0.03885 | RTS I / 2017 | 3 | 0 | [10 empty] | 0 | 0 | 0 | 15 | 0 | 0 |  |  |  | 0 | 0 | 721_ | 72_ | 04_
| 04 | 722 | Vnitřní vodovod |  |  |  | 0 | 0 | 0 |  | 0.04625 |  |  |  | 0 | PS | 0 | 0 | 0 | 0 | 0 | 0 | 0 | 04 | [6 empty] | 0 | 0 | 0
479 | 04 | 722254231RHH | Hydrantový systém, box nerez | kus | 1 | 0 | 0 | 0 | 0 | 0.03 | 0.03 | RTS I / 2017 | 1 | 0 | [10 empty] | 0 | 0 | 0 | 15 | 0 | 0 |  |  |  | 0 | 0 | 722_ | 72_ | 04_
průměr 25/20, stálotvará hadice,vč.stoupaček a napojení
480 | 04 | 722259201R00 | Montáž hydrantového systému D25 | kus | 1 | 0 | 0 | 0 | 0 | 0 | 0 | RTS I / 2017 | 1 | 0 | [10 empty] | 0 | 0 | 0 | 15 | 0 | 0 |  |  |  | 0 | 0 | 722_ | 72_ | 04_
481 | 04 | 722254110R00 | Demontáž hydrantových skříní | soubor | 1 | 0 | 0 | 0 | 0 | 0 | 0 | RTS I / 2017 | 1 | 0 | [10 empty] | 0 | 0 | 0 | 15 | 0 | 0 |  |  |  | 0 | 0 | 722_ | 72_ | 04_
482 | 04 | 722-R100 | Vodovod, centrální rozvody | kus | 1 | 0 | 0 | 0 | 0 | 0.01625 | 0.01625 | RTS I / 2017 | 3 | 0 | [10 empty] | 0 | 0 | 0 | 15 | 0 | 0 |  |  |  | 0 | 0 | 722_ | 72_ | 04_
| 04 | 767 | Konstrukce doplňkové stavební (zámečnické) |  |  |  | 0 | 0 | 0 |  | 0.01808 |  |  |  | 0 | PS | 0 | 0 | 0 | 0 | 0 | 0 | 0 | 04 | [6 empty] | 0 | 0 | 0
483 | 04 | 767-R44 | Oprava zábradlí schodištové, dl. 6m, madlo, nátěry, kotvení | kus | 1 | 0 | 0 | 0 | 0 | 0.01808 | 0.01808 | RTS I / 2017 | 3 | 0 | [10 empty] | 0 | 0 | 0 | 15 | 0 | 0 |  |  |  | 0 | 0 | 767_ | 76_ | 04_
| 04 | 773 | Podlahy z litého teraca |  |  |  | 0 | 0 | 0 |  | 0 |  |  |  | 0 | PS | 0 | 0 | 0 | 0 | 0 | 0 | 0 | 04 | [6 empty] | 0 | 0 | 0
484 | 04 | 773991001R00 | Broušení teracových podlah dvojnásobné | m2 | 50.68 | 0 | 0 | 0 | 0 | 0 | 0 | RTS I / 2017 | 1 | 0 | [10 empty] | 0 | 0 | 0 | 15 | 0 | 0 |  |  |  | 0 | 0 | 773_ | 77_ | 04_
CHODBY,SCHODY
|  |  | 3,45*1,4*4 |  | 19.32
|  |  | 32*1,4*0,7 |  | 31.36
| 04 | 783 | Nátěry |  |  |  | 0 | 0 | 0 |  | 0.0013625 |  |  |  | 0 | PS | 0 | 0 | 0 | 0 | 0 | 0 | 0 | 04 | [6 empty] | 0 | 0 | 0
485 | 04 | 783801812R00 | Oškrabání maleb stropů a stěn | m2 | 136.25 | 0 | 0 | 0 | 0 | 1e-05 | 0.0013625 | RTS I / 2017 | 1 | 0 | [10 empty] | 0 | 0 | 0 | 15 | 0 | 0 |  |  |  | 0 | 0 | 783_ | 78_ | 04_
|  |  | (9,6*2,6+7,9*2,8)*2 |  | 94.16
|  |  | 3,45*1,4*2 |  | 9.66
|  |  | 3,45*4,7*2 |  | 32.43
| 04 | 784 | Malby |  |  |  | 0 | 0 | 0 |  | 0.062675 |  |  |  | 0 | PS | 0 | 0 | 0 | 0 | 0 | 0 | 0 | 04 | [6 empty] | 0 | 0 | 0
486 | 04 | 784442001RT1 | Malba disperzní interiérová , výška do 3,8 m | m2 | 136.25 | 0 | 0 | 0 | 0 | 0.00039 | 0.053137 | RTS I / 2017 | 1 | 0 | [10 empty] | 0 | 0 | 0 | 15 | 0 | 0 |  |  |  | 0 | 0 | 784_ | 78_ | 04_
2x nátěr, 1x penetrace
487 | 04 | 784191201R00 | Penetrace podkladu hloubková 1x | m2 | 136.25 | 0 | 0 | 0 | 0 | 7e-05 | 0.0095375 | RTS I / 2017 | 1 | 0 | [10 empty] | 0 | 0 | 0 | 15 | 0 | 0 |  |  |  | 0 | 0 | 784_ | 78_ | 04_
| 04 | 96 | Bourání konstrukcí |  |  |  | 0 | 0 | 0 |  | 16.1419 |  |  |  | 0 | HS | 0 | 0 | 0 | 0 | 0 | 0 | 0 | 04 | [6 empty] | 0 | 0 | 0
488 | 04 | 962032641R00 | Bourání zdiva komínového z cihel na MC | m3 | 9.66 | 0 | 0 | 0 | 0 | 1.671 | 16.1419 | RTS I / 2017 | 1 | 0 | [10 empty] | 0 | 0 | 0 | 15 | 0 | 0 |  |  |  | 0 | 0 | 96_ | 9_ | 04_
| 04 | H01 | Budovy občanské výstavby |  |  |  | 0 | 0 | 0 |  | 0 |  |  |  | 0 | HS | 0 | 0 | 0 | 0 | 0 | 0 | 0 | 04 | [6 empty] | 0 | 0 | 0
489 | 04 | 998011002R00 | Přesun hmot pro budovy zděné výšky do 12 m | t | 1.36 | 0 | 0 | 0 | 0 | 0 | 0 | RTS I / 2017 | 5 | 0 | [10 empty] | 0 | 0 | 0 | 15 | 0 | 0 |  |  |  | 0 | 0 | H01_ | 9_ | 04_
| 04 | H721 | Vnitřní kanalizace |  |  |  | 0 | 0 | 0 |  | 0 |  |  |  | 0 | HS | 0 | 0 | 0 | 0 | 0 | 0 | 0 | 04 | [6 empty] | 0 | 0 | 0
490 | 04 | 998721202RA | Přesun hmot pro vnitřní kanalizaci, výšky do 12 m | kpl | 1 | 0 | 0 | 0 | 0 | 0 | 0 | RTS I / 2017 | 5 | 0 | [10 empty] | 0 | 0 | 0 | 15 | 0 | 0 |  |  |  | 0 | 0 | H721_ | 9_ | 04_
| 04 | H722 | Vnitřní vodovod |  |  |  | 0 | 0 | 0 |  | 0 |  |  |  | 0 | HS | 0 | 0 | 0 | 0 | 0 | 0 | 0 | 04 | [6 empty] | 0 | 0 | 0
491 | 04 | 998722202RA | Přesun hmot pro vnitřní vodovod, výšky do 12 m | kpl | 1 | 0 | 0 | 0 | 0 | 0 | 0 | RTS I / 2017 | 5 | 0 | [10 empty] | 0 | 0 | 0 | 15 | 0 | 0 |  |  |  | 0 | 0 | H722_ | 9_ | 04_
| 04 | H767 | Konstrukce doplňkové stavební (zámečnické) |  |  |  | 0 | 0 | 0 |  | 0 |  |  |  | 0 | HS | 0 | 0 | 0 | 0 | 0 | 0 | 0 | 04 | [6 empty] | 0 | 0 | 0
492 | 04 | 998767202RA | Přesun hmot pro zámečnické konstr., výšky do 12 m | kpl | 1 | 0 | 0 | 0 | 0 | 0 | 0 | RTS I / 2017 | 5 | 0 | [10 empty] | 0 | 0 | 0 | 15 | 0 | 0 |  |  |  | 0 | 0 | H767_ | 9_ | 04_
| 04 | M21 | Elektromontáže |  |  |  | 0 | 0 | 0 |  | 0.00786 |  |  |  | 0 | MP | 0 | 0 | 0 | 0 | 0 | 0 | 0 | 04 | [6 empty] | 0 | 0 | 0
493 | 04 | 210-R100 | Elektroinstalace, centrální rozvody od HDR k bytovým rozvaděčům | kus | 1 | 0 | 0 | 0 | 0 | 0.00093 | 0.00093 | RTS I / 2017 | 2 | 0 | [10 empty] | 0 | 0 | 0 | 15 | 0 | 0 |  |  |  | 0 | 0 | M21_ | 9_ | 04_
AYKY 4x50, AYKY 5x35, CYKY 5Jx10
494 | 04 | 210-R200 | Hlavní domovní rozvaděč | kus | 1 | 0 | 0 | 0 | 0 | 0.00093 | 0.00093 | RTS I / 2017 | 2 | 0 | [10 empty] | 0 | 0 | 0 | 15 | 0 | 0 |  |  |  | 0 | 0 | M21_ | 9_ | 04_
specifikace : přepěťová ochrana OVR T2 4L 40 275P, jističe : S 203 M B50, pojist.odpínač FH000 3A/T, svorkovnice RSA50,35,10, nožová pojistka PN000 8A gG, montážní materiál CYKY 35,10, pojistka válcová OPV22/3+N PV 50AgG
495 | 04 | 34828416 | D+M, Svítidlo nouzové , 11 W,3 h | kus | 3 | 0 | 0 | 0 | 0 | 0.002 | 0.006 | RTS I / 2017 | 0 | 0 | [10 empty] | 0 | 0 | 0 | 15 | 0 | 0 |  |  |  | 0 | 0 | M21_ | 9_ | 04_
| 05 |  | STŘECHA,FASÁDA,VÝPLNĚ OTVORŮ |  |  |  | 0 | 0 | 0 |  | 52.8166
| 05 | 31 | Zdi podpěrné a volné |  |  |  | 0 | 0 | 0 |  | 0.15101 |  |  |  | 0 | HS | 0 | 0 | 0 | 0 | 0 | 0 | 0 | 05 | [6 empty] | 0 | 0 | 0
496 | 05 | 310271525R00 | Zazdívka otvorů do 1 m2, pórobet.tvárnice, tl.25cm | m3 | 0.2 | 0 | 0 | 0 | 0 | 0.75507 | 0.15101 | RTS I / 2017 | 1 | 0 | [10 empty] | 0 | 0 | 0 | 15 | 0 | 0 |  |  |  | 0 | 0 | 31_ | 3_ | 05_
sklep
|  |  | 1*0,8*0,25 |  | 0.2
| 05 | 62 | Úprava povrchů vnější |  |  |  | 0 | 0 | 0 |  | 18.7709 |  |  |  | 0 | HS | 0 | 0 | 0 | 0 | 0 | 0 | 0 | 05 | [6 empty] | 0 | 0 | 0
497 | 05 | 622311525RV1 | Zateplovací systém , sokl, XPS tl. 160 mm | m2 | 53.55 | 0 | 0 | 0 | 0 | 0.01325 | 0.70954 | RTS I / 2017 | 1 | 0 | [10 empty] | 0 | 0 | 0 | 15 | 0 | 0 |  |  |  | 0 | 0 | 62_ | 6_ | 05_
zakončený stěrkou s výztužnou tkaninou
|  |  | 178,5*0,3 |  | 53.55
498 | 05 | 622432112R00 | Omítka stěn marmolit střednězrnná | m2 | 53.55 | 0 | 0 | 0 | 0 | 0.00618 | 0.33094 | RTS I / 2017 | 1 | 0 | [10 empty] | 0 | 0 | 0 | 15 | 0 | 0 |  |  |  | 0 | 0 | 62_ | 6_ | 05_
|  |  | 178,5*0,3 |  | 53.55
499 | 05 | 622432112R00 | Omítka stěn marmolit střednězrnná | m2 | 25 | 0 | 0 | 0 | 0 | 0.00618 | 0.1545 | RTS I / 2017 | 1 | 0 | [10 empty] | 0 | 0 | 0 | 15 | 0 | 0 |  |  |  | 0 | 0 | 62_ | 6_ | 05_
VCHOD
|  |  | 31,25*0,8 |  | 25
500 | 05 | 622311737RV1 | Zatepl.syst. , fasáda, miner.desky KV 200 mm | m2 | 435.625 | 0 | 0 | 0 | 0 | 0.03371 | 14.6849 | RTS I / 2017 | 1 | 0 | [10 empty] | 0 | 0 | 0 | 15 | 0 | 0 |  |  |  | 0 | 0 | 62_ | 6_ | 05_
zakončený stěrkou s výztužnou tkaninou
|  |  | 556,25 |  | 556.25
|  |  | -(70,56)+(1*0,75*5)+(0,9*2,1*4) ODEČET OKNA |  | -59.25
|  |  | -(1,6*2+4,625) ODEČET VCHODY |  | -7.825
|  |  | -53,55 ODEČET SOKL |  | -53.55
501 | 05 | 622311753RV1 | Zatepl.syst. , ostění, miner.desky KV 30 mm | m2 | 33.39 | 0 | 0 | 0 | 0 | 0.0148 | 0.49417 | RTS I / 2017 | 1 | 0 | [10 empty] | 0 | 0 | 0 | 15 | 0 | 0 |  |  |  | 0 | 0 | 62_ | 6_ | 05_
zakončený stěrkou s výztužnou tkaninou
|  |  | (1,6+1,6+2,1)*21*0,3 |  | 33.39
502 | 05 | 622315018R00 | Soklová lišta KZS tl. 200 mm | m | 66.94 | 0 | 0 | 0 | 0 | 0.00207 | 0.13857 | RTS I / 2017 | 1 | 0 | [10 empty] | 0 | 0 | 0 | 15 | 0 | 0 |  |  |  | 0 | 0 | 62_ | 6_ | 05_
|  |  | 22,07+22,07+11,4+11,4 |  | 66.94
503 | 05 | 622451122R00 | Omítka vnější stěn, MC, hrubá zatřená | m2 | 12 | 0 | 0 | 0 | 0 | 0.04793 | 0.57516 | RTS I / 2017 | 1 | 0 | [10 empty] | 0 | 0 | 0 | 15 | 0 | 0 |  |  |  | 0 | 0 | 62_ | 6_ | 05_
VCHOD
504 | 05 | 622904112R00 | Očištění fasád tlakovou vodou složitost 1 - 2 | m2 | 522.565 | 0 | 0 | 0 | 0 | 2e-05 | 0.010451 | RTS I / 2017 | 1 | 0 | [10 empty] | 0 | 0 | 0 | 15 | 0 | 0 |  |  |  | 0 | 0 | 62_ | 6_ | 05_
|  |  | 435,625+33,39+53,55 |  | 522.565
505 | 05 | 622421494R00 | Doplňky zatepl. systémů, podparapetní lišta s tkan | m | 44.1 | 0 | 0 | 0 | 0 | 7e-05 | 0.003087 | RTS I / 2017 | 1 | 0 | [10 empty] | 0 | 0 | 0 | 15 | 0 | 0 |  |  |  | 0 | 0 | 62_ | 6_ | 05_
|  |  | 21*2,1 |  | 44.1
506 | 05 | 622473187RT2 | Příplatek za okenní lištu (APU) - montáž | m | 122.9 | 0 | 0 | 0 | 0 | 0.00015 | 0.018435 | RTS I / 2017 | 1 | 0 | [10 empty] | 0 | 0 | 0 | 15 | 0 | 0 |  |  |  | 0 | 0 | 62_ | 6_ | 05_
včetně dodávky lišty
|  |  | (1,6+1,6+2,1)*21 |  | 111.3
|  |  | (2+0,9)*4 |  | 11.6
507 | 05 | 602013177RO8 | Omítka stěn tenkovrstvá minerální bílá | m2 | 469.015 | 0 | 0 | 0 | 0 | 0.00315 | 1.4774 | RTS I / 2017 | 1 | 0 | [10 empty] | 0 | 0 | 0 | 15 | 0 | 0 |  |  |  | 0 | 0 | 62_ | 6_ | 05_
zatíraná , tloušťka vrstvy 1,5 mm
|  |  | 435,625+33,39 |  | 469.015
508 | 05 | 602016195RCC | Penetrace hloubková stěn pod tenkovrstvé omítky | m2 | 469.015 | 0 | 0 | 0 | 0 | 0.00032 | 0.15008 | RTS I / 2017 | 1 | 0 | [10 empty] | 0 | 0 | 0 | 15 | 0 | 0 |  |  |  | 0 | 0 | 62_ | 6_ | 05_
|  |  | 435,625+33,39 |  | 469.015
509 | 05 | 58556813.A | D+M,Lišta rohová AL s tkaninou 10/23 /2,5m | m | 236.187 | 0 | 0 | 0 | 0 | 0.0001 | 0.023619 | RTS I / 2017 | 0 | 0 | [10 empty] | 0 | 0 | 0 | 15 | 0 | 0 |  |  |  | 0 | 0 | 62_ | 6_ | 05_
|  |  | 8,41*4+3*4+2,1*21+1,6*2*21+2,8*8+2,4*12+2,8*6+11,247 |  | 236.187
| 05 | 64 | Výplně otvorů |  |  |  | 0 | 0 | 0 |  | 4.3517 |  |  |  | 0 | HS | 0 | 0 | 0 | 0 | 0 | 0 | 0 | 05 | [6 empty] | 0 | 0 | 0
510 | 05 | 61143853.A | Okno plastové trojkřídlé 160 x 210 cm OS+O+OS bílé | kus | 21 | 0 | 0 | 0 | 0 | 0.068 | 1.428 | RTS I / 2017 | 0 | 0 | [10 empty] | 0 | 0 | 0 | 15 | 0 | 0 |  |  |  | 0 | 0 | 64_ | 6_ | 05_
511 | 05 | 766629303R00 | Montáž oken plastových plochy do 4,50 m2 | kus | 21 | 0 | 0 | 0 | 0 | 0.00165 | 0.03465 | RTS I / 2017 | 1 | 0 | [10 empty] | 0 | 0 | 0 | 15 | 0 | 0 |  |  |  | 0 | 0 | 64_ | 6_ | 05_
512 | 05 | 61143011.A | Okno plastové jednodílné 75 x 100 cm O, S | kus | 5 | 0 | 0 | 0 | 0 | 0.0131 | 0.0655 | RTS I / 2017 | 0 | 0 | [10 empty] | 0 | 0 | 0 | 15 | 0 | 0 |  |  |  | 0 | 0 | 64_ | 6_ | 05_
513 | 05 | 766629301R00 | Montáž oken plastových plochy do 1,50 m2 | kus | 5 | 0 | 0 | 0 | 0 | 0.0009 | 0.0045 | RTS I / 2017 | 1 | 0 | [10 empty] | 0 | 0 | 0 | 15 | 0 | 0 |  |  |  | 0 | 0 | 64_ | 6_ | 05_
514 | 05 | 61143251 | Dveře balkonové plastové 1křídlové 90x210 cm OS,Uw=0,79W/m2.K | kus | 4 | 0 | 0 | 0 | 0 | 0.034 | 0.136 | RTS I / 2017 | 0 | 0 | [10 empty] | 0 | 0 | 0 | 15 | 0 | 0 |  |  |  | 0 | 0 | 64_ | 6_ | 05_
515 | 05 | 766660016RA0 | Montáž dveří jednokřídlových šířky 90 cm | kus | 4 | 0 | 0 | 0 | 0 | 0.00182 | 0.00728 | RTS I / 2017 | 3 | 0 | [10 empty] | 0 | 0 | 0 | 15 | 0 | 0 |  |  |  | 0 | 0 | 64_ | 6_ | 05_
516 | 05 | 61143791.BB | Dveře vchodové plast 800x2000 otevíravé | kus | 2 | 0 | 0 | 0 | 0 | 0.042 | 0.084 | RTS I / 2017 | 0 | 0 | [10 empty] | 0 | 0 | 0 | 15 | 0 | 0 |  |  |  | 0 | 0 | 64_ | 6_ | 05_
517 | 05 | 766660014RA0 | Montáž dveří jednokřídlových šířky 80 cm | kus | 2 | 0 | 0 | 0 | 0 | 0.00162 | 0.00324 | RTS I / 2017 | 3 | 0 | [10 empty] | 0 | 0 | 0 | 15 | 0 | 0 |  |  |  | 0 | 0 | 64_ | 6_ | 05_
518 | 05 | 611-R50 | Dveře vchodové plast 1650x2000(2500)s nadsvětlíkem | kus | 1 | 0 | 0 | 0 | 0 | 0.044 | 0.044 | RTS I / 2017 | 0 | 0 | [10 empty] | 0 | 0 | 0 | 15 | 0 | 0 |  |  |  | 0 | 0 | 64_ | 6_ | 05_
519 | 05 | 642940092RA0 | Montáž dveří dvoukřídlových | kus | 1 | 0 | 0 | 0 | 0 | 0.15231 | 0.15231 | RTS I / 2017 | 3 | 0 | [10 empty] | 0 | 0 | 0 | 15 | 0 | 0 |  |  |  | 0 | 0 | 64_ | 6_ | 05_
520 | 05 | 549146432 | Bezp. kování Klika-knoflík nerez mat Ti | kus | 3 | 0 | 0 | 0 | 0 | 0 | 0 | RTS I / 2017 | 0 | 0 | [10 empty] | 0 | 0 | 0 | 15 | 0 | 0 |  |  |  | 0 | 0 | 64_ | 6_ | 05_
521 | 05 | 766698111RAS | Montáž garážových vrat výklopných | kus | 6 | 0 | 0 | 0 | 0 | 0 | 0 | RTS I / 2017 | 1 | 0 | [10 empty] | 0 | 0 | 0 | 15 | 0 | 0 |  |  |  | 0 | 0 | 64_ | 6_ | 05_
522 | 05 | 55344628.A | Vrata ocelová 746616 240x210 cm s rámem zateplená výklopná | kus | 6 | 0 | 0 | 0 | 0 | 0.3987 | 2.3922 | RTS I / 2017 | 0 | 0 | [10 empty] | 0 | 0 | 0 | 15 | 0 | 0 |  |  |  | 0 | 0 | 64_ | 6_ | 05_
| 05 | 713 | Izolace tepelné |  |  |  | 0 | 0 | 0 |  | 2.52 |  |  |  | 0 | PS | 0 | 0 | 0 | 0 | 0 | 0 | 0 | 05 | [6 empty] | 0 | 0 | 0
523 | 05 | 713111111RT2 | Izolace tepelné stropů vrchem kladené volně | m2 | 225 | 0 | 0 | 0 | 0 | 0 | 0 | RTS I / 2017 | 1 | 0 | [10 empty] | 0 | 0 | 0 | 15 | 0 | 0 |  |  |  | 0 | 0 | 713_ | 71_ | 05_
2 vrstvy - materiál ve specifikaci
524 | 05 | 63151410 | Deska z minerální plsti tl. 140 mm | m2 | 450 | 0 | 0 | 0 | 0 | 0.0056 | 2.52 | RTS I / 2017 | 0 | 0 | [10 empty] | 0 | 0 | 0 | 15 | 0 | 0 |  |  |  | 0 | 0 | 713_ | 71_ | 05_
|  |  | 225*2 |  | 450
| 05 | 762 | Konstrukce tesařské |  |  |  | 0 | 0 | 0 |  | 1.3566 |  |  |  | 0 | PS | 0 | 0 | 0 | 0 | 0 | 0 | 0 | 05 | [6 empty] | 0 | 0 | 0
525 | 05 | 762332932RT2 | Doplnění střešní vazby z hranolů do 224 cm2 vč.dod. | m | 20 | 0 | 0 | 0 | 0 | 0.01025 | 0.205 | RTS I / 2017 | 1 | 0 | [10 empty] | 0 | 0 | 0 | 15 | 0 | 0 |  |  |  | 0 | 0 | 762_ | 76_ | 05_
hranolů 120 x 140 mm
526 | 05 | 762340030RAA | Laťování střech rozteč 22 cm | m2 | 272.25 | 0 | 0 | 0 | 0 | 0.00423 | 1.1516 | RTS I / 2017 | 3 | 0 | [10 empty] | 0 | 0 | 0 | 15 | 0 | 0 |  |  |  | 0 | 0 | 762_ | 76_ | 05_
latě 3 x 5 cm, včetně dodávky řeziva
| 05 | 764 | Konstrukce klempířské |  |  |  | 0 | 0 | 0 |  | 4.1815 |  |  |  | 0 | PS | 0 | 0 | 0 | 0 | 0 | 0 | 0 | 05 | [6 empty] | 0 | 0 | 0
527 | 05 | 764900010RAA | Demontáž krytiny střech | m2 | 272.25 | 0 | 0 | 0 | 0 | 0.00732 | 1.9929 | RTS I / 2017 | 3 | 0 | [10 empty] | 0 | 0 | 0 | 15 | 0 | 0 |  |  |  | 0 | 0 | 764_ | 76_ | 05_
z plechu pozinkovaného
|  |  | 6,05*22,5*2 |  | 272.25
528 | 05 | 764319020RA0 | Hřebenáč z poplastovaného plechu střech jednoduchých | m | 22.5 | 0 | 0 | 0 | 0 | 0.0014 | 0.0315 | RTS I / 2017 | 3 | 0 | [10 empty] | 0 | 0 | 0 | 15 | 0 | 0 |  |  |  | 0 | 0 | 764_ | 76_ | 05_
529 | 05 | 764908102R00 | Kotlík žlabový kónický z poplastovaného plechu ,vel.žlabu 150 mm | kus | 4 | 0 | 0 | 0 | 0 | 0.0004 | 0.0016 | RTS I / 2017 | 1 | 0 | [10 empty] | 0 | 0 | 0 | 15 | 0 | 0 |  |  |  | 0 | 0 | 764_ | 76_ | 05_
530 | 05 | 764908109R00 | Odpadní trouby kruhové z poplastovaného plechu , D 100 mm | m | 33.6 | 0 | 0 | 0 | 0 | 0.00312 | 0.10483 | RTS I / 2017 | 1 | 0 | [10 empty] | 0 | 0 | 0 | 15 | 0 | 0 |  |  |  | 0 | 0 | 764_ | 76_ | 05_
|  |  | 8,4*4 |  | 33.6
531 | 05 | 764901203R00 | Štítové lemování vrchní z poplastovaného plechu, tl. 0,5 mm | m | 24.2 | 0 | 0 | 0 | 0 | 0.00128 | 0.030976 | RTS I / 2017 | 1 | 0 | [10 empty] | 0 | 0 | 0 | 15 | 0 | 0 |  |  |  | 0 | 0 | 764_ | 76_ | 05_
|  |  | 6,05*4 |  | 24.2
532 | 05 | 764908105R00 | Žlab podokapní půlkruhový z poplastovaného plechu R,velikost 150 mm | m | 44 | 0 | 0 | 0 | 0 | 0.00225 | 0.099 | RTS I / 2017 | 1 | 0 | [10 empty] | 0 | 0 | 0 | 15 | 0 | 0 |  |  |  | 0 | 0 | 764_ | 76_ | 05_
533 | 05 | 764909401R00 | Izolační paropropustná folie (membrána) | m2 | 299.475 | 0 | 0 | 0 | 0 | 9e-05 | 0.026953 | RTS I / 2017 | 1 | 0 | [10 empty] | 0 | 0 | 0 | 15 | 0 | 0 |  |  |  | 0 | 0 | 764_ | 76_ | 05_
|  |  | 272,25*1,1 |  | 299.475
534 | 05 | 764908307R00 | Oplechování parapetů z poplastovaného plechu, rš 330 mm | m | 44.1 | 0 | 0 | 0 | 0 | 0.00244 | 0.1076 | RTS I / 2017 | 1 | 0 | [10 empty] | 0 | 0 | 0 | 15 | 0 | 0 |  |  |  | 0 | 0 | 764_ | 76_ | 05_
|  |  | 2,1*21 |  | 44.1
535 | 05 | 764901317R00 | Pás větrací hřebene 75x1000 mm | m | 22.5 | 0 | 0 | 0 | 0 | 0 | 0 | RTS I / 2017 | 1 | 0 | [10 empty] | 0 | 0 | 0 | 15 | 0 | 0 |  |  |  | 0 | 0 | 764_ | 76_ | 05_
536 | 05 | 764902316R00 | Pás větrací ochranný 80x5000 mm | m | 45 | 0 | 0 | 0 | 0 | 0 | 0 | RTS I / 2017 | 1 | 0 | [10 empty] | 0 | 0 | 0 | 15 | 0 | 0 |  |  |  | 0 | 0 | 764_ | 76_ | 05_
537 | 05 | 764901313R00 | Sněhový rozražeč , do dřeva | kus | 88 | 0 | 0 | 0 | 0 | 0.0001 | 0.0088 | RTS I / 2017 | 1 | 0 | [10 empty] | 0 | 0 | 0 | 15 | 0 | 0 |  |  |  | 0 | 0 | 764_ | 76_ | 05_
538 | 05 | 764901311R00 | Střešní vikýř, rozměr 600x600 mm | kus | 2 | 0 | 0 | 0 | 0 | 0.00851 | 0.01702 | RTS I / 2017 | 1 | 0 | [10 empty] | 0 | 0 | 0 | 15 | 0 | 0 |  |  |  | 0 | 0 | 764_ | 76_ | 05_
539 | 05 | 764904010R00 | Zastřešení hladkými poplastovanými plechy, do 30° | m2 | 272.25 | 0 | 0 | 0 | 0 | 0.00441 | 1.2006 | RTS I / 2017 | 1 | 0 | [10 empty] | 0 | 0 | 0 | 15 | 0 | 0 |  |  |  | 0 | 0 | 764_ | 76_ | 05_
|  |  | 6,05*22,5*2 |  | 272.25
540 | 05 | 27344352 | Manžeta prostupová 32 - 76 mm | kus | 3 | 0 | 0 | 0 | 0 | 0.0003 | 0.0009 | RTS I / 2017 | 0 | 0 | [10 empty] | 0 | 0 | 0 | 15 | 0 | 0 |  |  |  | 0 | 0 | 764_ | 76_ | 05_
541 | 05 | 27344354 | Manžeta prostupová 76 - 152 mm | kus | 3 | 0 | 0 | 0 | 0 | 0.0015 | 0.0045 | RTS I / 2017 | 0 | 0 | [10 empty] | 0 | 0 | 0 | 15 | 0 | 0 |  |  |  | 0 | 0 | 764_ | 76_ | 05_
542 | 05 | 764900050RAA | Demontáž oplechování parapetů | m | 44.1 | 0 | 0 | 0 | 0 | 0.00181 | 0.079821 | RTS I / 2017 | 3 | 0 | [10 empty] | 0 | 0 | 0 | 15 | 0 | 0 |  |  |  | 0 | 0 | 764_ | 76_ | 05_
z plechu pozinkovaného
|  |  | 2,1*21 |  | 44.1
543 | 05 | 764421850R00 | Demontáž oplechování říms,rš od 250 do 330 mm | m | 22.07 | 0 | 0 | 0 | 0 | 0.00175 | 0.038622 | RTS I / 2017 | 1 | 0 | [10 empty] | 0 | 0 | 0 | 15 | 0 | 0 |  |  |  | 0 | 0 | 764_ | 76_ | 05_
544 | 05 | 764521650RT3 | Oplechování říms z poplastovaného plechu, rš. 330 mm | m | 22.07 | 0 | 0 | 0 | 0 | 0.00254 | 0.056058 | RTS I / 2017 | 1 | 0 | [10 empty] | 0 | 0 | 0 | 15 | 0 | 0 |  |  |  | 0 | 0 | 764_ | 76_ | 05_
545 | 05 | 764521650RAC | Oplechování lodžií z poplastovaného plechu, rš. 330 mm | m | 13.8 | 0 | 0 | 0 | 0 | 0.00254 | 0.035052 | RTS I / 2017 | 1 | 0 | [10 empty] | 0 | 0 | 0 | 15 | 0 | 0 |  |  |  | 0 | 0 | 764_ | 76_ | 05_
|  |  | 3,45*4 |  | 13.8
546 | 05 | 764900035RAA | Demontáž podokapních žlabů půlkruhových | m | 44 | 0 | 0 | 0 | 0 | 0.00464 | 0.20416 | RTS I / 2017 | 3 | 0 | [10 empty] | 0 | 0 | 0 | 15 | 0 | 0 |  |  |  | 0 | 0 | 764_ | 76_ | 05_
z plechu pozinkovaného
547 | 05 | 764351836R00 | Demontáž háků, sklon do 30° | kus | 46 | 0 | 0 | 0 | 0 | 0.00096 | 0.04416 | RTS I / 2017 | 1 | 0 | [10 empty] | 0 | 0 | 0 | 15 | 0 | 0 |  |  |  | 0 | 0 | 764_ | 76_ | 05_
548 | 05 | 764252492R00 | Montáž háků půlkruhových | kus | 46 | 0 | 0 | 0 | 0 | 5e-05 | 0.0023 | RTS I / 2017 | 1 | 0 | [10 empty] | 0 | 0 | 0 | 15 | 0 | 0 |  |  |  | 0 | 0 | 764_ | 76_ | 05_
549 | 05 | 55351592 | Hák žlabový l = 210 mm prům 150 mm | kus | 46 | 0 | 0 | 0 | 0 | 0.0008 | 0.0368 | RTS I / 2017 | 0 | 0 | [10 empty] | 0 | 0 | 0 | 15 | 0 | 0 |  |  |  | 0 | 0 | 764_ | 76_ | 05_
550 | 05 | 55351615 | Upevnění svodu 100 do zdi trn 150 mm | kus | 16 | 0 | 0 | 0 | 0 | 7e-05 | 0.00112 | RTS I / 2017 | 0 | 0 | [10 empty] | 0 | 0 | 0 | 15 | 0 | 0 |  |  |  | 0 | 0 | 764_ | 76_ | 05_
551 | 05 | 764900010RAB | Demontáž oplechování vchodové stříšky | m2 | 3.471 | 0 | 0 | 0 | 0 | 0.00732 | 0.025408 | RTS I / 2017 | 3 | 0 | [10 empty] | 0 | 0 | 0 | 15 | 0 | 0 |  |  |  | 0 | 0 | 764_ | 76_ | 05_
|  |  | 0,93*2,7 |  | 2.511
|  |  | 1,2*0,4*2 |  | 0.96
552 | 05 | 764903203RAA | Oplechování vnějšího schodiště z poplastovaného plechu | m | 8 | 0 | 0 | 0 | 0 | 0.00128 | 0.01024 | RTS I / 2017 | 1 | 0 | [10 empty] | 0 | 0 | 0 | 15 | 0 | 0 |  |  |  | 0 | 0 | 764_ | 76_ | 05_
553 | 05 | 764904010R00 | Oplechování vchodové stříšky z poplastovaného plechu | m2 | 3.471 | 0 | 0 | 0 | 0 | 0.00441 | 0.015307 | RTS I / 2017 | 1 | 0 | [10 empty] | 0 | 0 | 0 | 15 | 0 | 0 |  |  |  | 0 | 0 | 764_ | 76_ | 05_
|  |  | 0,93*2,7 |  | 2.511
|  |  | 1,2*0,4*2 |  | 0.96
554 | 05 | 728415113R00 | Montáž mřížky větrací nebo ventilační do 0,15 m2 | kus | 12 | 0 | 0 | 0 | 0 | 0.00044 | 0.00528 | RTS I / 2017 | 0 | 0 | [10 empty] | 0 | 0 | 0 | 15 | 0 | 0 |  |  |  | 0 | 0 | 764_ | 76_ | 05_
| 05 | 767 | Konstrukce doplňkové stavební (zámečnické) |  |  |  | 0 | 0 | 0 |  | 0.01677 |  |  |  | 0 | PS | 0 | 0 | 0 | 0 | 0 | 0 | 0 | 05 | [6 empty] | 0 | 0 | 0
555 | 05 | 767649191R00 | Montáž doplňků dveří, samozavírače hydraulického | kus | 3 | 0 | 0 | 0 | 0 | 1e-05 | 3e-05 | RTS I / 2017 | 1 | 0 | [10 empty] | 0 | 0 | 0 | 15 | 0 | 0 |  |  |  | 0 | 0 | 767_ | 76_ | 05_
556 | 05 | 54917025 | Zavírač dveří hydraulický zlatá bronz | kus | 3 | 0 | 0 | 0 | 0 | 0.00558 | 0.01674 | RTS I / 2017 | 0 | 0 | [10 empty] | 0 | 0 | 0 | 15 | 0 | 0 |  |  |  | 0 | 0 | 767_ | 76_ | 05_
| 05 | 783 | Nátěry |  |  |  | 0 | 0 | 0 |  | 0.11071 |  |  |  | 0 | PS | 0 | 0 | 0 | 0 | 0 | 0 | 0 | 05 | [6 empty] | 0 | 0 | 0
557 | 05 | 783124220R00 | Nátěr syntetický OK "B" 1x + 2x email | m2 | 12 | 0 | 0 | 0 | 0 | 0.00042 | 0.00504 | RTS I / 2017 | 1 | 0 | [10 empty] | 0 | 0 | 0 | 15 | 0 | 0 |  |  |  | 0 | 0 | 783_ | 78_ | 05_
zábradlí lodžie
558 | 05 | 783782207R00 | Nátěr tesařských konstrukcí fungicidním a insekticidním přípravkem na dřevo 2x | m2 | 704.5 | 0 | 0 | 0 | 0 | 0.00015 | 0.10568 | RTS I / 2017 | 1 | 0 | [10 empty] | 0 | 0 | 0 | 15 | 0 | 0 |  |  |  | 0 | 0 | 783_ | 78_ | 05_
Přípravek poskytuje dlouhodobou ochranu proti dřevokaznému hmyzu, dřevokazným houbám a plísním. Aplikuje se natíráním. Spotřeba v exteriéru pro dvojitý nátěr 30 g/m2.
|  |  | 272,25*2+160 |  | 704.5
| 05 | 94 | Lešení a stavební výtahy |  |  |  | 0 | 0 | 0 |  | 13.3419 |  |  |  | 0 | HS | 0 | 0 | 0 | 0 | 0 | 0 | 0 | 05 | [6 empty] | 0 | 0 | 0
559 | 05 | 941941831R00 | Demontáž lešení leh.řad.s podlahami,š.1 m, H 10 m | m2 | 656.59 | 0 | 0 | 0 | 0 | 0 | 0 | RTS I / 2017 | 1 | 0 | [10 empty] | 0 | 0 | 0 | 15 | 0 | 0 |  |  |  | 0 | 0 | 94_ | 9_ | 05_
|  |  | 22,07*2*8,5 |  | 375.19
|  |  | 13,4*2*10,5 |  | 281.4
560 | 05 | 941941041R00 | Montáž lešení leh.řad.s podlahami,š.1,2 m, H 10 m | m2 | 656.59 | 0 | 0 | 0 | 0 | 0.01838 | 12.0681 | RTS I / 2017 | 1 | 0 | [10 empty] | 0 | 0 | 0 | 15 | 0 | 0 |  |  |  | 0 | 0 | 94_ | 9_ | 05_
|  |  | 22,07*2*8,5 |  | 375.19
|  |  | 13,4*2*10,5 |  | 281.4
561 | 05 | 941941291R00 | Příplatek za každý měsíc použití lešení k pol.1041 | m2 | 1313.18 | 0 | 0 | 0 | 0 | 0.00097 | 1.2738 | RTS I / 2017 | 1 | 0 | [10 empty] | 0 | 0 | 0 | 15 | 0 | 0 |  |  |  | 0 | 0 | 94_ | 9_ | 05_
|  |  | 656,59*2 |  | 1313.18
| 05 | 96 | Bourání konstrukcí |  |  |  | 0 | 0 | 0 |  | 7.7161 |  |  |  | 0 | HS | 0 | 0 | 0 | 0 | 0 | 0 | 0 | 05 | [6 empty] | 0 | 0 | 0
562 | 05 | 968062355R00 | Vybourání dřevěných rámů oken dvojitých pl. 2 m2 | m2 | 81.87 | 0 | 0 | 0 | 0 | 0.063 | 5.1578 | RTS I / 2017 | 1 | 0 | [10 empty] | 0 | 0 | 0 | 15 | 0 | 0 |  |  |  | 0 | 0 | 96_ | 9_ | 05_
|  |  | 2,1*1,6*21 |  | 70.56
|  |  | 0,9*2,1*4 |  | 7.56
|  |  | 1*0,75*5 |  | 3.75
563 | 05 | 968079944RBA | Vybourání garážových vrat | m2 | 30.24 | 0 | 0 | 0 | 0 | 0.06804 | 2.0575 | RTS I / 2017 | 1 | 0 | [10 empty] | 0 | 0 | 0 | 15 | 0 | 0 |  |  |  | 0 | 0 | 96_ | 9_ | 05_
|  |  | 2,4*2,1*6 |  | 30.24
564 | 05 | 968072456R00 | Vybourání kovových dveřních zárubní pl. nad 2 m2 | m2 | 7.825 | 0 | 0 | 0 | 0 | 0.064 | 0.5008 | RTS I / 2017 | 1 | 0 | [10 empty] | 0 | 0 | 0 | 15 | 0 | 0 |  |  |  | 0 | 0 | 96_ | 9_ | 05_
|  |  | 0,8*2*2 |  | 3.2
|  |  | 1,85*2,5 |  | 4.625
| 05 | H01 | Budovy občanské výstavby |  |  |  | 0 | 0 | 0 |  | 0 |  |  |  | 0 | HS | 0 | 0 | 0 | 0 | 0 | 0 | 0 | 05 | [6 empty] | 0 | 0 | 0
565 | 05 | 998011002R00 | Přesun hmot pro budovy zděné výšky do 12 m | t | 23.27 | 0 | 0 | 0 | 0 | 0 | 0 | RTS I / 2017 | 5 | 0 | [10 empty] | 0 | 0 | 0 | 15 | 0 | 0 |  |  |  | 0 | 0 | H01_ | 9_ | 05_
| 05 | H713 | Izolace tepelné |  |  |  | 0 | 0 | 0 |  | 0 |  |  |  | 0 | HS | 0 | 0 | 0 | 0 | 0 | 0 | 0 | 05 | [6 empty] | 0 | 0 | 0
566 | 05 | 998713202RA | Přesun hmot pro izolace tepelné, výšky do 12 m | kpl | 1 | 0 | 0 | 0 | 0 | 0 | 0 | RTS I / 2017 | 5 | 0 | [10 empty] | 0 | 0 | 0 | 15 | 0 | 0 |  |  |  | 0 | 0 | H713_ | 9_ | 05_
| 05 | H762 | Konstrukce tesařské |  |  |  | 0 | 0 | 0 |  | 0 |  |  |  | 0 | HS | 0 | 0 | 0 | 0 | 0 | 0 | 0 | 05 | [6 empty] | 0 | 0 | 0
567 | 05 | 998762202RA | Přesun hmot pro tesařské konstrukce, výšky do 12 m | kpl | 1 | 0 | 0 | 0 | 0 | 0 | 0 | RTS I / 2017 | 5 | 0 | [10 empty] | 0 | 0 | 0 | 15 | 0 | 0 |  |  |  | 0 | 0 | H762_ | 9_ | 05_
| 05 | H764 | Konstrukce klempířské |  |  |  | 0 | 0 | 0 |  | 0 |  |  |  | 0 | HS | 0 | 0 | 0 | 0 | 0 | 0 | 0 | 05 | [6 empty] | 0 | 0 | 0
568 | 05 | 998764202RA | Přesun hmot pro klempířské konstr., výšky do 12 m | kpl | 1 | 0 | 0 | 0 | 0 | 0 | 0 | RTS I / 2017 | 5 | 0 | [10 empty] | 0 | 0 | 0 | 15 | 0 | 0 |  |  |  | 0 | 0 | H764_ | 9_ | 05_
| 05 | H767 | Konstrukce doplňkové stavební (zámečnické) |  |  |  | 0 | 0 | 0 |  | 0 |  |  |  | 0 | HS | 0 | 0 | 0 | 0 | 0 | 0 | 0 | 05 | [6 empty] | 0 | 0 | 0
569 | 05 | 998767202RA | Přesun hmot pro zámečnické konstr., výšky do 12 m | kpl | 1 | 0 | 0 | 0 | 0 | 0 | 0 | RTS I / 2017 | 5 | 0 | [10 empty] | 0 | 0 | 0 | 15 | 0 | 0 |  |  |  | 0 | 0 | H767_ | 9_ | 05_
| 05 | M21 | Elektromontáže |  |  |  | 0 | 0 | 0 |  | 0.29943 |  |  |  | 0 | MP | 0 | 0 | 0 | 0 | 0 | 0 | 0 | 05 | [6 empty] | 0 | 0 | 0
570 | 05 | 210200020RA0 | Hromosvod | kompl. | 1 | 0 | 0 | 0 | 0 | 0.29943 | 0.29943 | RTS I / 2017 | 3 | 0 | [10 empty] | 0 | 0 | 0 | 15 | 0 | 0 |  |  |  | 0 | 0 | M21_ | 9_ | 05_
specifikace : jímací tyče, hromosvodový vodič vč.příchytek a spojek, měřících svorek, stěnové uchycení a napojení na zemnící soustavu.
| 06 |  | NÁKLADY |  |  |  | 0 | 0 | 0 |  | 0
| 06 | 051 | Vedlejší náklady |  |  |  | 0 | 0 | 0 |  | 0 |  |  |  | 0 | HS | 0 | 0 | 0 | 0 | 0 | 0 | 0 | 06 | [6 empty] | 0 | 0 | 0
571 | 06 | 00512110-R01 | Zařízení staveniště - mobilní buńky | kpl | 2 | 0 | 0 | 0 | 0 | 0 | 0 | RTS I / 2018 | 1 | 0 | [10 empty] | 0 | 0 | 0 | 15 | 0 | 0 |  |  |  | 0 | 0 | 051_ | 0_ | 06_
Pronájem moblních buněk
572 | 06 | 00512110-R02 | Zařízení staveniště - mobilní WC | kpl | 2 | 0 | 0 | 0 | 0 | 0 | 0 | RTS I / 2018 | 1 | 0 | [10 empty] | 0 | 0 | 0 | 15 | 0 | 0 |  |  |  | 0 | 0 | 051_ | 0_ | 06_
Pronájem moblních WC
573 | 06 | 00512110-R03 | Zařízení staveniště - provizorní oplocení | kpl | 1 | 0 | 0 | 0 | 0 | 0 | 0 | RTS I / 2018 | 1 | 0 | [10 empty] | 0 | 0 | 0 | 15 | 0 | 0 |  |  |  | 0 | 0 | 051_ | 0_ | 06_
Oplocení stavby se stojkami a plechovým opláštěním, uzavíratelná vrata. Délka oplocení 30 m
574 | 06 | 00512110-R04 | Zařízení staveniště - Technická a strojní zařízení | kpl | 1 | 0 | 0 | 0 | 0 | 0 | 0 | RTS I / 2018 | 1 | 0 | [10 empty] | 0 | 0 | 0 | 15 | 0 | 0 |  |  |  | 0 | 0 | 051_ | 0_ | 06_
Strojní a montážní zařízení pro provádění stavebních prací , např. sbíjecí kladiva, svářecí soupravy , míchadla, vrátky a pod.
575 | 06 | 0051220-R01 | Provozní a dopravní náklady | kpl | 1 | 0 | 0 | 0 | 0 | 0 | 0 | RTS I / 2018 | 1 | 0 | [10 empty] | 0 | 0 | 0 | 15 | 0 | 0 |  |  |  | 0 | 0 | 051_ | 0_ | 06_
Provozní náklady , zajištění stavby. Doprava veškerých potřebných materiálů pro stavební a profesní práce na stavbě, včetně materiálů pro zabezpečení stavby, alt. použití UNC, kolový bagr a pod.)
576 | 06 | 0051240-R01 | Inženýrská činnost | kpl | 6 | 0 | 0 | 0 | 0 | 0 | 0 | RTS I / 2018 | 1 | 0 | [10 empty] | 0 | 0 | 0 | 15 | 0 | 0 |  |  |  | 0 | 0 | 051_ | 0_ | 06_
Kontrolní a dozorová činnost v průběhu stavby včetně zajišťování legislativních činností.
577 | 06 | 005230-R01 | Zkoušky a revize | kpl | 1 | 0 | 0 | 0 | 0 | 0 | 0 | RTS I / 2018 | 1 | 0 | [10 empty] | 0 | 0 | 0 | 15 | 0 | 0 |  |  |  | 0 | 0 | 051_ | 0_ | 06_
578 | 06 | 005240-R01 | Předání a převzetí díla | kpl | 1 | 0 | 0 | 0 | 0 | 0 | 0 | RTS I / 2018 | 1 | 0 | [10 empty] | 0 | 0 | 0 | 15 | 0 | 0 |  |  |  | 0 | 0 | 051_ | 0_ | 06_
579 | 06 | 005260-R01 | Finanční náklady | kpl | 1 | 0 | 0 | 0 | 0 | 0 | 0 | RTS I / 2018 | 1 | 0 | [10 empty] | 0 | 0 | 0 | 15 | 0 | 0 |  |  |  | 0 | 0 | 051_ | 0_ | 06_
N8klady na spotřeby energií
[7 empty] | Celkem: |  | 0 | [15 empty] | 0 | 0 | 0
Poznámka:

## Stavební rozpočet - součet
Slepý stavební rozpočet - rekapitulace
Název stavby: | BYTOVÝ DŮM č.p.58, parc.č.st.41/3 ,ZHOŘ |  | Objednatel: | SBZH z.s. Zhoř u Stříbra
Druh stavby: | REVITALIZACE BYTOVÉHO DOMU |  | Projektant: | Ing.Jan Brožek Nábř.Jana Rysa 41/9 Kralupy nad Vlt
Lokalita: | ZHOŘ U STŘÍBRA |  | Zhotovitel: | BUDE VYBRÁN VÝBĚROVÝM ŘÍZENÍM
Zpracoval: | Ing. Jan Brožek |  | Zpracováno dne: | 2017-12-16
Objekt | Kód | Zkrácený popis | Náklady (Kč) - dodávka | Náklady (Kč) - Montáž | Náklady (Kč) - celkem | Celková hmotnost (t)
01 |  | 1.PP |  |  | 0 | 14.6432 | T | 0
01 | 61 | Úprava povrchů vnitřní |  |  | 0 | 7.3367 | F | 0
01 | 64 | Výplně otvorů |  |  | 0 | 1.4292 | F | 0
01 | 713 | Izolace tepelné |  |  | 0 | 0.6164 | F | 0
01 | 731 | Kotelny |  |  | 0 | 3.4158 | F | 0
01 | 766 | Konstrukce truhlářské |  |  | 0 | 0.01086 | F | 0
01 | 771 | Podlahy z dlaždic |  |  | 0 | 0.82008 | F | 0
01 | 776 | Podlahy povlakové |  |  | 0 | 0.085 | F | 0
01 | 777 | Podlahy ze syntetických hmot |  |  | 0 | 0.07081 | F | 0
01 | 783 | Nátěry |  |  | 0 | 0.03791 | F | 0
01 | 784 | Malby |  |  | 0 | 0.36373 | F | 0
01 | 90 | Hodinové zúčtovací sazby (HZS) |  |  | 0 | 0 | F | 0
01 | 94 | Lešení a stavební výtahy |  |  | 0 | 0.29072 | F | 0
01 | 95 | Různé dokončovací konstrukce a práce na pozemních stavbách |  |  | 0 | 0.00736 | F | 0
01 | H01 | Budovy občanské výstavby |  |  | 0 | 0 | F | 0
01 | H731 | Kotelny |  |  | 0 | 0 | F | 0
01 | H766 | Konstrukce truhlářské |  |  | 0 | 0 | F | 0
01 | H771 | Podlahy z dlaždic |  |  | 0 | 0 | F | 0
01 | H776 | Podlahy povlakové |  |  | 0 | 0 | F | 0
01 | H777 | Podlahy ze syntetických hmot |  |  | 0 | 0 | F | 0
01 | M21 | Elektromontáže |  |  | 0 | 0.15858 | F | 0
02 |  | 1.NP |  |  | 0 | 48.4256 | T | 0
02 | 34 | Stěny a příčky |  |  | 0 | 6.63 | F | 0
02 | 61 | Úprava povrchů vnitřní |  |  | 0 | 7.7042 | F | 0
02 | 63 | Podlahy a podlahové konstrukce |  |  | 0 | 13.2419 | F | 0
02 | 64 | Výplně otvorů |  |  | 0 | 0.20343 | F | 0
02 | 711 | Izolace proti vodě |  |  | 0 | 0.0821 | F | 0
02 | 713 | Izolace tepelné |  |  | 0 | 0.86988 | F | 0
02 | 721 | Vnitřní kanalizace |  |  | 0 | 0.03921 | F | 0
02 | 722 | Vnitřní vodovod |  |  | 0 | 0.11601 | F | 0
02 | 725 | Zařizovací předměty |  |  | 0 | 0.56715 | F | 0
02 | 728 | Vzduchotechnika |  |  | 0 | 0.08504 | F | 0
02 | 731 | Kotelny |  |  | 0 | 0.11106 | F | 0
02 | 733 | Rozvod potrubí |  |  | 0 | 0.02118 | F | 0
02 | 735 | Otopná tělesa |  |  | 0 | 0.46299 | F | 0
02 | 736 | Regulace |  |  | 0 | 0.94247 | F | 0
02 | 766 | Konstrukce truhlářské |  |  | 0 | 1.369 | F | 0
02 | 767 | Konstrukce doplňkové stavební (zámečnické) |  |  | 0 | 0.17241 | F | 0
02 | 771 | Podlahy z dlaždic |  |  | 0 | 1.1629 | F | 0
02 | 775 | Podlahy vlysové a parketové |  |  | 0 | 1.4344 | F | 0
02 | 776 | Podlahy povlakové |  |  | 0 | 0.1592 | F | 0
02 | 781 | Obklady (keramické) |  |  | 0 | 5.2377 | F | 0
02 | 783 | Nátěry |  |  | 0 | 0.01377 | F | 0
02 | 784 | Malby |  |  | 0 | 0.26413 | F | 0
02 | 90 | Hodinové zúčtovací sazby (HZS) |  |  | 0 | 0 | F | 0
02 | 94 | Lešení a stavební výtahy |  |  | 0 | 0.29911 | F | 0
02 | 95 | Různé dokončovací konstrukce a práce na pozemních stavbách |  |  | 0 | 0.00757 | F | 0
02 | 96 | Bourání konstrukcí |  |  | 0 | 6.5618 | F | 0
02 | 97 | Prorážení otvorů a ostatní bourací práce |  |  | 0 | 0.38546 | F | 0
02 | H01 | Budovy občanské výstavby |  |  | 0 | 0 | F | 0
02 | H711 | Izolace proti vodě |  |  | 0 | 0 | F | 0
02 | H713 | Izolace tepelné |  |  | 0 | 0 | F | 0
02 | H72 | Zdravotně technické instalace |  |  | 0 | 0 | F | 0
02 | H721 | Vnitřní kanalizace |  |  | 0 | 0 | F | 0
02 | H722 | Vnitřní vodovod |  |  | 0 | 0 | F | 0
02 | H725 | Zařizovací předměty |  |  | 0 | 0 | F | 0
02 | H731 | Kotelny |  |  | 0 | 0 | F | 0
02 | H733 | Rozvod potrubí |  |  | 0 | 0 | F | 0
02 | H735 | Otopná tělesa |  |  | 0 | 0 | F | 0
02 | H736 | Regulace |  |  | 0 | 0 | F | 0
02 | H766 | Konstrukce truhlářské |  |  | 0 | 0 | F | 0
02 | H767 | Konstrukce doplňkové stavební (zámečnické) |  |  | 0 | 0 | F | 0
02 | H771 | Podlahy z dlaždic |  |  | 0 | 0 | F | 0
02 | H775 | Podlahy vlysové a parketové |  |  | 0 | 0 | F | 0
02 | H776 | Podlahy povlakové |  |  | 0 | 0 | F | 0
02 | H781 | Obklady (keramické) |  |  | 0 | 0 | F | 0
02 | M21 | Elektromontáže |  |  | 0 | 0.28155 | F | 0
03 |  | 2.NP |  |  | 0 | 48.4734 | T | 0
03 | 34 | Stěny a příčky |  |  | 0 | 6.6299 | F | 0
03 | 61 | Úprava povrchů vnitřní |  |  | 0 | 7.7042 | F | 0
03 | 63 | Podlahy a podlahové konstrukce |  |  | 0 | 13.2419 | F | 0
03 | 64 | Výplně otvorů |  |  | 0 | 0.20343 | F | 0
03 | 711 | Izolace proti vodě |  |  | 0 | 0.0821 | F | 0
03 | 713 | Izolace tepelné |  |  | 0 | 0.86988 | F | 0
03 | 721 | Vnitřní kanalizace |  |  | 0 | 0.03921 | F | 0
03 | 722 | Vnitřní vodovod |  |  | 0 | 0.11601 | F | 0
03 | 725 | Zařizovací předměty |  |  | 0 | 0.56715 | F | 0
03 | 728 | Vzduchotechnika |  |  | 0 | 0.08504 | F | 0
03 | 731 | Kotelny |  |  | 0 | 0.11106 | F | 0
03 | 733 | Rozvod potrubí |  |  | 0 | 0.02118 | F | 0
03 | 735 | Otopná tělesa |  |  | 0 | 0.46299 | F | 0
03 | 736 | Regulace |  |  | 0 | 0.94247 | F | 0
03 | 766 | Konstrukce truhlářské |  |  | 0 | 1.369 | F | 0
03 | 767 | Konstrukce doplňkové stavební (zámečnické) |  |  | 0 | 0.17241 | F | 0
03 | 771 | Podlahy z dlaždic |  |  | 0 | 1.1629 | F | 0
03 | 775 | Podlahy vlysové a parketové |  |  | 0 | 1.4344 | F | 0
03 | 776 | Podlahy povlakové |  |  | 0 | 0.1592 | F | 0
03 | 781 | Obklady (keramické) |  |  | 0 | 5.2377 | F | 0
03 | 783 | Nátěry |  |  | 0 | 0.01377 | F | 0
03 | 784 | Malby |  |  | 0 | 0.26413 | F | 0
03 | 90 | Hodinové zúčtovací sazby (HZS) |  |  | 0 | 0 | F | 0
03 | 94 | Lešení a stavební výtahy |  |  | 0 | 0.29911 | F | 0
03 | 95 | Různé dokončovací konstrukce a práce na pozemních stavbách |  |  | 0 | 0.00757 | F | 0
03 | 96 | Bourání konstrukcí |  |  | 0 | 6.5618 | F | 0
03 | 97 | Prorážení otvorů a ostatní bourací práce |  |  | 0 | 0.38546 | F | 0
03 | H01 | Budovy občanské výstavby |  |  | 0 | 0 | F | 0
03 | H711 | Izolace proti vodě |  |  | 0 | 0 | F | 0
03 | H713 | Izolace tepelné |  |  | 0 | 0 | F | 0
03 | H72 | Zdravotně technické instalace |  |  | 0 | 0 | F | 0
03 | H721 | Vnitřní kanalizace |  |  | 0 | 0 | F | 0
03 | H722 | Vnitřní vodovod |  |  | 0 | 0 | F | 0
03 | H725 | Zařizovací předměty |  |  | 0 | 0 | F | 0
03 | H731 | Kotelny |  |  | 0 | 0 | F | 0
03 | H733 | Rozvod potrubí |  |  | 0 | 0 | F | 0
03 | H735 | Otopná tělesa |  |  | 0 | 0 | F | 0
03 | H736 | Regulace |  |  | 0 | 0 | F | 0
03 | H766 | Konstrukce truhlářské |  |  | 0 | 0 | F | 0
03 | H767 | Konstrukce doplňkové stavební (zámečnické) |  |  | 0 | 0 | F | 0
03 | H771 | Podlahy z dlaždic |  |  | 0 | 0 | F | 0
03 | H775 | Podlahy vlysové a parketové |  |  | 0 | 0 | F | 0
03 | H776 | Podlahy povlakové |  |  | 0 | 0 | F | 0
03 | H781 | Obklady (keramické) |  |  | 0 | 0 | F | 0
03 | M21 | Elektromontáže |  |  | 0 | 0.28155 | F | 0
03 |  | Ostatní materiál |  |  | 0 | 0.048 | F | 0
04 |  | SPOLEČNÉ PROSTORY |  |  | 0 | 17.721 | T | 0
04 | 61 | Úprava povrchů vnitřní |  |  | 0 | 1.3652 | F | 0
04 | 721 | Vnitřní kanalizace |  |  | 0 | 0.0777 | F | 0
04 | 722 | Vnitřní vodovod |  |  | 0 | 0.04625 | F | 0
04 | 767 | Konstrukce doplňkové stavební (zámečnické) |  |  | 0 | 0.01808 | F | 0
04 | 773 | Podlahy z litého teraca |  |  | 0 | 0 | F | 0
04 | 783 | Nátěry |  |  | 0 | 0.00136 | F | 0
04 | 784 | Malby |  |  | 0 | 0.06268 | F | 0
04 | 96 | Bourání konstrukcí |  |  | 0 | 16.1419 | F | 0
04 | H01 | Budovy občanské výstavby |  |  | 0 | 0 | F | 0
04 | H721 | Vnitřní kanalizace |  |  | 0 | 0 | F | 0
04 | H722 | Vnitřní vodovod |  |  | 0 | 0 | F | 0
04 | H767 | Konstrukce doplňkové stavební (zámečnické) |  |  | 0 | 0 | F | 0
04 | M21 | Elektromontáže |  |  | 0 | 0.00786 | F | 0
05 |  | STŘECHA,FASÁDA,VÝPLNĚ OTVORŮ |  |  | 0 | 52.8167 | T | 0
05 | 31 | Zdi podpěrné a volné |  |  | 0 | 0.15101 | F | 0
05 | 62 | Úprava povrchů vnější |  |  | 0 | 18.7709 | F | 0
05 | 64 | Výplně otvorů |  |  | 0 | 4.3517 | F | 0
05 | 713 | Izolace tepelné |  |  | 0 | 2.52 | F | 0
05 | 762 | Konstrukce tesařské |  |  | 0 | 1.3566 | F | 0
05 | 764 | Konstrukce klempířské |  |  | 0 | 4.1815 | F | 0
05 | 767 | Konstrukce doplňkové stavební (zámečnické) |  |  | 0 | 0.01677 | F | 0
05 | 783 | Nátěry |  |  | 0 | 0.11072 | F | 0
05 | 94 | Lešení a stavební výtahy |  |  | 0 | 13.3419 | F | 0
05 | 96 | Bourání konstrukcí |  |  | 0 | 7.7161 | F | 0
05 | H01 | Budovy občanské výstavby |  |  | 0 | 0 | F | 0
05 | H713 | Izolace tepelné |  |  | 0 | 0 | F | 0
05 | H762 | Konstrukce tesařské |  |  | 0 | 0 | F | 0
05 | H764 | Konstrukce klempířské |  |  | 0 | 0 | F | 0
05 | H767 | Konstrukce doplňkové stavební (zámečnické) |  |  | 0 | 0 | F | 0
05 | M21 | Elektromontáže |  |  | 0 | 0.29943 | F | 0
06 |  | NÁKLADY |  |  | 0 | 0 | T | 0
06 | 051 | Vedlejší náklady |  |  | 0 | 0 | F | 0
|  |  |  | Celkem: | 0

## Krycí list rozpočtu
Krycí list slepého rozpočtu
Název stavby: |  | BYTOVÝ DŮM č.p.58, parc.č.st.41/3 ,ZHOŘ |  | Objednatel: | SBZH z.s. Zhoř u Stříbra |  | IČ/DIČ: | 01873032/
Druh stavby: |  | REVITALIZACE BYTOVÉHO DOMU |  | Projektant: | Ing.Jan Brožek Nábř.Jana Rysa 41/9 Kralupy nad Vlt |  | IČ/DIČ: | 66406293/
Lokalita: |  | ZHOŘ U STŘÍBRA |  | Zhotovitel: | BUDE VYBRÁN VÝBĚROVÝM ŘÍZENÍM |  | IČ/DIČ:
Začátek výstavby: |  |  |  | Konec výstavby: |  |  | Položek: | 579
JKSO: |  |  |  | Zpracoval: | Ing. Jan Brožek |  | Datum: | 2017-12-16
Rozpočtové náklady v Kč
A | Základní rozpočtové náklady |  | B | Doplňkové náklady |  | C | Náklady na umístění stavby (NUS)
HSV | Dodávky | 0 | Práce přesčas |  | 0 | Zařízení staveniště |  | 0
| Montáž | 0 | Bez pevné podl. |  | 0 | Mimostav. doprava |  | 0
PSV | Dodávky | 0 | Kulturní památka |  | 0 | Územní vlivy |  | 0
| Montáž | 0 |  |  |  | Provozní vlivy |  | 0
"M" | Dodávky | 0 |  |  |  | Ostatní |  | 0
| Montáž | 0 |  |  |  | NUS z rozpočtu |  | 0
Ostatní materiál |  | 0
Přesun hmot a sutí |  | 0
ZRN celkem |  | 0 | DN celkem |  | 0 | NUS celkem |  | 0
|  |  | DN celkem z obj. |  | 0 | NUS celkem z obj. |  | 0
[6 empty] | ORN celkem |  | 0
[6 empty] | ORN celkem z obj. |  | 0
Základ 0% |  | 0
Základ 15% |  | 0 | DPH 15% |  | 0 | Celkem bez DPH |  | 0
Základ 21% |  | 0 | DPH 21% |  | 0 | Celkem včetně DPH |  | 0
Projektant |  |  | Objednatel |  |  | Zhotovitel
Datum, razítko a podpis |  |  | Datum, razítko a podpis |  |  | Datum, razítko a podpis
Poznámka:

## VORN
Vedlejší a ostatní rozpočtové náklady
Název stavby: | BYTOVÝ DŮM č.p.58, parc.č.st.41/3 ,ZHOŘ | Objednatel: | SBZH z.s. Zhoř u Stříbra |  | IČ/DIČ: | 01873032/
Druh stavby: | REVITALIZACE BYTOVÉHO DOMU | Projektant: | Ing.Jan Brožek Nábř.Jana Rysa 41/9 Kralupy nad Vlt |  | IČ/DIČ: | 66406293/
Lokalita: | ZHOŘ U STŘÍBRA | Zhotovitel: | BUDE VYBRÁN VÝBĚROVÝM ŘÍZENÍM |  | IČ/DIČ:
Začátek výstavby: |  | Konec výstavby: |  |  | Položek: | 579
JKSO: |  | Zpracoval: | Ing. Jan Brožek |  | Datum: | 2017-12-16
Vedlejší rozpočtové náklady VRN
Doplňkové náklady DN |  |  | Kč | % | Základna | Kč
Práce přesčas |  |  | 0 |  |  | 0
Bez pevné podl. |  |  | 0 |  |  | 0
Kulturní památka |  |  | 0 |  |  | 0
Celkem DN | [5 empty] | 0
Náklady na umístění stavby (NUS) |  |  | Kč | % | Základna | Kč
Zařízení staveniště |  |  | 0 |  |  | 0
Mimostav. doprava |  |  | 0 |  |  | 0
Územní vlivy |  |  | 0 |  |  | 0
Provozní vlivy |  |  | 0 |  |  | 0
Ostatní |  |  | 0 |  |  | 0
NUS z rozpočtu |  |  | 0 |  |  | 0
Celkem NUS | [5 empty] | 0
Celkem VRN |  |  | 0
Ostatní rozpočtové náklady ORN
Ostatní rozpočtové náklady (ORN) |  |  | Kč | % | Základna | Kč
|  |  | 0 |  |  | 0
Celkem ORN | [5 empty] | 0