## REKAPITULACE
Rozpočet elektroinstalace
Akce : Nový areál S.O.K. stavební Průmyslová zóna Hrotovická 162 Střítež, Třebíč 1, 674 01 | Revitalizace budovy č. IV BMT Medical Technology
Investor : | BMT Medical Technology s.r.o. Cejl 157/50, Zábrdovice, 602 00 Brno
ELEKTROINSTALACE 1.NP |  | 0
ELEKTROINSTALACE 2.NP |  | 0
ELEKTROINSTALACE 3.NP |  | 0
ELEKTROINSTALACE 4.NP |  | 0
ELEKTROINSTALACE 5.NP |  | 0
ROZVODNICE |  | 0
CELKEM : |  | 0 | bez DPH
STANISLAV FIALA
Smetanova 7, 693 01 HUSTOPEČE
Vypracoval : Zdenka Sůkalová
V Hustopečích 05/2018

## ELEKTROINST. 1.NP
Revitalizace budovy č. IV BMT Medical Technology
POLOŽKY KORESPONDUJÍ S CENÍKEM URS
| MONTÁŽ VČETNĚ DODÁVKY MATERIÁLU A PŘÍSLUŠENSTVÍ. |  |  |  | MONTÁŽE |  | MATERIÁL |  |  | CELKEM
[6 empty] | montáže celkem |  | materiál celkem
KRABICE PŘÍSTROJOVÉ A ODBOČNÉ
741 11-2062 | KRABICE KU 68 LD/1- KRABICE PŘÍSTROJOVÁ |  | 4 | KS |  | 0 |  | 0 |  | 0
741 11-2102 | KRABICE KU 68 LD/2 - KRABICE ODBOČNÁ S VÍČKEM |  | 2 | KS |  | 0 |  | 0 |  | 0
741 11-2111 | KRABICE A8 | 0 | 120 | KS |  | 0 |  | 0 |  | 0
741 11-2111 | KRABICE A11 |  | 55 | KS |  | 0 |  | 0 |  | 0
741 11-2111 | KRABICE A16 |  | 28 | KS |  | 0 |  | 0 |  | 0
TRUBKY OHEBNÉ A PEVNÉ, LIŠTY
741 11-0001 | TRUBKA INSTALAČNÍ PEVNÁ IES VRM 20 SVĚTLE ŠEDÁ VČETNĚ PŘÍCHYTEK |  | 355 | M |  | 0 |  | 0 |  | 0
741 11-0002 | TRUBKA INSTALAČNÍ PEVNÁ IES VRM 25 SVĚTLE ŠEDÁ VČETNĚ PŘÍCHYTEK |  | 220 | M |  | 0 |  | 0 |  | 0
741 11-0002 | TRUBKA INSTALAČNÍ PEVNÁ IES VRM 32 SVĚTLE ŠEDÁ VČETNĚ PŘÍCHYTEK |  | 110 | M |  | 0 |  | 0 |  | 0
741 11-0003 | TRUBKA INSTALAČNÍ PEVNÁ IES VRM 40 SVĚTLE ŠEDÁ VČETNĚ PŘÍCHYTEK |  | 45 | M |  | 0 |  | 0 |  | 0
| SPOJKA INS-CFV 20 FLEX.KOLENO |  | 85 | KS |  | 0 |  | 0 |  | 0
| SPOJKA INS-CFV 25 FLEX.KOLENO |  | 50 | KS |  | 0 |  | 0 |  | 0
| SPOJKA INS-CFV 32 FLEX.KOLENO |  | 27 | KS |  | 0 |  | 0 |  | 0
| SPOJKA INS-MGM-020 |  | 85 | KS |  | 0 |  | 0 |  | 0
| SPOJKA INS-MGM-025 |  | 50 | KS |  | 0 |  | 0 |  | 0
| SPOJKA INS-MGM-032 |  | 27 | KS |  | 0 |  | 0 |  | 0
| SPOJKA INS-MGM-040 |  | 15 | KS |  | 0 |  | 0 |  | 0
741 11-0041 | TRUBKA GSIG 20 OCHRANNÁ HADICE |  | 85 | M |  | 0 |  | 0 |  | 0
741 11-0042 | TRUBKA GSIG 25 OCHRANNÁ HADICE |  | 75 | M |  | 0 |  | 0 |  | 0
741 11-0511 | LIŠTA S VÍČKEM 40x20 |  | 120 | M |  | 0 |  | 0 |  | 0
741 11-0511 | LIŠTA S VÍČKEM 40x40 |  | 92 | M |  | 0 |  | 0 |  | 0
741 11-0512 | LIŠTA S VÍČKEM 60x40 |  | 45 | M |  | 0 |  | 0 |  | 0
741 11-0512 | LIŠTA S VÍČKEM 120x40 |  | 65 | M |  | 0 |  | 0 |  | 0
741 11-0513 | LIŠTA S VÍČKEM 130x60 |  | 45 | M |  | 0 |  | 0 |  | 0
741 11-0513 | PK 160X65 D HD - PARAPETNÍ KANÁL DUTÝ VČETNĚ PŘÍSLUŠENSTVÍ |  | 14 | M |  | 0 |  | 0 |  | 0
741 11-0552 | PKS 70/60 PŘÍČKA DĚLICÍ S AL FÓLIÍ |  | 14 | M |  | 0 |  | 0 |  | 0
741 11-0313 | TRUBKA DVOUPLÁŠŤOVÁ 110 |  | 920 | M |  | 0 |  | 0 |  | 0
KABELOVÉ TRASY
741 91-0411 | KABELOVÝ ŽLAB M2 50/50 ŽZ - včetně uchycení |  | 336 | M |  | 0 |  | 0 |  | 0
741 91-0412 | KABELOVÝ ŽLAB M2 100/50 ŽZ - včetně uchycení |  | 96 | M |  | 0 |  | 0 |  | 0
741 91-0414 | KABELOVÝ ŽLAB M2 150/100 ŽZ - včetně uchycení |  | 192 | M |  | 0 |  | 0 |  | 0
741 91-0414 | KABELOVÝ ŽLAB M2 250/100 ŽZ - včetně uchycení |  | 106 | M |  | 0 |  | 0 |  | 0
| SPOJKA ŽLABU SZM 1 ŽZ |  | 730 | KS |  | 0 |  | 0 | 0 | 0
| SPOJKA ZEMNÍCÍ SVZM 1 |  | 73 | KS |  | 0 |  | 0 | 0 | 0
741 91-0302 | WPL 120-30S Samonosný rošt, v.b. 120mm, š. 300mm, L 6m |  | 132 | M |  | 0 |  | 0 |  | 0
741 91-0151 | WPV 120S Boční spojka samonosného roštu |  | 44 | KS |  | 0 |  | 0 |  | 0
741 91-0151 | WPVH 120S Boční horizontální spojka kloubová |  | 4 | KS |  | 0 |  | 0 |  | 0
741 91-0151 | WPVV 120S Boční vertikální spojka kloubová |  | 4 | KS |  | 0 |  | 0 |  | 0
741 91-0151 | WPHS-K S Úchyt roštu k výložníku |  | 40 | KS |  | 0 |  | 0 |  | 0
741 91-0514 | KWS 030F - Výložník patkový, L 380mm, nosnost 750kg |  | 40 | KS |  | 0 |  | 0 |  | 0
741 91-0514 | WPLA 120-30F T - kus |  | 2 | KS |  | 0 |  | 0 |  | 0
741 91-0514 | WPLB 120-30F Koleno 90st. |  | 6 | KS |  | 0 |  | 0 |  | 0
741 91-0302 | WPL 150-50S - Kabelový rošt pro velké rozpětí, v.b. 150mm, š. 500mm, L 6m- včetně podpěrné konstrukce pro rozpětí 12m |  | 84 | M |  | 0 |  | 0 |  | 0
741 91-0151 | WPV 150S Boční spojka samonosného roštu |  | 28 | KS |  | 0 |  | 0 |  | 0
741 91-0151 | WPVH 150S Boční horizontální spojka kloubová |  | 2 | KS |  | 0 |  | 0 |  | 0
741 91-0151 | WPVV 150S Boční vertikální spojka kloubová |  | 2 | KS |  | 0 |  | 0 |  | 0
741 91-0151 | WPHS-K S - Úchyt roštu k výložníku |  | 24 | KS |  | 0 |  | 0 |  | 0
741 91-0514 | KWS 050F - Výložník patkový, L 380mm, nosnost 750kg |  | 24 | KS |  | 0 |  | 0 |  | 0
741 91-0514 | WPLA 150-30F T - kus |  | 8 | KS |  | 0 |  | 0 |  | 0
741 91-0514 | WPLB 150-50F - Koleno 90st. |  | 2 | KS |  | 0 |  | 0 |  | 0
741 91-0514 | WPLK 150-30F Horizontální křížení |  | 1 | KS |  | 0 |  | 0 |  | 0
NOSNÉ KONSTRUKCE
741 91-0514 | KONSTRUKCE OCEL NOSNA 100KG |  | 123 | KS |  | 0 |  | 0 |  | 0
741 91-0513 | KONSTRUKCE OCEL NOSNA 50KG |  | 65 | KS |  | 0 |  | 0 |  | 0
741 91-0512 | KONSTRUKCE OCEL NOSNA 10KG |  | 195 | KS |  | 0 |  | 0 |  | 0
| SPOJOVACÍ MATERIÁL M8 (BALENÍ) |  | 15 | KS |  |  |  | 0 |  | 0
ROZVODNICE A ROZVADĚČE
ROZVODNA TRAFOSTANICE - ÚPRAVA POLE 4
210 19-0431 | MONTÁŽ ROZVODNICE DO 400KG |  | 1 | KS |  | 0 |  | 0 |  | 0
210 19-2703 | ZHOTOVENÍ OTVORŮDO D42 |  | 24 | KS |  | 0 |  | 0 |  | 0
210 19-2721 | ZHOTOVENÍ TABULEK VÝSTRAŽNÝCH S UCHYCENÍM |  | 2 | KS |  | 0 |  | 0 |  | 0
741 32-0205 | MONTÁŽ VÝKONOVÉHO JISTIČE DO 1000A |  | 4 | KS |  | 0 |  | 0 |  | 0
| HZS -DROBNÉ MONTÁŽNÍ PRÁCE NA ÚPRAVĚ SKŘÍNĚ |  | 15 | H |  | 0 |  |  |  | 0
ROZVODNA TRAFOSTANICE - ÚPRAVA POLE 8
210 19-0431 | MONTÁŽ ROZVODNICE DO 400KG |  | 1 | KS |  | 0 |  | 0 |  | 0
210 19-2703 | ZHOTOVENÍ OTVORŮDO D42 |  | 24 | KS |  | 0 |  | 0 |  | 0
210 19-2721 | ZHOTOVENÍ TABULEK VÝSTRAŽNÝCH S UCHYCENÍM |  | 2 | KS |  | 0 |  | 0 |  | 0
741 32-0205 | MONTÁŽ VÝKONOVÉHO JISTIČE DO 1000A |  | 4 | KS |  | 0 |  | 0 |  | 0
| HZS -DROBNÉ MONTÁŽNÍ PRÁCE NA ÚPRAVĚ SKŘÍNĚ |  | 15 | H |  | 0 |  |  |  | 0
210 19-0432 | ROZVODNICE RC - montáž |  | 3 | KS |  | 0 |  |  |  | 0
211 19-0432 | ROZVODNICE RH - montáž |  | 7 | KS |  | 0 |  |  |  | 0
212 19-0432 | ROZVODNICE R1 - montáž |  | 1 | KS |  | 0 |  |  |  | 0
741 21-0103 | ROZVODNICE - montáž stávajících - info cena |  | 4 | KS |  | 0 |  |  |  | 0
741 21-0005 | ZÁSUVKOVÁ SKŘÍŇ - typ A |  | 11 | KS |  | 0 |  | 0 |  | 0
741 21-0005 | ZÁSUVKOVÁ SKŘÍŇ - typ B |  | 4 | KS |  | 0 |  | 0 |  | 0
UKOČENÍ ŽIL JEDNOTLIVÝCH KABELŮ A ŠŇŮR
741 13-0001 | UKONČENÍ VODIČŮ VČETNĚ ZAPOJENÍ A KONCOVKY DO 2,5MM2 |  | 180 | KS |  | 0 |  | 0 | 367.5 | 0
741 13-0004 | UKONČENÍ VODIČŮ VČETNĚ ZAPOJENÍ A KONCOVKY DO 6MM2 |  | 75 | KS |  | 0 |  | 0 | 156 | 0
741 13-0005 | UKONČENÍ VODIČŮ VČETNĚ ZAPOJENÍ A KONCOVKY DO 10MM2 |  | 30 | KS |  | 0 |  | 0 | 160 | 0
741 13-0011 | UKONČENÍ VODIČŮ VČETNĚ ZAPOJENÍ A KONCOVKY DO 50MM2 |  | 39 | KS |  | 0 |  | 0 | 160 | 0
741 13-0017 | UKONČENÍ VODIČŮ VČETNĚ ZAPOJENÍ A KONCOVKY DO 240MM2 |  | 84 | KS |  | 0 |  | 0 |  | 0
741 13-2103 | UKONČENÍ KABELU DO 3X4 |  | 35 | KS |  | 0 |  | 0 | 2122.8 | 0
741 13-2145 | UKONČENÍ KABELU DO 5X2,5 |  | 11 | KS |  | 0 |  | 0 | 2122.8 | 0
741 13-2146 | UKONČENÍ KABELU DO 5X6 |  | 12 | KS |  | 0 |  | 0 | 2122.8 | 0
741 13-2147 | UKONČENÍ KABELU DO 5X10 |  | 6 | KS |  | 0 |  | 0 | 2122.8 | 0
741 13-2134 | UKONČENÍ KABELU DO 4X25 |  | 5 | KS |  | 0 |  | 0 |  | 0
741 13-2137 | UKONČENÍ KABELU DO 4X70 |  | 3 | KS |  | 0 |  | 0 |  | 0
741 13-2127 | UKONČENÍ KABELU 3X240+120MM2 ( 3x180+95MM2, 3x150+70MM2) |  | 21 | KS |  | 0 |  |  | 2122.8 | 0
| KONCOVKA SMRSŤOVACÍ PRO AYKY 185-240 |  | 21 | KS |  |  |  | 0 |  | 0
741 23-1001 | BEZZŠROUBOVÁ SVORKA 3 X 2,5 MM2 |  | 750 | KS |  | 0 |  | 0 | 313.6 | 0
741 23-1001 | BEZZŠROUBOVÁ SVORKA 5 X 2,5 MM2 |  | 450 | KS |  | 0 |  | 0 | 743.4 | 0
OCHRANNÉ POSPOJOVÁNÍ
741 42-0021 | SVORKA NA POTRUBÍ CU PAS |  | 45 | KS |  | 0 |  | 0 |  | 0
741 12-0401 | DOPLŇKOVÉ POSPOJOVÁNÍ |  | 45 | KS |  | 0 |  | 0 |  | 0
741 12-0201 | VODIČ CYA 4 |  | 150 | M |  | 0 |  | 0 |  | 0
741 12-0201 | VODIČ CYA 6 |  | 145 | M |  | 0 |  | 0 |  | 0
741 12-0201 | VODIČ CYA 16 |  | 65 | M |  | 0 |  | 0 |  | 0
741 12-0203 | VODIČ CYA 25 |  | 505 | M |  | 0 |  | 0 |  | 0
KABELY CELOPLASTOVÉ ULOŽENÉ POD OMÍTKOU, VE STROPNÍ KONSTRUKCI A ŽLABECH
741 12-2211 | KABEL CYKY 3 X 2,5 MM2 |  | 320 | M |  | 0 |  | 0 |  | 0
741 12-2231 | KABEL CYKY 5 X 2,5 MM2 |  | 85 | M |  | 0 |  | 0 |  | 0
741 12-2232 | KABEL CYKY 5 X 6 MM2 |  | 1250 | M |  | 0 |  | 0 |  | 0
741 12-2223 | KABEL CYKY 4x16MM2 |  | 125 | M |  | 0 |  | 0 |  | 0
741 12-2223 | KABEL CYKY 4x25MM2 |  | 720 | M |  | 0 |  | 0 |  | 0
741 12-2226 | KABEL CYKY 3x50+35MM2 |  | 250 | M |  | 0 |  | 0 |  | 0
741 12-2227 | KABEL CYKY 3x150+70MM2 |  | 420 | M |  | 0 |  | 0 |  | 0
741 12-2228 | KABEL CYKY 3x180+95MM2 |  | 380 | M |  | 0 |  | 0 |  | 0
741 12-2228 | KABEL CYKY 3x240+120MM2 |  | 940 | M |  | 0 |  | 0 |  | 0
741 12-2211 | KV CXKH-V (J) 3x1,5 FE180/P60-R B2s1d0 |  | 12 | M |  | 0 |  | 0 |  | 0
PROTIPOŽÁRNÍ OPATŘENÍ
741 31-1012 | SKŘÍŇ NOUZ.VYP.TLAČ.120X120X50, IP55 |  | 1 | KS |  | 0 |  | 0 |  | 0
742 92-0031 | POŽÁRNÍ UCPÁVKY CFS - F FX EI30 |  | 10 | M2 |  | 0 |  | 0 |  | 0
SPÍNAČE A ZÁSUVKY
741 31-3001 | ZÁS. JEDNONÁSOBNÁ S OCHR. KOLÍKEM, S CLONKAMI 16A 230V BÍLÁ |  | 4 | KS |  | 0 |  | 0 |  | 0
741 31-3082 | ZÁS. 230V NA OMÍTKU - ŠEDÁ, IP 44 |  | 7 | KS |  | 0 |  | 0 |  | 0
741 31-3001 | ZÁS. 230V DO PAR. ŽLABU 45x45 - BÍLÁ - S OCHR. KOLÍKEM, S CLONKAMI |  | 5 | KS |  | 0 |  | 0 |  | 0
741 31-3001 | ZÁS. 230V DO PAR. ŽLABU 45x45 - KARMÍNOVÁ - OCHRANA PROTI PŘEPĚTÍ - AKUSTICKOU SIGNALIZACÍ |  | 4 | KS |  | 0 |  | 0 |  | 0
741 31-3213 | ZÁSUVKA 400V 125A 3P+PE NÁSTĚNNÁ IP67 |  | 2 | KS |  | 0 |  | 0 |  | 0
OSTATNÍ
| PŘÍPOJNÉ MÍSTO 400V - obecně |  | 2 | KS |  | 0 |  |  |  | 0
741 23-1027 | EPS 1 s krytem - ekvipotenciální svorkovnice |  | 12 | KS |  | 0 |  | 0 |  | 0
741 12-8023 | PRIPL.NA ZATAHOVANI KABELU DO CHRÁNIČKY |  | 920 | M |  | 0 |  |  |  | 0
| LEŠENÍ PROSTOROVÉ V HALE - PROSTOROVÉ |  | 670 | M3 |  | 0 |  | 0 |  | 0
| POMOCNÝ MATERIÁL |  | 1 | % |  |  |  | 0 |  | 0
| VRN |  | 1.5 | % |  |  |  | 0 |  | 0
STAVENBÍ VÝPOMOCE
BOURÁNÍ A ZAPRAVENÍ DRÁŽEK
971 03-3141 | VYB. OTVORŮ DO 300MM |  | 45 | KS |  | 0 |  |  |  | 0
971 03-3161 | VYB. OTVORŮ DO 600MM |  | 15 | KS |  | 0 |  |  |  | 0
974 03-3121 | VYS. RÝH VE ZDIVU DO 30MM |  | 130 | M |  | 0 |  |  |  | 0
974 03-3122 | VYS. RÝH VE ZDIVU DO 70MM |  | 35 | M |  | 0 |  |  |  | 0
612 13-5101 | HRUBÁ VÝPLŇ MALTOU VE STĚNÁCH |  | 13 | M2 |  | 0 |  |  |  | 0
611 33-5111 | CEMENTOVÁ OMÍTKA RÝH VE STĚNÁCH DO 150MM |  | 10 | M2 |  | 0 |  |  |  | 0
962 03-1133 | BOURÁNÍ PŘÍČEK DO 150MM |  | 5.7 | M3 |  | 0 |  |  |  | 0
KABELOVÝ KANÁL POD ROZVODNICI RH
460 33-0004 | PODCHOD. ŠTOLY PRO KABELY TŘÍDY 5 |  | 2.25 | M3 |  | 0 |  |  |  | 0
279 31-1115 | POSTUPNÉ PODBETONOVÁNÍ |  | 2.25 | M3 |  | 0 |  | 0 |  | 0
779 23-2511 | POSTUPNÁ PODEZDÍVKY PÁL. CIHLOU |  | 4 | M3 |  | 0 |  | 0 |  | 0
DEMONTÁŽNÍ PRÁCE
| DEMONTÁŽ - STÁVAJÍCÍ IELEKTROINSTALACE |  | 150 | H |  | 0 |  |  |  | 0
HODINOVÁ ZÚČTOVACÍ SAZBA
| ZVEDACÍ PLOŠINA PRO MONTÁŽ NOSNÝCH SYSTÉMŮ, ŽLABŮ, KABELŮ (4-10M) |  | 131 | H |  | 0 |  | 0 |  | 0
| LEŠENÍ POJÍZDNÉ PROSTOROVÉ 1,5-10M |  | 191.4 | H |  | 0 |  | 0 |  | 0
| POMOCNÉ, MANIPULAČNÍ, PŘÍPRAVNÉ PRÁCE |  | 95 | H |  | 0 |  |  |  | 0
| SPOLUPRÁCE S REVIZNÍM TECHNIKEM |  | 10 | H |  | 0 |  |  |  | 0
| REVIZE ELEKTRO VÝCHOZÍ |  | 25 | H |  | 0 |  |  |  | 0
| PROJEKTOVÁ DOKUMENTACE SKUTEČNÉHO PROVEDENÍ |  | 25 | H |  | 0 |  |  |  | 0
| UVEDENÍ DO PROVOZU |  | 54 | H |  | 0 |  |  |  | 0
| DOPRAVA |  | 1.5 | % |  |  |  | 0 |  | 0
| ELEKTROINSTALACE 1.NP CELKEM | [8 empty] | 0

## ELEKTROINST. 2.NP
Revitalizace budovy č. IV BMT Medical Technology
POLOŽKY KORESPONDUJÍ S CENÍKEM URS
| MONTÁŽ VČETNĚ DODÁVKY MATERIÁLU A PŘÍSLUŠENSTVÍ. |  |  | MONTÁŽE |  | MATERIÁL |  |  | CELKEM
[5 empty] | montáže celkem |  | materiál celkem
KRABICE PŘÍSTROJOVÉ A ODBOČNÉ
741 11-2021 | KRABICE BEZHALOG LIŠTOVÁ LK 80X28 T HF 80,5X80,5X28MM BÍLÁ | 10 | KS |  | 0 |  | 0 |  | 0
| RÁM NRT NÁSTAVNÝ | 3 | KS |  | 0 |  | 0 |  | 0
741 11-2111 | KRABICE A8 | 115 | KS |  | 0 |  | 0 |  | 0
741 11-2111 | KRABICE A11 | 57 | KS |  | 0 |  | 0 |  | 0
741 11-2111 | KRABICE A16 | 25 | KS |  | 0 |  | 0 |  | 0
TRUBKY OHEBNÉ A PEVNÉ, LIŠTY
741 11-0001 | TRUBKA INSTALAČNÍ PEVNÁ IES VRM 20 SVĚTLE ŠEDÁ VČETNĚ PŘÍCHYTEK | 284 | M |  | 0 |  | 0 |  | 0
741 11-0002 | TRUBKA INSTALAČNÍ PEVNÁ IES VRM 25 SVĚTLE ŠEDÁ VČETNĚ PŘÍCHYTEK | 176 | M |  | 0 |  | 0 |  | 0
741 11-0002 | TRUBKA INSTALAČNÍ PEVNÁ IES VRM 32 SVĚTLE ŠEDÁ VČETNĚ PŘÍCHYTEK | 88 | M |  | 0 |  | 0 |  | 0
741 11-0003 | TRUBKA INSTALAČNÍ PEVNÁ IES VRM 40 SVĚTLE ŠEDÁ VČETNĚ PŘÍCHYTEK | 36 | M |  | 0 |  | 0 |  | 0
| SPOJKA INS-CFV 20 FLEX.KOLENO | 68 | KS |  | 0 |  | 0 |  | 0
| SPOJKA INS-CFV 25 FLEX.KOLENO | 40 | KS |  | 0 |  | 0 |  | 0
| SPOJKA INS-CFV 32 FLEX.KOLENO | 21.6 | KS |  | 0 |  | 0 |  | 0
| SPOJKA INS-MGM-020 | 68 | KS |  | 0 |  | 0 |  | 0
| SPOJKA INS-MGM-025 | 40 | KS |  | 0 |  | 0 |  | 0
| SPOJKA INS-MGM-032 | 21.6 | KS |  | 0 |  | 0 |  | 0
| SPOJKA INS-MGM-040 | 12 | KS |  | 0 |  | 0 |  | 0
741 11-0041 | TRUBKA GSIG 20 OCHRANNÁ HADICE | 65 | M |  | 0 |  | 0 |  | 0
741 11-0042 | TRUBKA GSIG 25 OCHRANNÁ HADICE | 40 | M |  | 0 |  | 0 |  | 0
741 11-0511 | LIŠTA S VÍČKEM 40x20 | 120 | M |  | 0 |  | 0 |  | 0
741 11-0511 | LIŠTA S VÍČKEM 40x40 | 92 | M |  | 0 |  | 0 |  | 0
741 11-0512 | LIŠTA S VÍČKEM 60x40 | 45 | M |  | 0 |  | 0 |  | 0
741 11-0512 | LIŠTA S VÍČKEM 120x40 | 65 | M |  | 0 |  | 0 |  | 0
741 11-0513 | LIŠTA S VÍČKEM 130x60 | 45 | M |  | 0 |  | 0 |  | 0
741 11-0513 | PK 160X65 D HD - PARAPETNÍ KANÁL DUTÝ VČETNĚ PŘÍSLUŠENSTVÍ | 72 | M |  | 0 |  | 0 |  | 0
741 11-0552 | PKS 70/60 PŘÍČKA DĚLICÍ S AL FÓLIÍ | 72 | M |  | 0 |  | 0 |  | 0
741 11-1001 | PLASTOVÉ PROTAHOVACÍ KANÁLY DO BETONOVÉ PODLAHY 150 X 28 MM, 3 KOMORY o.č.0 896 62 | 25 | M |  | 0 |  | 0 |  | 0
KABELOVÉ TRASY
741 91-0411 | KABELOVÝ ŽLAB M2 50/50 ŽZ - včetně uchycení | 336 | M |  | 0 |  | 0 |  | 0
741 91-0412 | KABELOVÝ ŽLAB M2 100/50 ŽZ - včetně uchycení | 280 | M |  | 0 |  | 0 |  | 0
741 91-0414 | KABELOVÝ ŽLAB M2 150/100 ŽZ - včetně uchycení | 40 | M |  | 0 |  | 0 |  | 0
741 91-0414 | KABELOVÝ ŽLAB M2 250/100 ŽZ - včetně uchycení | 75 | M |  | 0 |  | 0 |  | 0
| SPOJKA ŽLABU SZM 1 ŽZ | 730 | KS |  | 0 |  | 0 | 0 | 0
| SPOJKA ZEMNÍCÍ SVZM 1 | 73 | KS |  | 0 |  | 0 | 0 | 0
741 91-0302 | WPL 120-30S Samonosný rošt, v.b. 120mm, š. 300mm, L 6m | 12 | M |  | 0 |  | 0 |  | 0
741 91-0151 | WPV 120S Boční spojka samonosného roštu | 2 | KS |  | 0 |  | 0 |  | 0
741 91-0151 | WPHS-K S Úchyt roštu k výložníku | 4 | KS |  | 0 |  | 0 |  | 0
741 91-0514 | KWS 030F - Výložník patkový, L 380mm, nosnost 750kg | 4 | KS |  | 0 |  | 0 |  | 0
741 91-0514 | WPLA 120-30F T - kus | 1 | KS |  | 0 |  | 0 |  | 0
741 91-0302 | WPL 150-50S - Kabelový rošt pro velké rozpětí, v.b. 150mm, š. 500mm, L 6m- včetně podpěrné konstrukce pro rozpětí 12m | 72 | M |  | 0 |  | 0 |  | 0
741 91-0151 | WPV 150S Boční spojka samonosného roštu | 24 | KS |  | 0 |  | 0 |  | 0
741 91-0151 | WPHS-K S - Úchyt roštu k výložníku | 20 | KS |  | 0 |  | 0 |  | 0
741 91-0514 | KWS 050F - Výložník patkový, L 380mm, nosnost 750kg | 20 | KS |  | 0 |  | 0 |  | 0
741 91-0514 | WPLA 150-30F T - kus | 2 | KS |  | 0 |  | 0 |  | 0
741 91-0514 | WPLB 150-50F - Koleno 90st. | 2 | KS |  | 0 |  | 0 |  | 0
NOSNÉ KONSTRUKCE
741 91-0514 | KONSTRUKCE OCEL NOSNA 100KG | 95 | KS |  | 0 |  | 0 |  | 0
741 91-0513 | KONSTRUKCE OCEL NOSNA 50KG | 54 | KS |  | 0 |  | 0 |  | 0
741 91-0512 | KONSTRUKCE OCEL NOSNA 10KG | 185 | KS |  | 0 |  | 0 |  | 0
| SPOJOVACÍ MATERIÁL M8 (BALENÍ) | 15 | KS |  |  |  | 0 |  | 0
ROZVODNICE A ROZVADĚČE
210 19-0432 | ROZVODNICE R2 - montáž | 2 | KS |  | 0 |  |  |  | 0
741 21-0005 | ROZVODNICE R2.1 - montáž | 1 | KS |  | 0 |  |  |  | 0
741 21-0005 | ROZVODNICE R2.2 - montáž | 1 | KS |  | 0 |  |  |  | 0
741 21-0103 | ROZVODNICE - montáž stávající | 2 | KS |  | 0 |  |  |  | 0
741 21-0005 | ZÁSUVKOVÁ SKŘÍŇ - typ A | 7 | KS |  | 0 |  | 0 |  | 0
741 21-0005 | ZÁSUVKOVÁ SKŘÍŇ - typ B | 4 | KS |  | 0 |  | 0 |  | 0
UKOČENÍ ŽIL JEDNOTLIVÝCH KABELŮ A ŠŇŮR
741 13-0001 | UKONČENÍ VODIČŮ VČETNĚ ZAPOJENÍ A KONCOVKY DO 2,5MM2 | 162 | KS |  | 0 |  | 0 | 367.5 | 0
741 13-0004 | UKONČENÍ VODIČŮ VČETNĚ ZAPOJENÍ A KONCOVKY DO 6MM2 | 75 | KS |  | 0 |  | 0 | 156 | 0
741 13-0005 | UKONČENÍ VODIČŮ VČETNĚ ZAPOJENÍ A KONCOVKY DO 10MM2 | 49 | KS |  | 0 |  | 0 | 160 | 0
741 13-0011 | UKONČENÍ VODIČŮ VČETNĚ ZAPOJENÍ A KONCOVKY DO 50MM2 | 35 | KS |  | 0 |  | 0 | 160 | 0
741 13-0017 | UKONČENÍ VODIČŮ VČETNĚ ZAPOJENÍ A KONCOVKY DO 240MM2 | 4 | KS |  | 0 |  | 0 |  | 0
741 13-2103 | UKONČENÍ KABELU DO 3X4 | 49 | KS |  | 0 |  | 0 | 2122.8 | 0
741 13-2145 | UKONČENÍ KABELU DO 5X2,5 | 3 | KS |  | 0 |  | 0 | 2122.8 | 0
741 13-2146 | UKONČENÍ KABELU DO 5X6 | 15 | KS |  | 0 |  | 0 | 2122.8 | 0
741 13-2147 | UKONČENÍ KABELU DO 5X10 | 7 | KS |  | 0 |  | 0 | 2122.8 | 0
741 13-2134 | UKONČENÍ KABELU DO 4X25 (5x16) | 2 | KS |  | 0 |  | 0 |  | 0
741 13-2127 | UKONČENÍ KABELU 3X240+120MM2 ( 3x180+95MM2, 3x150+70MM2) | 1 | KS |  | 0 |  |  | 2122.8 | 0
| KONCOVKA SMRSŤOVACÍ PRO AYKY 185-240 | 1 | KS |  |  |  | 0 |  | 0
741 23-1001 | BEZZŠROUBOVÁ SVORKA 3 X 2,5 MM2 | 750 | KS |  | 0 |  | 0 | 313.6 | 0
741 23-1001 | BEZZŠROUBOVÁ SVORKA 5 X 2,5 MM2 | 450 | KS |  | 0 |  | 0 | 743.4 | 0
OCHRANNÉ POSPOJOVÁNÍ
741 42-0021 | SVORKA NA POTRUBÍ CU PAS | 16 | KS |  | 0 |  | 0 |  | 0
741 12-0401 | DOPLŇKOVÉ POSPOJOVÁNÍ | 16 | KS |  | 0 |  | 0 |  | 0
741 12-0201 | VODIČ CYA 4 | 150 | M |  | 0 |  | 0 |  | 0
741 12-0201 | VODIČ CYA 6 | 145 | M |  | 0 |  | 0 |  | 0
741 12-0201 | VODIČ CYA 16 | 65 | M |  | 0 |  | 0 |  | 0
741 12-0203 | VODIČ CYA 25 | 45 | M |  | 0 |  | 0 |  | 0
KABELY CELOPLASTOVÉ ULOŽENÉ POD OMÍTKOU, VE STROPNÍ KONSTRUKCI A ŽLABECH
741 12-2211 | KABEL CYKY 3 X 2,5 MM2 | 350 | M |  | 0 |  | 0 |  | 0
741 12-2231 | KABEL CYKY 5 X 2,5 MM2 | 110 | M |  | 0 |  | 0 |  | 0
741 12-2232 | KABEL CYKY 5 X 4 MM2 | 185 | M |  | 0 |  | 0 |  | 0
741 12-2232 | KABEL CYKY 5 X 6 MM2 | 580 | M |  | 0 |  | 0 |  | 0
741 12-2233 | KABEL CYKY 5 X 10 MM2 | 330 | M |  | 0 |  | 0 |  | 0
741 12-2234 | KABEL CYKY 5 X 16 MM2 | 45 | M |  | 0 |  | 0 |  | 0
741 12-2211 | KV CXKH-V (J) 3x1,5 FE180/P60-R B2s1d0 | 8 | M |  | 0 |  | 0 |  | 0
PROTIPOŽÁRNÍ OPATŘENÍ
741 31-1012 | SKŘÍŇ NOUZ.VYP.TLAČ.120X120X50, IP55 | 1 | KS |  | 0 |  | 0 |  | 0
742 92-0031 | POŽÁRNÍ UCPÁVKY CFS - F FX EI30 | 10 | M2 |  | 0 |  | 0 |  | 0
SPÍNAČE A ZÁSUVKY
741 31-3001 | ZÁS. JEDNONÁSOBNÁ S OCHR. KOLÍKEM, S CLONKAMI 16A 230V BÍLÁ | 7 | KS |  | 0 |  | 0 |  | 0
741 31-3001 | ZÁS. JEDN. S OCHRANOU PŘED PŘEPĚTÍM, Akustická signalizace poruchy - barva hnědá | 3 | KS |  | 0 |  | 0 |  | 0
741 31-3082 | ZÁS. 230V NA OMÍTKU - ŠEDÁ, IP 44 | 6 | KS |  | 0 |  | 0 |  | 0
741 31-3082 | ZÁS. 230V NA OMÍTKU - HNĚDÁ - OCHRANA PROTI PŘEPĚTÍ, IP 44 | 3 | KS |  | 0 |  | 0 |  | 0
741 31-3001 | ZÁS. 230V DO PAR. ŽLABU 45x45 - BÍLÁ - S OCHR. KOLÍKEM, S CLONKAMI | 23 | KS |  | 0 |  | 0 |  | 0
741 31-3001 | ZÁS. 230V DO PAR. ŽLABU 45x45 - KARMÍNOVÁ - OCHRANA PROTI PŘEPĚTÍ - AKUSTICKOU SIGNALIZACÍ | 9 | KS |  | 0 |  | 0 |  | 0
741 31-3211 | ZÁSUVKA 400V 16A 5p NÁSTĚNNÁ IP44 | 4 | KS |  | 0 |  | 0 |  | 0
741 31-3212 | ZÁSUVKA 400V 32A 5p NÁSTĚNNÁ IP44 | 1 | KS |  | 0 |  | 0 |  | 0
| PK1 - Podlahová krabice s nast. hloubkou 75-105 mm - pro 24 modulů Mosaic, 3x8 moduly, nerezový kryt 4x Zásuvka 230V standardní 2 moduly, bílá (0 771 40) 2x Zásuvka 230V s akustickou signalizací poruchy 2 moduly, bílá (Z 771 40) 8x Zásuvka RJ 45, STP, bílá, 1 mod | 6 | KS |  | 0 |  | 0 |  | 0
OSTATNÍ
| OSOUŠEČ RUKOU •Výtoková rychlost proudu vzduchu 250 km/hod•Průtok 150 m3/hod •26.000 otáček/min•Motor 550W – spotřeba pouze 2,3W na jeden sušící cyklus •Velice rychlé osušení během 10-14 s•Nízká hlučnost 68dB(A)/2m | 2 | KS |  | 0 |  | 0 |  | 0
| PŘÍPOJNÉ MÍSTO 230V/24V - obecně | 1 | KS |  | 0 |  |  |  | 0
741 23-1027 | EPS 1 s krytem - ekvipotenciální svorkovnice | 8 | KS |  | 0 |  | 0 |  | 0
| LEŠENÍ PROSTOROVÉ V HALE - PROSTOROVÉ | 670 | M3 |  | 0 |  | 0 |  | 0
| POMOCNÝ MATERIÁL | 1 | % |  |  |  | 0 |  | 0
| VRN | 1.5 | % |  |  |  | 0 |  | 0
STAVENBÍ VÝPOMOCE
BOURÁNÍ A ZAPRAVENÍ DRÁŽEK
971 03-3141 | VYB. OTVORŮ DO 300MM | 45 | KS |  | 0 |  |  |  | 0
971 03-3161 | VYB. OTVORŮ DO 600MM | 15 | KS |  | 0 |  |  |  | 0
974 03-3121 | VYS. RÝH VE ZDIVU DO 30MM | 130 | M |  | 0 |  |  |  | 0
974 03-3122 | VYS. RÝH VE ZDIVU DO 70MM | 35 | M |  | 0 |  |  |  | 0
612 13-5101 | HRUBÁ VÝPLŇ MALTOU VE STĚNÁCH | 13 | M2 |  | 0 |  |  |  | 0
611 33-5111 | CEMENTOVÁ OMÍTKA RÝH VE STĚNÁCH DO 150MM | 10 | M2 |  | 0 |  |  |  | 0
962 03-1133 | BOURÁNÍ PŘÍČEK DO 150MM | 5.7 | M3 |  | 0 |  |  |  | 0
DEMONTÁŽNÍ PRÁCE
| DEMONTÁŽ - STÁVAJÍCÍ IELEKTROINSTALACE | 150 | H |  | 0 |  |  |  | 0
HODINOVÁ ZÚČTOVACÍ SAZBA
| ZVEDACÍ PLOŠINA PRO MONTÁŽ NOSNÝCH SYSTÉMŮ, ŽLABŮ, KABELŮ (4-10M) | 131 | H |  | 0 |  | 0 |  | 0
| LEŠENÍ POJÍZDNÉ PROSTOROVÉ 1,5-10M | 191.4 | H |  | 0 |  | 0 |  | 0
| POMOCNÉ, MANIPULAČNÍ, PŘÍPRAVNÉ PRÁCE | 95 | H |  | 0 |  |  |  | 0
| SPOLUPRÁCE S REVIZNÍM TECHNIKEM | 10 | H |  | 0 |  |  |  | 0
| REVIZE ELEKTRO VÝCHOZÍ | 25 | H |  | 0 |  |  |  | 0
| PROJEKTOVÁ DOKUMENTACE SKUTEČNÉHO PROVEDENÍ | 25 | H |  | 0 |  |  |  | 0
| UVEDENÍ DO PROVOZU | 54 | H |  | 0 |  |  |  | 0
| DOPRAVA | 1.5 | % |  |  |  | 0 |  | 0
| ELEKTROINSTALACE 2.NP CELKEM | [7 empty] | 0

## ELEKTROINST. 3.NP
Revitalizace budovy č. IV BMT Medical Technology
POLOŽKY KORESPONDUJÍ S CENÍKEM URS
| MONTÁŽ VČETNĚ DODÁVKY MATERIÁLU A PŘÍSLUŠENSTVÍ. |  |  | MONTÁŽE |  |  | MATERIÁL |  |  | CELKEM
[5 empty] | montáže celkem |  |  | materiál celkem
KRABICE PŘÍSTROJOVÉ A ODBOČNÉ
741 11-2111 | KRABICE A8 | 120 | KS |  | 0 |  |  | 0 |  | 0
741 11-2111 | KRABICE A11 | 55 | KS |  | 0 |  |  | 0 |  | 0
741 11-2111 | KRABICE A16 | 28 | KS |  | 0 |  |  | 0 |  | 0
TRUBKY OHEBNÉ A PEVNÉ, LIŠTY
741 11-0001 | TRUBKA INSTALAČNÍ PEVNÁ IES VRM 20 SVĚTLE ŠEDÁ VČETNĚ PŘÍCHYTEK | 355 | M |  | 0 |  |  | 0 |  | 0
741 11-0002 | TRUBKA INSTALAČNÍ PEVNÁ IES VRM 25 SVĚTLE ŠEDÁ VČETNĚ PŘÍCHYTEK | 220 | M |  | 0 |  |  | 0 |  | 0
741 11-0002 | TRUBKA INSTALAČNÍ PEVNÁ IES VRM 32 SVĚTLE ŠEDÁ VČETNĚ PŘÍCHYTEK | 110 | M |  | 0 |  |  | 0 |  | 0
741 11-0003 | TRUBKA INSTALAČNÍ PEVNÁ IES VRM 40 SVĚTLE ŠEDÁ VČETNĚ PŘÍCHYTEK | 45 | M |  | 0 |  |  | 0 |  | 0
| SPOJKA INS-CFV 20 FLEX.KOLENO | 85 | KS |  | 0 |  |  | 0 |  | 0
| SPOJKA INS-CFV 25 FLEX.KOLENO | 50 | KS |  | 0 |  |  | 0 |  | 0
| SPOJKA INS-CFV 32 FLEX.KOLENO | 27 | KS |  | 0 |  |  | 0 |  | 0
| SPOJKA INS-MGM-020 | 85 | KS |  | 0 |  |  | 0 |  | 0
| SPOJKA INS-MGM-025 | 50 | KS |  | 0 |  |  | 0 |  | 0
| SPOJKA INS-MGM-032 | 27 | KS |  | 0 |  |  | 0 |  | 0
| SPOJKA INS-MGM-040 | 15 | KS |  | 0 |  |  | 0 |  | 0
741 11-0041 | TRUBKA GSIG 20 OCHRANNÁ HADICE | 85 | M |  | 0 |  |  | 0 |  | 0
741 11-0042 | TRUBKA GSIG 25 OCHRANNÁ HADICE | 75 | M |  | 0 |  |  | 0 |  | 0
741 11-0511 | LIŠTA S VÍČKEM 40x20 | 120 | M |  | 0 |  |  | 0 |  | 0
741 11-0511 | LIŠTA S VÍČKEM 40x40 | 92 | M |  | 0 |  |  | 0 |  | 0
741 11-0512 | LIŠTA S VÍČKEM 60x40 | 45 | M |  | 0 |  |  | 0 |  | 0
741 11-0512 | LIŠTA S VÍČKEM 120x40 | 65 | M |  | 0 |  |  | 0 |  | 0
741 11-0513 | LIŠTA S VÍČKEM 130x60 | 45 | M |  | 0 |  |  | 0 |  | 0
741 11-0513 | PK 160X65 D HD - PARAPETNÍ KANÁL DUTÝ VČETNĚ PŘÍSLUŠENSTVÍ | 4 | M |  | 0 |  |  | 0 |  | 0
741 11-0552 | PKS 70/60 PŘÍČKA DĚLICÍ S AL FÓLIÍ | 4 | M |  | 0 |  |  | 0 |  | 0
KABELOVÉ TRASY
741 91-0411 | KABELOVÝ ŽLAB M2 50/50 ŽZ - včetně uchycení | 230 | M |  | 0 |  |  | 0 |  | 0
741 91-0412 | KABELOVÝ ŽLAB M2 100/50 ŽZ - včetně uchycení | 66 | M |  | 0 |  |  | 0 |  | 0
741 91-0414 | KABELOVÝ ŽLAB M2 150/100 ŽZ - včetně uchycení | 494 | M |  | 0 |  |  | 0 |  | 0
741 91-0414 | KABELOVÝ ŽLAB M2 250/100 ŽZ - včetně uchycení | 71 | M |  | 0 |  |  | 0 |  | 0
| SPOJKA ŽLABU SZM 1 ŽZ | 861 | KS |  | 0 | 0 |  | 0 | 0 | 0
| SPOJKA ZEMNÍCÍ SVZM 1 | 65 | KS |  | 0 | 0 |  | 0 | 0 | 0
741 91-0302 | WPL 120-30S Samonosný rošt, v.b. 120mm, š. 300mm, L 6m | 162 | KS |  | 0 |  |  | 0 |  | 0
741 91-0151 | WPV 120S Boční spojka samonosného roštu | 52 | KS |  | 0 |  |  | 0 |  | 0
741 91-0151 | WPVH 120S Boční horizontální spojka kloubová | 2 | KS |  | 0 |  |  | 0 |  | 0
741 91-0151 | WPVV 120S Boční vertikální spojka kloubová | 2 | KS |  | 0 |  |  | 0 |  | 0
741 91-0151 | WPHS-K S Úchyt roštu k výložníku | 49 | KS |  | 0 |  |  | 0 |  | 0
741 91-0514 | KWS 030F - Výložník patkový, L 380mm, nosnost 750kg | 49 | KS |  | 0 |  |  | 0 |  | 0
741 91-0514 | WPLB 120-30F Koleno 90st. | 4 | KS |  | 0 |  |  | 0 |  | 0
741 91-0302 | WPL 150-50S - Kabelový rošt pro velké rozpětí, v.b. 150mm, š. 500mm, L 6m- včetně podpěrné konstrukce pro rozpětí 12m | 72 | KS |  | 0 |  |  | 0 |  | 0
741 91-0151 | WPV 150S Boční spojka samonosného roštu | 24 | KS |  | 0 |  |  | 0 |  | 0
741 91-0151 | WPHS-K S - Úchyt roštu k výložníku | 20 | KS |  | 0 |  |  | 0 |  | 0
741 91-0514 | KWS 050F - Výložník patkový, L 380mm, nosnost 750kg | 20 | KS |  | 0 |  |  | 0 |  | 0
741 91-0514 | WPLA 150-30F T - kus | 3 | KS |  | 0 |  |  | 0 |  | 0
741 91-0514 | WPLB 150-50F - Koleno 90st. | 1 | KS |  | 0 |  |  | 0 |  | 0
741 91-0514 | WPLK 150-30F Horizontální křížení | 1 | KS |  | 0 |  |  | 0 |  | 0
NOSNÉ KONSTRUKCE
741 91-0514 | KONSTRUKCE OCEL NOSNA 100KG | 123 | KS |  | 0 |  |  | 0 |  | 0
741 91-0513 | KONSTRUKCE OCEL NOSNA 50KG | 65 | KS |  | 0 |  |  | 0 |  | 0
741 91-0512 | KONSTRUKCE OCEL NOSNA 10KG | 195 | KS |  | 0 |  |  | 0 |  | 0
| SPOJOVACÍ MATERIÁL M8 (BALENÍ) | 15 | KS |  |  |  |  | 0 |  | 0
ROZVODNICE A ROZVADĚČE
210 19-0432 | ROZVODNICE R3 - montáž | 3 | KS |  | 0 |  |  |  |  | 0
741 21-0103 | ROZVODNICE - montáž stávající | 28 | KS |  | 0 |  |  |  |  | 0
741 21-0005 | ZÁSUVKOVÁ SKŘÍŇ - typ A | 15 | KS |  | 0 |  |  | 0 |  | 0
741 21-0005 | ZÁSUVKOVÁ SKŘÍŇ - typ B | 2 | KS |  | 0 |  |  | 0 |  | 0
UKOČENÍ ŽIL JEDNOTLIVÝCH KABELŮ A ŠŇŮR
741 13-0001 | UKONČENÍ VODIČŮ VČETNĚ ZAPOJENÍ A KONCOVKY DO 2,5MM2 | 85 | KS |  | 0 | 852.6 |  | 0 | 367.5 | 0
741 13-0004 | UKONČENÍ VODIČŮ VČETNĚ ZAPOJENÍ A KONCOVKY DO 6MM2 | 85 | KS |  | 0 | 169 |  | 0 | 156 | 0
741 13-0005 | UKONČENÍ VODIČŮ VČETNĚ ZAPOJENÍ A KONCOVKY DO 10MM2 | 50 | KS |  | 0 | 93 |  | 0 | 160 | 0
741 13-0011 | UKONČENÍ VODIČŮ VČETNĚ ZAPOJENÍ A KONCOVKY DO 50MM2 | 54 | KS |  | 0 | 93 |  | 0 | 160 | 0
741 13-0017 | UKONČENÍ VODIČŮ VČETNĚ ZAPOJENÍ A KONCOVKY DO 240MM2 | 4 | KS |  | 0 |  |  | 0 |  | 0
741 13-2103 | UKONČENÍ KABELU DO 3X4 | 20 | KS |  | 0 | 2122.8 |  | 0 | 2122.8 | 0
741 13-2145 | UKONČENÍ KABELU DO 5X2,5 | 5 | KS |  | 0 | 2122.8 |  | 0 | 2122.8 | 0
741 13-2146 | UKONČENÍ KABELU DO 5X6 | 17 | KS |  | 0 | 2122.8 |  | 0 | 2122.8 | 0
741 13-2147 | UKONČENÍ KABELU DO 5X10 | 10 | KS |  | 0 | 2122.8 |  | 0 | 2122.8 | 0
742 13-2136 | UKONČENÍ KABELU DO 5X50 | 10 | KS |  | 0 |  |  | 0 |  | 0
741 13-2137 | UKONČENÍ KABELU DO 4X70 | 2 | KS |  | 0 |  |  | 0 |  | 0
741 13-2127 | UKONČENÍ KABELU 3X240+120MM2 ( 3x180+95MM2, 3x150+70MM2) | 1 | KS |  | 0 | 2122.8 |  |  | 2122.8 | 0
| KONCOVKA SMRSŤOVACÍ PRO AYKY 185-240 | 1 | KS |  |  |  |  | 0 |  | 0
741 23-1001 | BEZZŠROUBOVÁ SVORKA 3 X 2,5 MM2 | 750 | KS |  | 0 | 686 |  | 0 | 313.6 | 0
741 23-1001 | BEZZŠROUBOVÁ SVORKA 5 X 2,5 MM2 | 450 | KS |  | 0 | 882 |  | 0 | 743.4 | 0
OCHRANNÉ POSPOJOVÁNÍ
741 42-0021 | SVORKA NA POTRUBÍ CU PAS | 25 | KS |  | 0 |  |  | 0 |  | 0
741 12-0401 | DOPLŇKOVÉ POSPOJOVÁNÍ | 25 | KS |  | 0 |  |  | 0 |  | 0
741 12-0201 | VODIČ CYA 4 | 150 | M |  | 0 |  |  | 0 |  | 0
741 12-0201 | VODIČ CYA 6 | 145 | M |  | 0 |  |  | 0 |  | 0
741 12-0201 | VODIČ CYA 16 | 65 | M |  | 0 |  |  | 0 |  | 0
741 12-0203 | VODIČ CYA 25 | 45 | M |  | 0 |  |  | 0 |  | 0
KABELY CELOPLASTOVÉ ULOŽENÉ POD OMÍTKOU, VE STROPNÍ KONSTRUKCI A ŽLABECH
741 12-2211 | KABEL CYKY 3 X 2,5 MM2 | 150 | M |  | 0 |  |  | 0 |  | 0
741 12-2231 | KABEL CYKY 5 X 2,5 MM2 | 65 | M |  | 0 |  |  | 0 |  | 0
741 12-2232 | KABEL CYKY 5 X 6 MM2 | 850 | M |  | 0 |  |  | 0 |  | 0
742 12-2233 | KABEL CYKY 5 X 10 MM2 | 550 | M |  | 0 |  |  | 0 |  | 0
743 12-2234 | KABEL CYKY 5 X 16 MM2 | 220 | M |  | 0 |  |  | 0 |  | 0
744 12-2225 | KABEL CYKY 5x25MM2 | 172 | M |  | 0 |  |  | 0 |  | 0
745 12-2225 | KABEL CYKY 5x35MM2 | 25 | M |  | 0 |  |  | 0 |  | 0
746 12-2226 | KABEL CYKY 3x50+35MM2 | 60 | M |  | 0 |  |  | 0 |  | 0
741 12-2211 | KV CXKH-V (J) 3x1,5 FE180/P60-R B2s1d0 | 10 | M |  | 0 |  |  | 0 |  | 0
PROTIPOŽÁRNÍ OPATŘENÍ
741 31-1012 | SKŘÍŇ NOUZ.VYP.TLAČ.120X120X50, IP55 | 1 | KS |  | 0 |  |  | 0 |  | 0
742 92-0031 | POŽÁRNÍ UCPÁVKY CFS - F FX EI30 | 10 | M2 |  | 0 |  |  | 0 |  | 0
SPÍNAČE A ZÁSUVKY
741 31-3082 | ZÁS. 230V NA OMÍTKU - ŠEDÁ, IP 44 | 2 | KS |  | 0 |  |  | 0 |  | 0
741 31-3001 | ZÁS. 230V DO PAR. ŽLABU 45x45 - BÍLÁ - S OCHR. KOLÍKEM, S CLONKAMI | 2 | KS |  | 0 |  |  | 0 |  | 0
741 31-3001 | ZÁS. 230V DO PAR. ŽLABU 45x45 - KARMÍNOVÁ - OCHRANA PROTI PŘEPĚTÍ - AKUSTICKOU SIGNALIZACÍ | 2 | KS |  | 0 |  |  | 0 |  | 0
741 31-3213 | ZÁSUVKA 400V 125A 3P+PE NÁSTĚNNÁ IP67 | 2 | KS |  | 0 |  |  | 0 |  | 0
OSTATNÍ
| OSOUŠEČ RUKOU •Výtoková rychlost proudu vzduchu 250 km/hod•Průtok 150 m3/hod •26.000 otáček/min•Motor 550W – spotřeba pouze 2,3W na jeden sušící cyklus •Velice rychlé osušení během 10-14 s•Nízká hlučnost 68dB(A)/2m | 2 | KS |  | 0 |  |  | 0 |  | 0
| PŘÍPOJNÉ MÍSTO 230V/24V - obecně | 1 | KS |  | 0 |  |  |  |  | 0
741 23-1027 | EPS 1 s krytem - ekvipotenciální svorkovnice | 28 | KS |  | 0 |  |  | 0 |  | 0
| LEŠENÍ PROSTOROVÉ V HALE - PROSTOROVÉ | 670 | M3 |  | 0 |  |  | 0 |  | 0
| POMOCNÝ MATERIÁL | 1 | % |  |  |  |  | 0 |  | 0
| VRN | 1.5 | % |  |  |  |  | 0 |  | 0
STAVENBÍ VÝPOMOCE
BOURÁNÍ A ZAPRAVENÍ DRÁŽEK
971 03-3141 | VYB. OTVORŮ DO 300MM | 45 | KS |  | 0 |  |  |  |  | 0
971 03-3161 | VYB. OTVORŮ DO 600MM | 15 | KS |  | 0 |  |  |  |  | 0
974 03-3121 | VYS. RÝH VE ZDIVU DO 30MM | 130 | M |  | 0 |  |  |  |  | 0
974 03-3122 | VYS. RÝH VE ZDIVU DO 70MM | 35 | M |  | 0 |  |  |  |  | 0
612 13-5101 | HRUBÁ VÝPLŇ MALTOU VE STĚNÁCH | 13 | M2 |  | 0 |  |  |  |  | 0
611 33-5111 | CEMENTOVÁ OMÍTKA RÝH VE STĚNÁCH DO 150MM | 10 | M2 |  | 0 |  |  |  |  | 0
962 03-1133 | BOURÁNÍ PŘÍČEK DO 150MM | 5.7 | M3 |  | 0 |  |  |  |  | 0
DEMONTÁŽNÍ PRÁCE
| DEMONTÁŽ - STÁVAJÍCÍ IELEKTROINSTALACE | 150 | H |  | 0 |  |  |  |  | 0
HODINOVÁ ZÚČTOVACÍ SAZBA
| ZVEDACÍ PLOŠINA PRO MONTÁŽ NOSNÝCH SYSTÉMŮ, ŽLABŮ, KABELŮ (4-10M) | 131 | H |  | 0 |  |  | 0 |  | 0
| LEŠENÍ POJÍZDNÉ PROSTOROVÉ 1,5-10M | 191.4 | H |  | 0 |  |  | 0 |  | 0
| POMOCNÉ, MANIPULAČNÍ, PŘÍPRAVNÉ PRÁCE | 95 | H |  | 0 |  |  |  |  | 0
| SPOLUPRÁCE S REVIZNÍM TECHNIKEM | 10 | H |  | 0 |  |  |  |  | 0
| REVIZE ELEKTRO VÝCHOZÍ | 25 | H |  | 0 |  |  |  |  | 0
| PROJEKTOVÁ DOKUMENTACE SKUTEČNÉHO PROVEDENÍ | 25 | H |  | 0 |  |  |  |  | 0
| UVEDENÍ DO PROVOZU | 54 | H |  | 0 |  |  |  |  | 0
| DOPRAVA | 1.5 | % |  |  |  |  | 0 |  | 0
| ELEKTROINSTALACE 3.NP CELKEM | [8 empty] | 0

## ELEKTROINST. 4.NP
Revitalizace budovy č. IV BMT Medical Technology
POLOŽKY KORESPONDUJÍ S CENÍKEM URS
| MONTÁŽ VČETNĚ DODÁVKY MATERIÁLU A PŘÍSLUŠENSTVÍ. |  |  | MONTÁŽE |  |  | MATERIÁL |  |  | CELKEM
[5 empty] | montáže celkem |  |  | materiál celkem
KRABICE PŘÍSTROJOVÉ A ODBOČNÉ
741 11-2021 | KRABICE BEZHALOG LIŠTOVÁ LK 80X28 T HF 80,5X80,5X28MM BÍLÁ | 18 | KS |  | 0 |  |  | 0 |  | 0
| RÁM NRT NÁSTAVNÝ | 1 | KS |  | 0 |  |  | 0 |  | 0
741 11-2111 | KRABICE A8 | 120 | KS |  | 0 |  |  | 0 |  | 0
741 11-2111 | KRABICE A11 | 55 | KS |  | 0 |  |  | 0 |  | 0
741 11-2111 | KRABICE A16 | 28 | KS |  | 0 |  |  | 0 |  | 0
TRUBKY OHEBNÉ A PEVNÉ, LIŠTY
741 11-0001 | TRUBKA INSTALAČNÍ PEVNÁ IES VRM 20 SVĚTLE ŠEDÁ VČETNĚ PŘÍCHYTEK | 284 | M |  | 0 |  |  | 0 |  | 0
741 11-0002 | TRUBKA INSTALAČNÍ PEVNÁ IES VRM 25 SVĚTLE ŠEDÁ VČETNĚ PŘÍCHYTEK | 176 | M |  | 0 |  |  | 0 |  | 0
741 11-0002 | TRUBKA INSTALAČNÍ PEVNÁ IES VRM 32 SVĚTLE ŠEDÁ VČETNĚ PŘÍCHYTEK | 88 | M |  | 0 |  |  | 0 |  | 0
741 11-0003 | TRUBKA INSTALAČNÍ PEVNÁ IES VRM 40 SVĚTLE ŠEDÁ VČETNĚ PŘÍCHYTEK | 36 | M |  | 0 |  |  | 0 |  | 0
| SPOJKA INS-CFV 20 FLEX.KOLENO | 68 | KS |  | 0 |  |  | 0 |  | 0
| SPOJKA INS-CFV 25 FLEX.KOLENO | 40 | KS |  | 0 |  |  | 0 |  | 0
| SPOJKA INS-CFV 32 FLEX.KOLENO | 21.6 | KS |  | 0 |  |  | 0 |  | 0
| SPOJKA INS-MGM-020 | 68 | KS |  | 0 |  |  | 0 |  | 0
| SPOJKA INS-MGM-025 | 40 | KS |  | 0 |  |  | 0 |  | 0
| SPOJKA INS-MGM-032 | 21.6 | KS |  | 0 |  |  | 0 |  | 0
| SPOJKA INS-MGM-040 | 12 | KS |  | 0 |  |  | 0 |  | 0
741 11-0041 | TRUBKA GSIG 20 OCHRANNÁ HADICE | 65 | M |  | 0 |  |  | 0 |  | 0
741 11-0042 | TRUBKA GSIG 25 OCHRANNÁ HADICE | 40 | M |  | 0 |  |  | 0 |  | 0
741 11-0511 | LIŠTA S VÍČKEM 40x20 | 120 | M |  | 0 |  |  | 0 |  | 0
741 11-0511 | LIŠTA S VÍČKEM 40x40 | 92 | M |  | 0 |  |  | 0 |  | 0
741 11-0512 | LIŠTA S VÍČKEM 60x40 | 45 | M |  | 0 |  |  | 0 |  | 0
741 11-0512 | LIŠTA S VÍČKEM 120x40 | 65 | M |  | 0 |  |  | 0 |  | 0
741 11-0513 | LIŠTA S VÍČKEM 130x60 | 45 | M |  | 0 |  |  | 0 |  | 0
741 11-0513 | PK 160X65 D HD - PARAPETNÍ KANÁL DUTÝ VČETNĚ PŘÍSLUŠENSTVÍ | 93 | M |  | 0 |  |  | 0 |  | 0
741 11-0552 | PKS 70/60 PŘÍČKA DĚLICÍ S AL FÓLIÍ | 93 | M |  | 0 |  |  | 0 |  | 0
741 11-0313 | PLASTOVÉ PROTAHOVACÍ KANÁLY DO BETONOVÉ PODLAHY 150 X 28 MM, 3 KOMORY o.č.0 896 62 | 5 | M |  | 0 |  |  | 0 |  | 0
KABELOVÉ TRASY
741 91-0411 | KABELOVÝ ŽLAB M2 50/50 ŽZ - včetně uchycení | 62 | M |  | 0 |  |  | 0 |  | 0
741 91-0412 | KABELOVÝ ŽLAB M2 100/50 ŽZ - včetně uchycení | 15 | M |  | 0 |  |  | 0 |  | 0
741 91-0414 | KABELOVÝ ŽLAB M2 150/100 ŽZ - včetně uchycení | 461 | M |  | 0 |  |  | 0 |  | 0
741 91-0414 | KABELOVÝ ŽLAB M2 250/100 ŽZ - včetně uchycení | 65 | M |  | 0 |  |  | 0 |  | 0
| SPOJKA ŽLABU SZM 1 ŽZ | 603 | KS |  | 0 | 0 |  | 0 | 0 | 0
| SPOJKA ZEMNÍCÍ SVZM 1 | 52 | KS |  | 0 | 0 |  | 0 | 0 | 0
741 91-0302 | WPL 120-30S Samonosný rošt, v.b. 120mm, š. 300mm, L 6m | 126 | KS |  | 0 |  |  | 0 |  | 0
741 91-0151 | WPV 120S Boční spojka samonosného roštu | 44 | KS |  | 0 |  |  | 0 |  | 0
741 91-0151 | WPHS-K S Úchyt roštu k výložníku | 42 | KS |  | 0 |  |  | 0 |  | 0
741 91-0514 | KWS 030F - Výložník patkový, L 380mm, nosnost 750kg | 42 | KS |  | 0 |  |  | 0 |  | 0
742 91-0514 | WPLB 120-30F Koleno 90st. | 6 | KS |  | 0 |  |  | 0 |  | 0
743 91-0514 | WPLA 120-30F T - kus | 4 | KS |  | 0 |  |  | 0 |  | 0
741 91-0302 | WPL 150-50S - Kabelový rošt pro velké rozpětí, v.b. 150mm, š. 500mm, L 6m- včetně podpěrné konstrukce pro rozpětí 12m | 60 | KS |  | 0 |  |  | 0 |  | 0
741 91-0151 | WPV 150S Boční spojka samonosného roštu | 20 | KS |  | 0 |  |  | 0 |  | 0
741 91-0151 | WPHS-K S - Úchyt roštu k výložníku | 10 | KS |  | 0 |  |  | 0 |  | 0
741 91-0514 | KWS 050F - Výložník patkový, L 380mm, nosnost 750kg | 10 | KS |  | 0 |  |  | 0 |  | 0
741 91-0514 | WPLA 150-30F T - kus | 3 | KS |  | 0 |  |  | 0 |  | 0
742 91-0514 | WPLB 150-50F - Koleno 90st. | 1 | KS |  | 0 |  |  | 0 |  | 0
743 91-0514 | WPLK 150-30F Horizontální křížení | 1 | KS |  | 0 |  |  | 0 |  | 0
NOSNÉ KONSTRUKCE
741 91-0514 | KONSTRUKCE OCEL NOSNA 100KG | 123 | KS |  | 0 |  |  | 0 |  | 0
741 91-0513 | KONSTRUKCE OCEL NOSNA 50KG | 65 | KS |  | 0 |  |  | 0 |  | 0
741 91-0512 | KONSTRUKCE OCEL NOSNA 10KG | 195 | KS |  | 0 |  |  | 0 |  | 0
| SPOJOVACÍ MATERIÁL M8 (BALENÍ) | 15 | KS |  |  |  |  | 0 |  | 0
ROZVODNICE A ROZVADĚČE
210 19-0432 | ROZVODNICE R4 - montáž | 2 | KS |  | 0 |  |  |  |  | 0
741 21-0005 | ROZVODNICE R4.1 - montáž | 1 | KS |  | 0 |  |  |  |  | 0
741 21-0103 | ROZVODNICE - montáž stávající | 8 | KS |  | 0 |  |  |  |  | 0
741 21-0005 | ZÁSUVKOVÁ SKŘÍŇ - typ A | 13 | KS |  | 0 |  |  | 0 |  | 0
UKOČENÍ ŽIL JEDNOTLIVÝCH KABELŮ A ŠŇŮR
741 13-0001 | UKONČENÍ VODIČŮ VČETNĚ ZAPOJENÍ A KONCOVKY DO 2,5MM2 | 117 | KS |  | 0 | 852.6 |  | 0 | 367.5 | 0
741 13-0004 | UKONČENÍ VODIČŮ VČETNĚ ZAPOJENÍ A KONCOVKY DO 6MM2 | 80 | KS |  | 0 | 169 |  | 0 | 156 | 0
741 13-0005 | UKONČENÍ VODIČŮ VČETNĚ ZAPOJENÍ A KONCOVKY DO 10MM2 | 5 | KS |  | 0 | 93 |  | 0 | 160 | 0
741 13-0011 | UKONČENÍ VODIČŮ VČETNĚ ZAPOJENÍ A KONCOVKY DO 50MM2 | 35 | KS |  | 0 | 93 |  | 0 | 160 | 0
741 13-0017 | UKONČENÍ VODIČŮ VČETNĚ ZAPOJENÍ A KONCOVKY DO 240MM2 | 4 | KS |  | 0 |  |  | 0 |  | 0
741 13-2103 | UKONČENÍ KABELU DO 3X4 | 39 | KS |  | 0 | 2122.8 |  | 0 | 2122.8 | 0
741 13-2145 | UKONČENÍ KABELU DO 5X2,5 | 3 | KS |  | 0 | 2122.8 |  | 0 | 2122.8 | 0
741 13-2146 | UKONČENÍ KABELU DO 5X6 | 16 | KS |  | 0 | 2122.8 |  | 0 | 2122.8 | 0
741 13-2147 | UKONČENÍ KABELU DO 5X10 | 1 | KS |  | 0 | 2122.8 |  | 0 | 2122.8 | 0
742 13-2136 | UKONČENÍ KABELU DO 5X50 | 7 | KS |  | 0 |  |  | 0 |  | 0
741 13-2127 | UKONČENÍ KABELU 3X240+120MM2 ( 3x180+95MM2, 3x150+70MM2) | 1 | KS |  | 0 | 2122.8 |  |  | 2122.8 | 0
| KONCOVKA SMRSŤOVACÍ PRO AYKY 185-240 | 1 | KS |  |  |  |  | 0 |  | 0
741 23-1001 | BEZZŠROUBOVÁ SVORKA 3 X 2,5 MM2 | 750 | KS |  | 0 | 686 |  | 0 | 313.6 | 0
741 23-1001 | BEZZŠROUBOVÁ SVORKA 5 X 2,5 MM2 | 450 | KS |  | 0 | 882 |  | 0 | 743.4 | 0
OCHRANNÉ POSPOJOVÁNÍ
741 42-0021 | SVORKA NA POTRUBÍ CU PAS | 21 | KS |  | 0 |  |  | 0 |  | 0
741 12-0401 | DOPLŇKOVÉ POSPOJOVÁNÍ | 21 | KS |  | 0 |  |  | 0 |  | 0
741 12-0201 | VODIČ CYA 4 | 150 | M |  | 0 |  |  | 0 |  | 0
741 12-0201 | VODIČ CYA 6 | 145 | M |  | 0 |  |  | 0 |  | 0
741 12-0201 | VODIČ CYA 16 | 65 | M |  | 0 |  |  | 0 |  | 0
741 12-0203 | VODIČ CYA 25 | 45 | M |  | 0 |  |  | 0 |  | 0
KABELY CELOPLASTOVÉ ULOŽENÉ POD OMÍTKOU, VE STROPNÍ KONSTRUKCI A ŽLABECH
741 12-2211 | KABEL CYKY 3 X 2,5 MM2 | 770 | M |  | 0 |  |  | 0 |  | 0
741 12-2231 | KABEL CYKY 5 X 2,5 MM2 | 75 | M |  | 0 |  |  | 0 |  | 0
741 12-2232 | KABEL CYKY 5 X 6 MM2 | 720 | M |  | 0 |  |  | 0 |  | 0
742 12-2233 | KABEL CYKY 5 X 10 MM2 | 90 | M |  | 0 |  |  | 0 |  | 0
743 12-2234 | KABEL CYKY 5 X 16 MM2 | 355 | M |  | 0 |  |  | 0 |  | 0
741 12-2211 | KV CXKH-V (J) 3x1,5 FE180/P60-R B2s1d0 | 10 | M |  | 0 |  |  | 0 |  | 0
PROTIPOŽÁRNÍ OPATŘENÍ
741 31-1012 | SKŘÍŇ NOUZ.VYP.TLAČ.120X120X50, IP55 | 1 | KS |  | 0 |  |  | 0 |  | 0
742 92-0031 | POŽÁRNÍ UCPÁVKY CFS - F FX EI30 | 10 | M2 |  | 0 |  |  | 0 |  | 0
SPÍNAČE A ZÁSUVKY
741 31-3001 | ZÁS. JEDNONÁSOBNÁ S OCHR. KOLÍKEM, S CLONKAMI 16A 230V BÍLÁ | 18 | KS |  | 0 |  |  | 0 |  | 0
741 31-3001 | ZÁS. JEDN. S OCHRANOU PŘED PŘEPĚTÍM, Akustická signalizace poruchy - barva hnědá | 1 | KS |  | 0 |  |  | 0 |  | 0
741 31-3082 | ZÁS. 230V NA OMÍTKU - ŠEDÁ, IP 44 | 4 | KS |  | 0 |  |  | 0 |  | 0
741 31-3082 | ZÁS. 230V NA OMÍTKU - HNĚDÁ - OCHRANA PROTI PŘEPĚTÍ, IP 44 | 2 | KS |  | 0 |  |  | 0 |  | 0
741 31-3001 | ZÁS. 230V DO PAR. ŽLABU 45x45 - BÍLÁ - S OCHR. KOLÍKEM, S CLONKAMI | 22 | KS |  | 0 |  |  | 0 |  | 0
741 31-3001 | ZÁS. 230V DO PAR. ŽLABU 45x45 - KARMÍNOVÁ - OCHRANA PROTI PŘEPĚTÍ - AKUSTICKOU SIGNALIZACÍ | 24 | KS |  | 0 |  |  | 0 |  | 0
| PK1 - Podlahová krabice s nast. hloubkou 75-105 mm - pro 24 modulů Mosaic, 3x8 moduly, nerezový kryt 4x Zásuvka 230V standardní 2 moduly, bílá (0 771 40) 2x Zásuvka 230V s akustickou signalizací poruchy 2 moduly, bílá (Z 771 40) 8x Zásuvka RJ 45, STP, bílá, 1 mod | 3 | KS |  | 0 |  |  | 0 |  | 0
OSTATNÍ
| OSOUŠEČ RUKOU •Výtoková rychlost proudu vzduchu 250 km/hod•Průtok 150 m3/hod •26.000 otáček/min•Motor 550W – spotřeba pouze 2,3W na jeden sušící cyklus •Velice rychlé osušení během 10-14 s•Nízká hlučnost 68dB(A)/2m | 3 | KS |  | 0 |  |  | 0 |  | 0
| PŘÍPOJNÉ MÍSTO 400V - obecně | 1 | KS |  | 0 |  |  |  |  | 0
| PŘÍPOJNÉ MÍSTO 230V/24V - obecně | 1 | KS |  | 0 |  |  |  |  | 0
741 23-1027 | EPS 1 s krytem - ekvipotenciální svorkovnice | 12 | KS |  | 0 |  |  | 0 |  | 0
| LEŠENÍ PROSTOROVÉ V HALE - PROSTOROVÉ | 670 | M3 |  | 0 |  |  | 0 |  | 0
| POMOCNÝ MATERIÁL | 1 | % |  |  |  |  | 0 |  | 0
| VRN | 1.5 | % |  |  |  |  | 0 |  | 0
STAVENBÍ VÝPOMOCE
BOURÁNÍ A ZAPRAVENÍ DRÁŽEK
971 03-3141 | VYB. OTVORŮ DO 300MM | 45 | KS |  | 0 |  |  |  |  | 0
971 03-3161 | VYB. OTVORŮ DO 600MM | 15 | KS |  | 0 |  |  |  |  | 0
974 03-3121 | VYS. RÝH VE ZDIVU DO 30MM | 130 | M |  | 0 |  |  |  |  | 0
974 03-3122 | VYS. RÝH VE ZDIVU DO 70MM | 35 | M |  | 0 |  |  |  |  | 0
612 13-5101 | HRUBÁ VÝPLŇ MALTOU VE STĚNÁCH | 13 | M2 |  | 0 |  |  |  |  | 0
611 33-5111 | CEMENTOVÁ OMÍTKA RÝH VE STĚNÁCH DO 150MM | 10 | M2 |  | 0 |  |  |  |  | 0
962 03-1133 | BOURÁNÍ PŘÍČEK DO 150MM | 5.7 | M3 |  | 0 |  |  |  |  | 0
DEMONTÁŽNÍ PRÁCE
| DEMONTÁŽ - STÁVAJÍCÍ IELEKTROINSTALACE | 150 | H |  | 0 |  |  |  |  | 0
HODINOVÁ ZÚČTOVACÍ SAZBA
| ZVEDACÍ PLOŠINA PRO MONTÁŽ NOSNÝCH SYSTÉMŮ, ŽLABŮ, KABELŮ (4-10M) | 131 | H |  | 0 |  |  | 0 |  | 0
| LEŠENÍ POJÍZDNÉ PROSTOROVÉ 1,5-10M | 191.4 | H |  | 0 |  |  | 0 |  | 0
| POMOCNÉ, MANIPULAČNÍ, PŘÍPRAVNÉ PRÁCE | 95 | H |  | 0 |  |  |  |  | 0
| SPOLUPRÁCE S REVIZNÍM TECHNIKEM | 10 | H |  | 0 |  |  |  |  | 0
| REVIZE ELEKTRO VÝCHOZÍ | 25 | H |  | 0 |  |  |  |  | 0
| PROJEKTOVÁ DOKUMENTACE SKUTEČNÉHO PROVEDENÍ | 25 | H |  | 0 |  |  |  |  | 0
| UVEDENÍ DO PROVOZU | 54 | H |  | 0 |  |  |  |  | 0
| DOPRAVA | 1.5 | % |  |  |  |  | 0 |  | 0
| ELEKTROINSTALACE 4.NP CELKEM | [8 empty] | 0

## ELEKTROINST. 5.NP
Revitalizace budovy č. IV BMT Medical Technology
POLOŽKY KORESPONDUJÍ S CENÍKEM URS
| MONTÁŽ VČETNĚ DODÁVKY MATERIÁLU A PŘÍSLUŠENSTVÍ. |  |  | MONTÁŽE |  |  | MATERIÁL |  |  | CELKEM
[5 empty] | montáže celkem |  |  | materiál celkem
KRABICE PŘÍSTROJOVÉ A ODBOČNÉ
741 11-2111 | KRABICE A8 | 115 | KS |  | 0 |  |  | 0 |  | 0
741 11-2111 | KRABICE A11 | 57 | KS |  | 0 |  |  | 0 |  | 0
741 11-2111 | KRABICE A16 | 25 | KS |  | 0 |  |  | 0 |  | 0
TRUBKY OHEBNÉ A PEVNÉ, LIŠTY
741 11-0001 | TRUBKA INSTALAČNÍ PEVNÁ IES VRM 20 SVĚTLE ŠEDÁ VČETNĚ PŘÍCHYTEK | 345 | M |  | 0 |  |  | 0 |  | 0
741 11-0002 | TRUBKA INSTALAČNÍ PEVNÁ IES VRM 25 SVĚTLE ŠEDÁ VČETNĚ PŘÍCHYTEK | 210 | M |  | 0 |  |  | 0 |  | 0
741 11-0002 | TRUBKA INSTALAČNÍ PEVNÁ IES VRM 32 SVĚTLE ŠEDÁ VČETNĚ PŘÍCHYTEK | 115 | M |  | 0 |  |  | 0 |  | 0
741 11-0003 | TRUBKA INSTALAČNÍ PEVNÁ IES VRM 40 SVĚTLE ŠEDÁ VČETNĚ PŘÍCHYTEK | 45 | M |  | 0 |  |  | 0 |  | 0
| SPOJKA INS-CFV 20 FLEX.KOLENO | 85 | KS |  | 0 |  |  | 0 |  | 0
| SPOJKA INS-CFV 25 FLEX.KOLENO | 50 | KS |  | 0 |  |  | 0 |  | 0
| SPOJKA INS-CFV 32 FLEX.KOLENO | 27 | KS |  | 0 |  |  | 0 |  | 0
| SPOJKA INS-MGM-020 | 85 | KS |  | 0 |  |  | 0 |  | 0
| SPOJKA INS-MGM-025 | 50 | KS |  | 0 |  |  | 0 |  | 0
| SPOJKA INS-MGM-032 | 27 | KS |  | 0 |  |  | 0 |  | 0
| SPOJKA INS-MGM-040 | 15 | KS |  | 0 |  |  | 0 |  | 0
741 11-0041 | TRUBKA GSIG 20 OCHRANNÁ HADICE | 90 | M |  | 0 |  |  | 0 |  | 0
741 11-0042 | TRUBKA GSIG 25 OCHRANNÁ HADICE | 80 | M |  | 0 |  |  | 0 |  | 0
741 11-0511 | LIŠTA S VÍČKEM 40x20 | 120 | M |  | 0 |  |  | 0 |  | 0
741 11-0511 | LIŠTA S VÍČKEM 40x40 | 92 | M |  | 0 |  |  | 0 |  | 0
741 11-0512 | LIŠTA S VÍČKEM 60x40 | 45 | M |  | 0 |  |  | 0 |  | 0
741 11-0512 | LIŠTA S VÍČKEM 120x40 | 65 | M |  | 0 |  |  | 0 |  | 0
741 11-0513 | LIŠTA S VÍČKEM 130x60 | 45 | M |  | 0 |  |  | 0 |  | 0
KABELOVÉ TRASY
741 91-0411 | KABELOVÝ ŽLAB M2 50/50 ŽZ - včetně uchycení | 313 | M |  | 0 |  |  | 0 |  | 0
741 91-0412 | KABELOVÝ ŽLAB M2 100/50 ŽZ - včetně uchycení | 95 | M |  | 0 |  |  | 0 |  | 0
741 91-0414 | KABELOVÝ ŽLAB M2 150/100 ŽZ - včetně uchycení | 364 | M |  | 0 |  |  | 0 |  | 0
741 91-0414 | KABELOVÝ ŽLAB M2 250/100 ŽZ - včetně uchycení | 67 | M |  | 0 |  |  | 0 |  | 0
| SPOJKA ŽLABU SZM 1 ŽZ | 820 | KS |  | 0 | 0 |  | 0 | 0 | 0
| SPOJKA ZEMNÍCÍ SVZM 1 | 80 | KS |  | 0 | 0 |  | 0 | 0 | 0
741 91-0302 | WPL 120-30S Samonosný rošt, v.b. 120mm, š. 300mm, L 6m | 138 | KS |  | 0 |  |  | 0 |  | 0
741 91-0151 | WPV 120S Boční spojka samonosného roštu | 42 | KS |  | 0 |  |  | 0 |  | 0
741 91-0151 | WPHS-K S Úchyt roštu k výložníku | 34 | KS |  | 0 |  |  | 0 |  | 0
741 91-0514 | KWS 030F - Výložník patkový, L 380mm, nosnost 750kg | 34 | KS |  | 0 |  |  | 0 |  | 0
741 91-0514 | WPLB 120-30F Koleno 90st. | 7 | KS |  | 0 |  |  | 0 |  | 0
741 91-0302 | WPL 150-50S - Kabelový rošt pro velké rozpětí, v.b. 150mm, š. 500mm, L 6m- včetně podpěrné konstrukce pro rozpětí 12m | 72 | KS |  | 0 |  |  | 0 |  | 0
741 91-0151 | WPV 150S Boční spojka samonosného roštu | 24 | KS |  | 0 |  |  | 0 |  | 0
741 91-0151 | WPHS-K S - Úchyt roštu k výložníku | 20 | KS |  | 0 |  |  | 0 |  | 0
741 91-0514 | KWS 050F - Výložník patkový, L 380mm, nosnost 750kg | 20 | KS |  | 0 |  |  | 0 |  | 0
741 91-0514 | WPLA 150-30F T - kus | 4 | KS |  | 0 |  |  | 0 |  | 0
741 91-0514 | WPLB 150-50F - Koleno 90st. | 1 | KS |  | 0 |  |  | 0 |  | 0
NOSNÉ KONSTRUKCE
741 91-0514 | KONSTRUKCE OCEL NOSNA 100KG | 123 | KS |  | 0 |  |  | 0 |  | 0
741 91-0513 | KONSTRUKCE OCEL NOSNA 50KG | 65 | KS |  | 0 |  |  | 0 |  | 0
741 91-0512 | KONSTRUKCE OCEL NOSNA 10KG | 195 | KS |  | 0 |  |  | 0 |  | 0
| SPOJOVACÍ MATERIÁL M8 (BALENÍ) | 15 | KS |  |  |  |  | 0 |  | 0
ROZVODNICE A ROZVADĚČE
210 19-0432 | ROZVODNICE R5 - montáž | 2 | KS |  | 0 |  |  |  |  | 0
741 21-0103 | ROZVODNICE - montáž stávající | 10 | KS |  | 0 |  |  |  |  | 0
741 21-0005 | ZÁSUVKOVÁ SKŘÍŇ - typ A | 9 | KS |  | 0 |  |  | 0 |  | 0
741 21-0005 | ZÁSUVKOVÁ SKŘÍŇ - typ B | 1 | KS |  | 0 |  |  | 0 |  | 0
UKOČENÍ ŽIL JEDNOTLIVÝCH KABELŮ A ŠŇŮR
741 13-0001 | UKONČENÍ VODIČŮ VČETNĚ ZAPOJENÍ A KONCOVKY DO 2,5MM2 | 79 | KS |  | 0 | 852.6 |  | 0 | 367.5 | 0
741 13-0004 | UKONČENÍ VODIČŮ VČETNĚ ZAPOJENÍ A KONCOVKY DO 6MM2 | 60 | KS |  | 0 | 169 |  | 0 | 156 | 0
741 13-0005 | UKONČENÍ VODIČŮ VČETNĚ ZAPOJENÍ A KONCOVKY DO 10MM2 | 25 | KS |  | 0 | 93 |  | 0 | 160 | 0
741 13-0011 | UKONČENÍ VODIČŮ VČETNĚ ZAPOJENÍ A KONCOVKY DO 50MM2 | 40 | KS |  | 0 | 93 |  | 0 | 160 | 0
741 13-0017 | UKONČENÍ VODIČŮ VČETNĚ ZAPOJENÍ A KONCOVKY DO 240MM2 | 4 | KS |  | 0 |  |  | 0 |  | 0
741 13-2103 | UKONČENÍ KABELU DO 3X4 | 23 | KS |  | 0 | 2122.8 |  | 0 | 2122.8 | 0
741 13-2145 | UKONČENÍ KABELU DO 5X2,5 | 2 | KS |  | 0 | 2122.8 |  | 0 | 2122.8 | 0
741 13-2146 | UKONČENÍ KABELU DO 5X6 | 12 | KS |  | 0 | 2122.8 |  | 0 | 2122.8 | 0
741 13-2147 | UKONČENÍ KABELU DO 5X10 | 5 | KS |  | 0 | 2122.8 |  | 0 | 2122.8 | 0
742 13-2136 | UKONČENÍ KABELU DO 5X50 | 8 | KS |  | 0 |  |  | 0 |  | 0
741 13-2127 | UKONČENÍ KABELU 3X240+120MM2 ( 3x180+95MM2, 3x150+70MM2) | 1 | KS |  | 0 | 2122.8 |  |  | 2122.8 | 0
| KONCOVKA SMRSŤOVACÍ PRO AYKY 185-240 | 1 | KS |  |  |  |  | 0 |  | 0
| BEZZŠROUBOVÁ SVORKA 3 X 2,5 MM2 | 750 | KS |  | 0 | 686 |  | 0 | 313.6 | 0
| BEZZŠROUBOVÁ SVORKA 5 X 2,5 MM2 | 450 | KS |  | 0 | 882 |  | 0 | 743.4 | 0
OCHRANNÉ POSPOJOVÁNÍ
741 42-0021 | SVORKA NA POTRUBÍ CU PAS | 21 | KS |  | 0 |  |  | 0 |  | 0
741 12-0401 | DOPLŇKOVÉ POSPOJOVÁNÍ | 21 | KS |  | 0 |  |  | 0 |  | 0
741 12-0201 | VODIČ CYA 4 | 150 | M |  | 0 |  |  | 0 |  | 0
741 12-0201 | VODIČ CYA 6 | 145 | M |  | 0 |  |  | 0 |  | 0
741 12-0201 | VODIČ CYA 16 | 65 | M |  | 0 |  |  | 0 |  | 0
741 12-0203 | VODIČ CYA 25 | 45 | M |  | 0 |  |  | 0 |  | 0
KABELY CELOPLASTOVÉ ULOŽENÉ POD OMÍTKOU, VE STROPNÍ KONSTRUKCI A ŽLABECH
741 12-2211 | KABEL CYKY 3 X 2,5 MM2 | 55 | M |  | 0 |  |  | 0 |  | 0
741 12-2231 | KABEL CYKY 5 X 2,5 MM2 | 85 | M |  | 0 |  |  | 0 |  | 0
741 12-2232 | KABEL CYKY 5 X 6 MM2 | 620 | M |  | 0 |  |  | 0 |  | 0
742 12-2233 | KABEL CYKY 5 X 10 MM2 | 280 | M |  | 0 |  |  | 0 |  | 0
743 12-2234 | KABEL CYKY 5 X 16 MM2 | 320 | M |  | 0 |  |  | 0 |  | 0
741 12-2211 | KV CXKH-V (J) 3x1,5 FE180/P60-R B2s1d0 | 10 | M |  | 0 |  |  | 0 |  | 0
PROTIPOŽÁRNÍ OPATŘENÍ
741 31-1012 | SKŘÍŇ NOUZ.VYP.TLAČ.120X120X50, IP55 | 1 | KS |  | 0 |  |  | 0 |  | 0
742 92-0031 | POŽÁRNÍ UCPÁVKY CFS - F FX EI30 | 10 | M2 |  | 0 |  |  | 0 |  | 0
SPÍNAČE A ZÁSUVKY
741 31-3212 | ZÁSUVKA 400V 32A 5p NÁSTĚNNÁ IP44 | 1 | KS |  | 0 |  |  | 0 |  | 0
742 31-3213 | ZÁSUVKA 400V 63A 5p NÁSTĚNNÁ IP44 | 1 | KS |  | 0 |  |  | 0 |  | 0
741 31-3082 | DXN1 16A zásuvka 230V 2514015 - zás. do výbušného prostoru | 3 | KS |  | 0 |  |  | 0 |  | 0
OSTATNÍ
| OSOUŠEČ RUKOU •Výtoková rychlost proudu vzduchu 250 km/hod•Průtok 150 m3/hod •26.000 otáček/min•Motor 550W – spotřeba pouze 2,3W na jeden sušící cyklus •Velice rychlé osušení během 10-14 s•Nízká hlučnost 68dB(A)/2m | 2 | KS |  | 0 |  |  | 0 |  | 0
| PŘÍPOJNÉ MÍSTO 400V - obecně | 4 | KS |  | 0 |  |  |  |  | 0
| PŘÍPOJNÉ MÍSTO 230V/24V - obecně | 2 | KS |  | 0 |  |  |  |  | 0
741 23-1027 | EPS 1 s krytem - ekvipotenciální svorkovnice | 15 | KS |  | 0 |  |  | 0 |  | 0
| LEŠENÍ PROSTOROVÉ V HALE - PROSTOROVÉ | 670 | M3 |  | 0 |  |  | 0 |  | 0
| POMOCNÝ MATERIÁL | 1 | % |  |  |  |  | 0 |  | 0
| VRN | 1.5 | % |  |  |  |  | 0 |  | 0
STAVENBÍ VÝPOMOCE
BOURÁNÍ A ZAPRAVENÍ DRÁŽEK
971 03-3141 | VYB. OTVORŮ DO 300MM | 45 | KS |  | 0 |  |  |  |  | 0
971 03-3161 | VYB. OTVORŮ DO 600MM | 15 | KS |  | 0 |  |  |  |  | 0
974 03-3121 | VYS. RÝH VE ZDIVU DO 30MM | 130 | M |  | 0 |  |  |  |  | 0
974 03-3122 | VYS. RÝH VE ZDIVU DO 70MM | 35 | M |  | 0 |  |  |  |  | 0
612 13-5101 | HRUBÁ VÝPLŇ MALTOU VE STĚNÁCH | 13 | M2 |  | 0 |  |  |  |  | 0
611 33-5111 | CEMENTOVÁ OMÍTKA RÝH VE STĚNÁCH DO 150MM | 10 | M2 |  | 0 |  |  |  |  | 0
962 03-1133 | BOURÁNÍ PŘÍČEK DO 150MM | 5.7 | M3 |  | 0 |  |  |  |  | 0
DEMONTÁŽNÍ PRÁCE
| DEMONTÁŽ - STÁVAJÍCÍ IELEKTROINSTALACE | 150 | H |  | 0 |  |  |  |  | 0
HODINOVÁ ZÚČTOVACÍ SAZBA
| ZVEDACÍ PLOŠINA PRO MONTÁŽ NOSNÝCH SYSTÉMŮ, ŽLABŮ, KABELŮ (4-10M) | 131 | H |  | 0 |  |  | 0 |  | 0
| LEŠENÍ POJÍZDNÉ PROSTOROVÉ 1,5-10M | 191.4 | H |  | 0 |  |  | 0 |  | 0
| POMOCNÉ, MANIPULAČNÍ, PŘÍPRAVNÉ PRÁCE | 95 | H |  | 0 |  |  |  |  | 0
| SPOLUPRÁCE S REVIZNÍM TECHNIKEM | 10 | H |  | 0 |  |  |  |  | 0
| REVIZE ELEKTRO VÝCHOZÍ | 25 | H |  | 0 |  |  |  |  | 0
| PROJEKTOVÁ DOKUMENTACE SKUTEČNÉHO PROVEDENÍ | 25 | H |  | 0 |  |  |  |  | 0
| UVEDENÍ DO PROVOZU | 54 | H |  | 0 |  |  |  |  | 0
| DOPRAVA | 1.5 | % |  |  |  |  | 0 |  | 0
| ELEKTROINSTALACE 5.NP CELKEM | [8 empty] | 0

## ROZVODNICE
Revitalizace budovy č. IV BMT Medical Technology
POLOŽKY KORESPONDUJÍ S CENÍKEM URS
| MONTÁŽ VČETNĚ DODÁVKY MATERIÁLU A PŘÍSLUŠENSTVÍ. |  |  | MONTÁŽE |  | MATERIÁL |  | CELKEM
[5 empty] | montáže celkem |  | materiál celkem
ROZVODNICE RC
dle výrobce | Rozvodnice RC | 1 | kpl |  | 0 |  | 0 | 0
| CELKEM RC | [7 empty] | 0
ROZVODNICE RH
pole č.0
210 19-0432 | Rozváděč skříňový RAK 2000 x 800 x 600 mm sestava | 1 | ks |  | 0 |  | 0 | 0
| PASOVINA 80/10 CU | 4 | m |  | 0 |  | 0 | 0
| Izolátor II M10 | 8 | ks |  | 0 |  | 0 | 0
741 32-0205 | lištový odpínač FSD2-33-LM včetně pojistek | 4 | ks |  | 0 |  | 0 | 0
741 31-1034 | Koncový spínač TRC-FR501 | 1 | ks |  | 0 |  | 0 | 0
741 37-2014 | LED osvětlení | 1 | ks |  | 0 |  | 0 | 0
741 24-0021 | Štítek výstražný | 1 | ks |  | 0 |  | 0 | 0
| Popis přístrojů | 1 | kpl |  | 0 |  | 0 | 0
| Pomocný materiál | 3 | % |  |  |  | 0 | 0
pole č.1
210 19-0432 | Rozváděč skříňový RAK 2000 x 1000 x 600 mm sestava | 1 | ks |  | 0 |  | 0 | 0
| PASOVINA 80/10 CU | 4 | m |  | 0 |  | 0 | 0
| Izolátor II M10 | 10 | ks |  | 0 |  | 0 | 0
741 32-0405 | Svodič DEHN ventil TNC 255 | 1 | ks |  | 0 |  | 0 | 0
741 32-0206 | OEZ blok spín BL1600SE305 | 1 | ks |  | 0 |  | 0 | 0
741 32-0301 | OEZ spoušť nadproud SE-BL-1250-DTV3 | 1 | ks |  | 0 |  | 0 | 0
741 33-0632 | OEZ spoušť napěť SV-BL-X230 230VAC/220VDC | 1 | ks |  | 0 |  | 0 | 0
741 33-0632 | OEZ KONTAKT POMOC PS-BL-2200 | 1 | ks |  | 0 |  | 0 | 0
741 33-1007 | Analyzátor sítě NA96 | 1 | ks |  | 0 |  | 0 | 0
741 35-0002 | Měřící transformátor pro sběrnice 1200/5A | 4 | ks |  | 0 |  | 0 | 0
741 33-0511 | SIGNÁLKA HIS-95 ZELENÁ 230V | 1 | ks |  | 0 |  | 0 | 0
741 33-0511 | SIGNÁLKA HIS-95 RUDÁ 230V | 1 | ks |  | 0 |  | 0 | 0
741 35-0001 | Zdroj LPV-100-12 - LED napáječ 12V 100VA IP67 | 1 | ks |  | 0 |  | 0 | 0
741 31-1034 | Koncový spínač TRC-FR501 | 1 | ks |  | 0 |  | 0 | 0
741 37-2014 | LED osvětlení | 1 | ks |  | 0 |  | 0 | 0
741 32-0192 | Odpínač FH00-3A/F + pojistky 160A | 1 | ks |  | 0 |  | 0 | 0
741 32-0181 | Odpínač OPVP10-3 + pojistky | 1 | ks |  | 0 |  | 0 | 0
741 32-0161 | Odpínač OPVP10-1 + pojistky | 1 | ks |  | 0 |  | 0 | 0
741 32-0161 | Odpínač OPVP10-1N + pojistky | 1 | ks |  | 0 |  | 0 | 0
741 32-0101 | Jistič PL7-2/B/1 | 2 | ks |  | 0 |  | 0 | 0
741 32-0101 | Jistič PL7-6/C/1 | 1 | ks |  | 0 |  | 0 | 0
741 32-0131 | Chránič komb. PFL7-16/1N/B/003 | 1 | ks |  | 0 |  | 0 | 0
741 33-0011 | Instalační stykač Z-SCH230/25-40 | 1 | ks |  | 0 |  | 0 | 0
741 31-3001 | Zásuvka na DIN lištu Z-SD230-BS | 1 | ks |  | 0 |  | 0 | 0
| Propoj PO | 1 | kpl |  | 0 |  | 0 | 0
741 24-0021 | Štítek výstražný | 1 | ks |  | 0 |  | 0 | 0
| Popis přístrojů | 1 | kpl |  | 0 |  | 0 | 0
| Pomocný materiál | 3 | % |  |  |  | 0 | 0
pole č.2
210 19-0432 | Rozváděč skříňový RAK 2000 x 800 x 600 mm sestava | 1 | ks |  | 0 |  | 0 | 0
| PASOVINA 80/10 CU | 4 | m |  | 0 |  | 0 | 0
| Izolátor II M10 | 8 | ks |  | 0 |  | 0 | 0
741 32-0205 | OEZ blok spín BH630NE305 | 4 | ks |  | 0 |  | 0 | 0
741 32-0301 | OEZ spoušť nadproud SE-BH-0630-DTV3 | 3 | ks |  | 0 |  | 0 | 0
741 33-0632 | OEZ spoušť nadproud SE-BH-0250-DTV3 | 1 | ks |  | 0 |  | 0 | 0
741 35-0002 | Měřící transformátor 350/5A | 9 | ks |  | 0 |  | 0 | 0
741 35-0002 | Měřící transformátor 125/5A | 3 | ks |  | 0 |  | 0 | 0
741 33-1007 | Elektroměr 3-f pro nepřímé měření | 4 | ks |  | 0 |  | 0 | 0
741 31-1034 | Koncový spínač TRC-FR501 | 1 | ks |  | 0 |  | 0 | 0
741 37-2014 | LED osvětlení | 1 | ks |  | 0 |  | 0 | 0
| Propoj PO | 1 | kpl |  | 0 |  | 0 | 0
741 24-0021 | Štítek výstražný | 1 | ks |  | 0 |  | 0 | 0
| Popis přístrojů | 1 | kpl |  | 0 |  | 0 | 0
| Pomocný materiál | 3 | % |  |  |  | 0 | 0
pole č.3
210 19-0432 | Rozváděč skříňový RAK 2000 x 800 x 600 mm sestava | 1 | ks |  | 0 |  | 0 | 0
| PASOVINA 80/10 CU | 4 | m |  | 0 |  | 0 | 0
| Izolátor II M10 | 8 | ks |  | 0 |  | 0 | 0
741 32-0205 | OEZ blok spín BH630NE305 | 4 | ks |  | 0 |  | 0 | 0
741 32-0301 | OEZ spoušť nadproud SE-BH-0630-DTV3 | 4 | ks |  | 0 |  | 0 | 0
741 35-0002 | Měřící transformátor 350/5A | 3 | ks |  | 0 |  | 0 | 0
741 33-1007 | Elektroměr 3-f pro nepřímé měření | 1 | ks |  | 0 |  | 0 | 0
741 31-1034 | Koncový spínač TRC-FR501 | 1 | ks |  | 0 |  | 0 | 0
741 37-2014 | LED osvětlení | 1 | ks |  | 0 |  | 0 | 0
| Propoj PO | 1 | kpl |  | 0 |  | 0 | 0
741 24-0021 | Štítek výstražný | 1 | ks |  | 0 |  | 0 | 0
| Popis přístrojů | 1 | kpl |  | 0 |  | 0 | 0
| Pomocný materiál | 3 | % |  |  |  | 0 | 0
pole č.4
210 19-0432 | Rozváděč skříňový RAK 2000 x 800 x 600 mm sestava | 1 | ks |  | 0 |  | 0 | 0
| PASOVINA 80/10 CU | 4 | m |  | 0 |  | 0 | 0
| Izolátor II M10 | 8 | ks |  | 0 |  | 0 | 0
741 32-0205 | OEZ blok spín BH630NE305 | 5 | ks |  | 0 |  | 0 | 0
741 32-0301 | OEZ spoušť nadproud SE-BH-0630-DTV3 | 5 | ks |  | 0 |  | 0 | 0
741 31-1034 | Koncový spínač TRC-FR501 | 1 | ks |  | 0 |  | 0 | 0
741 37-2014 | LED osvětlení | 1 | ks |  | 0 |  | 0 | 0
| Propoj PO | 1 | kpl |  | 0 |  | 0 | 0
741 24-0021 | Štítek výstražný | 1 | ks |  | 0 |  | 0 | 0
| Popis přístrojů | 1 | kpl |  | 0 |  | 0 | 0
| Pomocný materiál | 3 | % |  |  |  | 0 | 0
pole č.5
210 19-0432 | Rozváděč skříňový RAK 2000 x 800 x 600 mm sestava | 1 | ks |  | 0 |  | 0 | 0
| PASOVINA 80/10 CU | 4 | m |  | 0 |  | 0 | 0
| Izolátor II M10 | 8 | ks |  | 0 |  | 0 | 0
741 32-0205 | OEZ blok spín BC160NT305-160-D | 4 | ks |  | 0 |  | 0 | 0
741 32-0205 | OEZ blok spín BC160NT305-125-D | 1 | ks |  | 0 |  | 0 | 0
741 32-0205 | OEZ blok spín BC160NT305-80-D | 3 | ks |  | 0 |  | 0 | 0
741 33-0632 | OEZ KONTAKT POMOC NS-BC-0010 | 1 | ks |  | 0 |  | 0 | 0
741 33-0632 | OEZ spoušť napěť SV-BC-X110 | 1 | ks |  | 0 |  | 0 | 0
741 31-1034 | Koncový spínač TRC-FR501 | 1 | ks |  | 0 |  | 0 | 0
741 37-2014 | LED osvětlení | 1 | ks |  | 0 |  | 0 | 0
741 32-0161 | Odpínač OPVP10-1 + pojistky | 1 | ks |  | 0 |  | 0 | 0
741 32-0101 | Jistič PL7-2/B/1 | 1 | ks |  | 0 |  | 0 | 0
| Propoj PO | 1 | kpl |  | 0 |  | 0 | 0
741 23-1001 | Svorky 2,5mm2 | 4 | ks |  | 0 |  | 0 | 0
741 24-0021 | Štítek výstražný | 1 | ks |  | 0 |  | 0 | 0
| Popis přístrojů | 1 | kpl |  | 0 |  | 0 | 0
| Pomocný materiál | 3 | % |  |  |  | 0 | 0
pole č.6
210 19-0432 | Rozváděč skříňový RAK 2000 x 800 x 600 mm sestava | 1 | ks |  | 0 |  | 0 | 0
| PASOVINA 80/10 CU | 4 | m |  | 0 |  | 0 | 0
| Izolátor II M10 | 8 | ks |  | 0 |  | 0 | 0
741 32-0192 | Odpínač FH00-3A/F + pojistky 125A | 1 | ks |  | 0 |  | 0 | 0
741 32-0171 | Jistič PL7- 63/B/3 | 4 | ks |  | 0 |  | 0 | 0
741 31-1034 | Koncový spínač TRC-FR501 | 1 | ks |  | 0 |  | 0 | 0
741 37-2014 | LED osvětlení | 1 | ks |  | 0 |  | 0 | 0
| Propoj PO | 1 | kpl |  | 0 |  | 0 | 0
741 24-0021 | Štítek výstražný | 1 | ks |  | 0 |  | 0 | 0
| Popis přístrojů | 1 | kpl |  | 0 |  | 0 | 0
| Pomocný materiál | 3 | % |  |  |  | 0 | 0
| CELKEM RH | [7 empty] | 0
ROZVODNICE R1 (RHx)
210 19-0432 | Rozváděč skříňový RAK 2000 x 1000 x 600 mm sestava | 1 | ks |  | 0 |  | 0 | 0
| PASOVINA 30/10 CU | 5.5 | m |  | 0 |  | 0 | 0
| Izolátor II M10 | 12 | ks |  | 0 |  | 0 | 0
741 31-1034 | Koncový spínač TRC-FR501 | 1 | ks |  | 0 |  | 0 | 0
741 37-2014 | LED osvětlení | 1 | ks |  | 0 |  | 0 | 0
741 32-0192 | Odpínač FH00-3A/F + pojistky 160A | 1 | ks |  | 0 |  | 0 | 0
741 32-0181 | Odpínač OPVP10-3 + pojistky | 1 | ks |  | 0 |  | 0 | 0
741 33-0011 | Instalační stykač Z-SCH230/25-40 | 1 | ks |  | 0 |  | 0 | 0
741 32-0405 | Svodič DEHN ventil TNC 255 | 1 | ks |  | 0 |  | 0 | 0
741 31-1034 | Spínač Z-DSU1-102 | 1 | ks |  | 0 |  | 0 | 0
741 31-1034 | Sourak. spínač SOU-1 + čidlo | 1 | ks |  | 0 |  | 0 | 0
741 32-0101 | Jistič PL7-4/B/1 | 1 | ks |  | 0 |  | 0 | 0
741 32-0101 | Jistič PL7-10/B/1 | 5 | ks |  | 0 |  | 0 | 0
741 32-0101 | Jistič PL7-10/D/1 | 15 | ks |  | 0 |  | 0 | 0
741 32-0101 | Jistič PL7- 16/B/1 | 6 | ks |  | 0 |  | 0 | 0
741 32-0171 | Jistič PL7- 10/B/3 | 1 | ks |  | 0 |  | 0 | 0
741 32-0171 | Jistič PL7- 10/C/3 | 1 | ks |  | 0 |  | 0 | 0
741 32-0171 | Jistič PL7- 10/D/3 | 2 | ks |  | 0 |  | 0 | 0
741 32-0171 | Jistič PL7- 16/B/3 | 5 | ks |  | 0 |  | 0 | 0
741 32-0171 | Jistič PL7- 32/C/3 | 12 | ks |  | 0 |  | 0 | 0
741 32-0171 | Jistič PL7- 40/C/3 | 6 | ks |  | 0 |  | 0 | 0
741 32-0131 | Chránič komb. PFL7-10/1N/C/003 | 1 | ks |  | 0 |  | 0 | 0
741 32-0131 | Chránič komb. PFL7-16/1N/B/003 | 4 | ks |  | 0 |  | 0 | 0
741 33-0011 | Instalační relé Z-R230/4S | 2 | ks |  | 0 |  | 0 | 0
741 33-0001 | Impulsní relé Z-S230/S | 3 | ks |  | 0 |  | 0 | 0
741 33-0001 | Spínač TLE schodišťový | 1 | ks |  | 0 |  | 0 | 0
741 23-1001 | Svorky 2,5mm2 | 60 | ks |  | 0 |  | 0 | 0
741 23-1002 | Svorky 6mm2 | 39 | ks |  | 0 |  | 0 | 0
741 23-1003 | Svorky 10mm2 | 21 | ks |  | 0 |  | 0 | 0
741 24-0011 | Vývodky PG13,5 | 35 | ks |  | 0 |  | 0 | 0
741 24-0011 | Vývodky PG16 | 8 | ks |  | 0 |  | 0 | 0
741 24-0011 | Vývodky PG21 | 12 | ks |  | 0 |  | 0 | 0
741 24-0011 | Vývodky PG29 | 6 | ks |  | 0 |  | 0 | 0
741 24-0011 | Vývodky PG36 | 2 | ks |  | 0 |  | 0 | 0
741 24-0011 | Vývodky PG48 | 2 | ks |  | 0 |  | 0 | 0
| Sběrnice Z-GV-16/3P-3TE | 2 | m |  | 0 |  | 0 | 0
| Propoj PO | 1 | kpl |  | 0 |  | 0 | 0
741 24-0021 | Štítek výstražný | 1 | ks |  | 0 |  | 0 | 0
| Popis přístrojů | 1 | kpl |  | 0 |  | 0 | 0
| Pomocný materiál | 3 | % |  |  |  | 0 | 0
| CELKEM R1 (RHx) | [7 empty] | 0
ROZVODNICE R2
pole č.1
210 19-0432 | Rozváděč skříňový RAK 2000 x 800 x 600 mm sestava | 1 | ks |  | 0 |  | 0 | 0
| PASOVINA 30/10 CU | 4.5 | m |  | 0 |  | 0 | 0
| Izolátor II M10 | 10 | ks |  | 0 |  | 0 | 0
741 32-0405 | Svodič DEHN ventil TNC 255 | 1 | ks |  | 0 |  | 0 | 0
741 32-0205 | OEZ blok spín BH630NE305 | 1 | ks |  | 0 |  | 0 | 0
741 32-0301 | OEZ spoušť nadproud SE-BH-0630-DTV3 | 1 | ks |  | 0 |  | 0 | 0
741 33-0632 | OEZ spoušť napěť SV-BHD-X230 230/400/500VAC/220VDC | 1 | ks |  | 0 |  | 0 | 0
741 33-0632 | OEZ KONTAKT POMOC PS-BHD-0010 1PŘEP | 1 | ks |  | 0 |  | 0 | 0
741 33-1007 | Analyzátor sítě NA96 | 1 | ks |  | 0 |  | 0 | 0
741 35-0002 | Měřící transformátor pro sběrnice 600/5A | 3 | ks |  | 0 |  | 0 | 0
741 33-0511 | SIGNÁLKA HIS-95 ZELENÁ 230V | 1 | ks |  | 0 |  | 0 | 0
741 33-0511 | SIGNÁLKA HIS-95 RUDÁ 230V | 1 | ks |  | 0 |  | 0 | 0
741 35-0001 | Zdroj LPV-100-12 - LED napáječ 12V 100VA IP67 | 1 | ks |  | 0 |  | 0 | 0
741 31-1034 | Koncový spínač TRC-FR501 | 1 | ks |  | 0 |  | 0 | 0
741 37-2014 | LED osvětlení | 1 | ks |  | 0 |  | 0 | 0
741 32-0192 | Odpínač FH00-3A/F + pojistky 160A | 1 | ks |  | 0 |  | 0 | 0
741 32-0181 | Odpínač OPVP10-3 + pojistky | 2 | ks |  | 0 |  | 0 | 0
741 32-0161 | Odpínač OPVP10-1 + pojistky | 1 | ks |  | 0 |  | 0 | 0
741 32-0161 | Odpínač OPVP10-1N + pojistky | 1 | ks |  | 0 |  | 0 | 0
741 32-0101 | Jistič PL7-2/B/1 | 2 | ks |  | 0 |  | 0 | 0
741 32-0101 | Jistič PL7-6/C/1 | 1 | ks |  | 0 |  | 0 | 0
741 32-0131 | Chránič komb. PFL7-16/1N/B/003 | 1 | ks |  | 0 |  | 0 | 0
741 33-0011 | Instalační stykač Z-SCH230/25-40 | 1 | ks |  | 0 |  | 0 | 0
741 31-3001 | Zásuvka na DIN lištu Z-SD230-BS | 1 | ks |  | 0 |  | 0 | 0
741 24-0021 | Štítek výstražný | 1 | ks |  | 0 |  | 0 | 0
| Popis přístrojů | 1 | kpl |  | 0 |  | 0 | 0
| Vývodky PG 16 | 1 | ks |  | 0 |  | 0 | 0
| Propoj PO | 1 | kpl |  | 0 |  | 0 | 0
| Pomocný materiál | 3 | % |  |  |  | 0 | 0
pole č.2
210 19-0432 | Rozváděč skříňový RAK 2000 x 800 x 600 mm sestava | 1 | ks |  | 0 |  | 0 | 0
| PASOVINA 30/10 CU | 5 | m |  | 0 |  | 0 | 0
| Izolátor II M10 | 10 | ks |  | 0 |  | 0 | 0
741 31-1034 | Koncový spínač TRC-FR501 | 1 | ks |  | 0 |  | 0 | 0
741 37-2014 | LED osvětlení | 1 | ks |  | 0 |  | 0 | 0
741 32-0101 | Jistič PL7-4/B/1 | 1 | ks |  | 0 |  | 0 | 0
741 32-0101 | Jistič PL7-10/B/1 | 4 | ks |  | 0 |  | 0 | 0
741 32-0101 | Jistič PL7-10/D/1 | 14 | ks |  | 0 |  | 0 | 0
741 32-0101 | Jistič PL7- 16/B/1 | 6 | ks |  | 0 |  | 0 | 0
741 32-0171 | Jistič PL7- 10/B/3 | 1 | ks |  | 0 |  | 0 | 0
741 32-0171 | Jistič PL7- 10/D/3 | 1 | ks |  | 0 |  | 0 | 0
741 32-0171 | Jistič PL7- 16/B/3 | 2 | ks |  | 0 |  | 0 | 0
741 32-0171 | Jistič PL7-20/B/3 | 1 | ks |  | 0 |  | 0 | 0
741 32-0171 | Jistič PL7-25/B/3 | 2 | ks |  | 0 |  | 0 | 0
741 32-0171 | Jistič PL7- 32/C/3 | 7 | ks |  | 0 |  | 0 | 0
741 32-0171 | Jistič PL7- 40/B/3 | 2 | ks |  | 0 |  | 0 | 0
741 32-0171 | Jistič PL7- 40/C/3 | 2 | ks |  | 0 |  | 0 | 0
741 32-0171 | Jistič PL7- 50/B/3 | 1 | ks |  | 0 |  | 0 | 0
741 32-0131 | Chránič komb. PFL7-10/1N/C/003 | 1 | ks |  | 0 |  | 0 | 0
741 32-0131 | Chránič komb. PFL7-16/1N/B/003 | 1 | ks |  | 0 |  | 0 | 0
741 33-0011 | Instalační relé Z-R230/4S | 1 | ks |  | 0 |  | 0 | 0
741 33-0001 | Impulsní relé Z-S230/S | 3 | ks |  | 0 |  | 0 | 0
741 23-1001 | Svorky 2,5mm2 | 45 | ks |  | 0 |  | 0 | 0
741 23-1002 | Svorky 6mm2 | 3 | ks |  | 0 |  | 0 | 0
741 23-1003 | Svorky 10mm2 | 50 | ks |  | 0 |  | 0 | 0
741 23-1004 | Svorky 16mm2 | 30 | ks |  | 0 |  | 0 | 0
741 24-0011 | Vývodky PG13,5 | 30 | ks |  | 0 |  | 0 | 0
741 24-0011 | Vývodky PG16 | 3 | ks |  | 0 |  | 0 | 0
741 24-0011 | Vývodky PG21 | 10 | ks |  | 0 |  | 0 | 0
741 24-0011 | Vývodky PG29 | 5 | ks |  | 0 |  | 0 | 0
741 24-0011 | Vývodky PG36 | 1 | ks |  | 0 |  | 0 | 0
| Sběrnice Z-GV-16/3P-3TE | 2.5 | m |  | 0 |  | 0 | 0
| Propoj PO | 1 | kpl |  | 0 |  | 0 | 0
741 24-0021 | Štítek výstražný | 1 | ks |  | 0 |  | 0 | 0
| Popis přístrojů | 1 | kpl |  | 0 |  | 0 | 0
| Pomocný materiál | 3 | % |  |  |  | 0 | 0
| CELKEM R2 | [7 empty] | 0
ROZVODNICE R2.1
741 21-0005 | Rozvodnice pod omítku 72modulů | 1 | ks |  | 0 |  | 0 | 0
741 32-0405 | Svodič přepětí SPBT-12/280/4 | 1 | ks |  | 0 |  | 0 | 0
741 32-0111 | Hlavní vypínač IS-32/3 | 1 | ks |  | 0 |  | 0 | 0
741 32-0411 | Proudový chránič PF7-40/4/003 | 1 | ks |  | 0 |  | 0 | 0
741 32-0101 | Jistič PL7-10/C/1 | 6 | ks |  | 0 |  | 0 | 0
741 32-0101 | Jistič PL7- 16/B/1 | 13 | ks |  | 0 |  | 0 | 0
| Sběrnice Z-GV-16/3P-3TE | 1 | m |  | 0 |  | 0 | 0
741 23-1001 | Svorky 2,5mm2 | 19 | ks |  | 0 |  | 0 | 0
741 23-1002 | Svorky 6mm2 | 5 | ks |  | 0 |  | 0 | 0
741 24-0021 | Štítek výstražný | 1 | ks |  | 0 |  | 0 | 0
| Popis přístrojů | 1 | kpl |  | 0 |  | 0 | 0
| Pomocný materiál | 5 | % |  |  |  | 0 | 0
| CELKEM R2.1 | [7 empty] | 0
ROZVODNICE R2.2
741 21-0005 | Skříň 45M AV/I44-200 Instalační skříňka AV/I,třířadá | 1 | ks |  | 0 |  | 0 | 0
741 32-0171 | Hlavní vypínač IS-63/3 | 1 | ks |  | 0 |  | 0 | 0
741 32-0171 | Jistič PL7- 32/C/3 | 2 | ks |  | 0 |  | 0 | 0
741 32-0171 | Jistič PL7- 40/C/3 | 1 | ks |  | 0 |  | 0 | 0
741 32-0171 | Jistič PL7- 16/C/3 | 4 | ks |  | 0 |  | 0 | 0
741 32-0171 | Jistič PL7-20/B/3 | 1 | ks |  | 0 |  | 0 | 0
741 32-0171 | Jistič PL7- 16/B/3 | 1 | ks |  | 0 |  | 0 | 0
| Sběrnice Z-GV-16/3P-3TE | 1 | m |  | 0 |  | 0 | 0
741 24-0021 | Štítek výstražný | 1 | ks |  | 0 |  | 0 | 0
| Popis přístrojů | 1 | kpl |  | 0 |  | 0 | 0
| Pomocný materiál | 5 | % |  |  |  | 0 | 0
| CELKEM R2.2 | [7 empty] | 0
ROZVODNICE R3
pole č.1
210 19-0432 | Rozváděč skříňový RAK 2000 x 1000 x 600 mm sestava | 1 | ks |  | 0 |  | 0 | 0
| PASOVINA 30/10 CU | 4.5 | m |  | 0 |  | 0 | 0
| Izolátor II M10 | 10 | ks |  | 0 |  | 0 | 0
741 32-0405 | Svodič DEHN ventil TNC 255 | 1 | ks |  | 0 |  | 0 | 0
741 32-0205 | OEZ blok spín BH630NE305 | 1 | ks |  | 0 |  | 0 | 0
741 32-0301 | OEZ spoušť nadproud SE-BH-0400-DTV3 | 1 | ks |  | 0 |  | 0 | 0
741 33-0632 | OEZ spoušť napěť SV-BHD-X230 230/400/500VAC/220VDC | 1 | ks |  | 0 |  | 0 | 0
741 33-0632 | OEZ KONTAKT POMOC PS-BHD-0010 1PŘEP | 1 | ks |  | 0 |  | 0 | 0
741 33-1007 | Analyzátor sítě NA96 | 1 | ks |  | 0 |  | 0 | 0
741 35-0002 | Měřící transformátor pro sběrnice 600/5A | 3 | ks |  | 0 |  | 0 | 0
741 33-0511 | SIGNÁLKA HIS-95 ZELENÁ 230V | 1 | ks |  | 0 |  | 0 | 0
741 33-0511 | SIGNÁLKA HIS-95 RUDÁ 230V | 1 | ks |  | 0 |  | 0 | 0
741 35-0001 | Zdroj LPV-100-12 - LED napáječ 12V 100VA IP67 | 1 | ks |  | 0 |  | 0 | 0
741 31-1034 | Koncový spínač TRC-FR501 | 1 | ks |  | 0 |  | 0 | 0
741 37-2014 | LED osvětlení | 1 | ks |  | 0 |  | 0 | 0
741 32-0192 | Odpínač FH00-3A/F + pojistky 160A | 1 | ks |  | 0 |  | 0 | 0
741 32-0181 | Odpínač OPVP10-3 + pojistky | 2 | ks |  | 0 |  | 0 | 0
741 32-0161 | Odpínač OPVP10-1 + pojistky | 1 | ks |  | 0 |  | 0 | 0
741 32-0161 | Odpínač OPVP10-1N + pojistky | 1 | ks |  | 0 |  | 0 | 0
741 32-0101 | Jistič PL7-2/B/1 | 2 | ks |  | 0 |  | 0 | 0
741 32-0101 | Jistič PL7-6/C/1 | 1 | ks |  | 0 |  | 0 | 0
741 32-0131 | Chránič komb. PFL7-16/1N/B/003 | 1 | ks |  | 0 |  | 0 | 0
741 33-0011 | Instalační stykač Z-SCH230/25-40 | 1 | ks |  | 0 |  | 0 | 0
741 31-3001 | Zásuvka na DIN lištu Z-SD230-BS | 1 | ks |  | 0 |  | 0 | 0
741 24-0021 | Štítek výstražný | 1 | ks |  | 0 |  | 0 | 0
| Popis přístrojů | 1 | kpl |  | 0 |  | 0 | 0
| Vývodky PG 16 | 1 | ks |  | 0 |  | 0 | 0
| Propoj PO | 1 | kpl |  | 0 |  | 0 | 0
| Pomocný materiál | 3 | % |  |  |  | 0 | 0
pole č.2
210 19-0432 | Rozváděč skříňový RAK 2000 x 800 x 600 mm sestava | 1 | ks |  | 0 |  | 0 | 0
| PASOVINA 30/10 CU | 5 | m |  | 0 |  | 0 | 0
| Izolátor II M10 | 10 | ks |  | 0 |  | 0 | 0
741 31-1034 | Koncový spínač TRC-FR501 | 1 | ks |  | 0 |  | 0 | 0
741 37-2014 | LED osvětlení | 1 | ks |  | 0 |  | 0 | 0
741 32-0101 | Jistič PL7-4/B/1 | 1 | ks |  | 0 |  | 0 | 0
741 32-0101 | Jistič PL7-10/D/1 | 16 | ks |  | 0 |  | 0 | 0
741 32-0171 | Jistič PL7- 10/B/3 | 1 | ks |  | 0 |  | 0 | 0
741 32-0171 | Jistič PL7- 10/D/3 | 4 | ks |  | 0 |  | 0 | 0
741 33-0011 | Instalační relé Z-R230/4S | 1 | ks |  | 0 |  | 0 | 0
741 33-0001 | Instalační relé Z-R230/S | 3 | ks |  | 0 |  | 0 | 0
741 23-1001 | Svorky 2,5mm2 | 40 | ks |  | 0 |  | 0 | 0
741 13-2103 | Vývodky PG13,5 | 17 | ks |  | 0 |  | 0 | 0
741 13-2103 | Vývodky PG16 | 5 | ks |  | 0 |  | 0 | 0
| Sběrnice Z-GV-16/3P-3TE | 1 | m |  | 0 |  | 0 | 0
| Propoj PO | 1 | kpl |  | 0 |  | 0 | 0
741 24-0021 | Štítek výstražný | 1 | ks |  | 0 |  | 0 | 0
| Popis přístrojů | 1 | kpl |  | 0 |  | 0 | 0
| Pomocný materiál | 3 | % |  |  |  | 0 | 0
pole č.3
210 19-0432 | Rozváděč skříňový RAK 2000 x 800 x 600 mm sestava | 1 | ks |  | 0 |  | 0 | 0
| PASOVINA 30/10 CU | 5 | m |  | 0 |  | 0 | 0
| Izolátor II M10 | 10 | ks |  | 0 |  | 0 | 0
741 31-1034 | Koncový spínač TRC-FR501 | 1 | ks |  | 0 |  | 0 | 0
741 37-2014 | LED osvětlení | 1 | ks |  | 0 |  | 0 | 0
741 32-0205 | OEZ blok spín BC160NT305-125-D | 2 | ks |  | 0 |  | 0 | 0
741 32-0181 | Jistič PLHT- 80/C/3 | 1 | ks |  | 0 |  | 0 | 0
741 32-0171 | Jistič PL7- 63/C/3 | 9 | ks |  | 0 |  | 0 | 0
741 32-0171 | Jistič PL7- 50/C/3 | 5 | ks |  | 0 |  | 0 | 0
741 32-0171 | Jistič PL7- 40/C/3 | 11 | ks |  | 0 |  | 0 | 0
741 32-0171 | Jistič PL7- 32/C/3 | 17 | ks |  | 0 |  | 0 | 0
741 32-0171 | Jistič PL7-25/C/3 | 2 | ks |  | 0 |  | 0 | 0
741 32-0171 | Jistič PL7-16/C/3 | 3 | ks |  | 0 |  | 0 | 0
741 32-0101 | Jistič PL7- 16/B/1 | 7 | ks |  | 0 |  | 0 | 0
741 32-0131 | Chránič komb. PFL7-16/1N/B/003 | 1 | ks |  | 0 |  | 0 | 0
741 23-1001 | Svorky 2,5mm2 | 17 | ks |  | 0 |  | 0 | 0
741 23-1002 | Svorky 6mm2 | 53 | ks |  | 0 |  | 0 | 0
741 23-1003 | Svorky 10mm2 | 85 | ks |  | 0 |  | 0 | 0
741 24-0011 | Vývodky PG13,5 | 10 | ks |  | 0 |  | 0 | 0
741 24-0011 | Vývodky PG16 | 5 | ks |  | 0 |  | 0 | 0
741 24-0011 | Vývodky PG21 | 19 | ks |  | 0 |  | 0 | 0
741 24-0011 | Vývodky PG29 | 11 | ks |  | 0 |  | 0 | 0
741 24-0011 | Vývodky PG36 | 15 | ks |  | 0 |  | 0 | 0
| Sběrnice Z-GV-16/3P-3TE | 3 | m |  | 0 |  | 0 | 0
| Propoj PO | 1 | kpl |  | 0 |  | 0 | 0
741 24-0021 | Štítek výstražný | 1 | ks |  | 0 |  | 0 | 0
| Popis přístrojů | 1 | kpl |  | 0 |  | 0 | 0
| Pomocný materiál | 3 | % |  |  |  | 0 | 0
| CELKEM R3 | [7 empty] | 0
ROZVODNICE R4
pole č.1
210 19-0432 | Rozváděč skříňový RAK 2000 x 800 x 600 mm sestava | 1 | ks |  | 0 |  | 0 | 0
| PASOVINA 30/10 CU | 4.5 | m |  | 0 |  | 0 | 0
| Izolátor II M10 | 10 | ks |  | 0 |  | 0 | 0
741 32-0405 | Svodič DEHN ventil TNC 255 | 1 | ks |  | 0 |  | 0 | 0
741 32-0205 | OEZ blok spín BH630NE305 | 1 | ks |  | 0 |  | 0 | 0
741 32-0301 | OEZ spoušť nadproud SE-BH-0400-DTV3 | 1 | ks |  | 0 |  | 0 | 0
741 33-0632 | OEZ spoušť napěť SV-BHD-X230 230/400/500VAC/220VDC | 1 | ks |  | 0 |  | 0 | 0
741 33-0632 | OEZ KONTAKT POMOC PS-BHD-0010 1PŘEP | 1 | ks |  | 0 |  | 0 | 0
741 33-1007 | Analyzátor sítě NA96 | 1 | ks |  | 0 |  | 0 | 0
741 35-0002 | Měřící transformátor pro sběrnice 600/5A | 3 | ks |  | 0 |  | 0 | 0
741 33-0511 | SIGNÁLKA HIS-95 ZELENÁ 230V | 1 | ks |  | 0 |  | 0 | 0
741 33-0511 | SIGNÁLKA HIS-95 RUDÁ 230V | 1 | ks |  | 0 |  | 0 | 0
741 35-0001 | Zdroj LPV-100-12 - LED napáječ 12V 100VA IP67 | 1 | ks |  | 0 |  | 0 | 0
741 31-1034 | Koncový spínač TRC-FR501 | 1 | ks |  | 0 |  | 0 | 0
741 37-2014 | LED osvětlení | 1 | ks |  | 0 |  | 0 | 0
741 32-0192 | Odpínač FH00-3A/F + pojistky 160A | 1 | ks |  | 0 |  | 0 | 0
741 32-0181 | Odpínač OPVP10-3 + pojistky | 2 | ks |  | 0 |  | 0 | 0
741 32-0161 | Odpínač OPVP10-1 + pojistky | 1 | ks |  | 0 |  | 0 | 0
741 32-0161 | Odpínač OPVP10-1N + pojistky | 1 | ks |  | 0 |  | 0 | 0
741 32-0101 | Jistič PL7-2/B/1 | 2 | ks |  | 0 |  | 0 | 0
741 32-0101 | Jistič PL7-6/C/1 | 1 | ks |  | 0 |  | 0 | 0
741 32-0131 | Chránič komb. PFL7-16/1N/B/003 | 1 | ks |  | 0 |  | 0 | 0
741 33-0011 | Instalační stykač Z-SCH230/25-40 | 1 | ks |  | 0 |  | 0 | 0
741 31-3001 | Zásuvka na DIN lištu Z-SD230-BS | 1 | ks |  | 0 |  | 0 | 0
741 24-0021 | Štítek výstražný | 1 | ks |  | 0 |  | 0 | 0
| Popis přístrojů | 1 | kpl |  | 0 |  | 0 | 0
| Vývodky PG 16 | 1 | ks |  | 0 |  | 0 | 0
| Propoj PO | 1 | kpl |  | 0 |  | 0 | 0
| Pomocný materiál | 3 | % |  |  |  | 0 | 0
pole č.2
210 19-0432 | Rozváděč skříňový RAK 2000 x 800 x 600 mm sestava | 1 | ks |  | 0 |  | 0 | 0
| PASOVINA 30/10 CU | 5 | m |  | 0 |  | 0 | 0
| Izolátor II M10 | 10 | ks |  | 0 |  | 0 | 0
741 31-1034 | Koncový spínač TRC-FR501 | 1 | ks |  | 0 |  | 0 | 0
741 37-2014 | LED osvětlení | 1 | ks |  | 0 |  | 0 | 0
741 32-0101 | Jistič PL7-4/B/1 | 1 | ks |  | 0 |  | 0 | 0
741 32-0101 | Jistič PL7-10/D/1 | 11 | ks |  | 0 |  | 0 | 0
741 32-0101 | Jistič PL7- 16/B/1 | 9 | ks |  | 0 |  | 0 | 0
741 32-0171 | Jistič PL7- 10/B/3 | 1 | ks |  | 0 |  | 0 | 0
741 32-0171 | Jistič PL7- 10/D/3 | 3 | ks |  | 0 |  | 0 | 0
741 32-0171 | Jistič PL7-20/C/3 | 1 | ks |  | 0 |  | 0 | 0
741 32-0171 | Jistič PL7-25/B/3 | 1 | ks |  | 0 |  | 0 | 0
741 32-0171 | Jistič PL7-25/C/3 | 1 | ks |  | 0 |  | 0 | 0
741 32-0171 | Jistič PL7- 32/C/3 | 14 | ks |  | 0 |  | 0 | 0
741 32-0171 | Jistič PL7- 40/C/3 | 2 | ks |  | 0 |  | 0 | 0
741 32-0171 | Jistič PL7- 50/C/3 | 8 | ks |  | 0 |  | 0 | 0
741 32-0131 | Chránič komb. PFL7-10/1N/C/003 | 1 | ks |  | 0 |  | 0 | 0
741 32-0131 | Chránič komb. PFL7-16/1N/B/003 | 1 | ks |  | 0 |  | 0 | 0
741 33-0011 | Instalační relé Z-R230/4S | 1 | ks |  | 0 |  | 0 | 0
741 33-0001 | Impulsní relé Z-S230/S | 3 | ks |  | 0 |  | 0 | 0
741 23-1001 | Svorky 2,5mm2 | 45 | ks |  | 0 |  | 0 | 0
741 23-1002 | Svorky 6mm2 | 54 | ks |  | 0 |  | 0 | 0
741 23-1003 | Svorky 10mm2 | 10 | ks |  | 0 |  | 0 | 0
741 23-1004 | Svorky 16mm2 | 40 | ks |  | 0 |  | 0 | 0
741 24-0011 | Vývodky PG13,5 | 25 | ks |  | 0 |  | 0 | 0
741 24-0011 | Vývodky PG16 | 4 | ks |  | 0 |  | 0 | 0
741 24-0011 | Vývodky PG21 | 18 | ks |  | 0 |  | 0 | 0
741 24-0011 | Vývodky PG29 | 2 | ks |  | 0 |  | 0 | 0
741 24-0011 | Vývodky PG36 | 8 | ks |  | 0 |  | 0 | 0
| Sběrnice Z-GV-16/3P-3TE | 2.5 | m |  | 0 |  | 0 | 0
| Propoj PO | 1 | kpl |  | 0 |  | 0 | 0
741 24-0021 | Štítek výstražný | 1 | ks |  | 0 |  | 0 | 0
| Popis přístrojů | 1 | kpl |  | 0 |  | 0 | 0
| Pomocný materiál | 3 | % |  |  |  | 0 | 0
| CELKEM R4 | [7 empty] | 0
ROZVODNICE R4.1
741 21-0005 | Rozvodnice pod omítku 72modulů | 1 | ks |  | 0 |  | 0 | 0
741 32-0405 | Svodič přepětí SPBT-12/280/4 | 1 | ks |  | 0 |  | 0 | 0
741 32-0111 | Hlavní vypínač IS-32/3 | 1 | ks |  | 0 |  | 0 | 0
741 32-0411 | Proudový chránič PF7-40/4/003 | 2 | ks |  | 0 |  | 0 | 0
741 32-0101 | Jistič PL7-4/B/1 | 1 | ks |  | 0 |  | 0 | 0
741 32-0101 | Jistič PL7-10/C/1 | 6 | ks |  | 0 |  | 0 | 0
741 32-0101 | Jistič PL7- 16/B/1 | 15 | ks |  | 0 |  | 0 | 0
741 32-0131 | Chránič komb. PFL7-10/1N/C/003 | 1 | ks |  | 0 |  | 0 | 0
741 33-0001 | Impulsní relé Z-S230/S | 1 | ks |  | 0 |  | 0 | 0
| Sběrnice Z-GV-16/3P-3TE | 1 | m |  | 0 |  | 0 | 0
741 23-1001 | Svorky 2,5mm2 | 25 | ks |  | 0 |  | 0 | 0
741 24-0021 | Štítek výstražný | 1 | ks |  | 0 |  | 0 | 0
| Popis přístrojů | 1 | kpl |  | 0 |  | 0 | 0
| Pomocný materiál | 5 | % |  |  |  | 0 | 0
| CELKEM R4.1 | [7 empty] | 0
ROZVODNICE R5
pole č.1
210 19-0432 | Rozváděč skříňový RAK 2000 x 800 x 600 mm sestava | 1 | ks |  | 0 |  | 0 | 0
| PASOVINA 30/10 CU | 4.5 | m |  | 0 |  | 0 | 0
| Izolátor II M10 | 10 | ks |  | 0 |  | 0 | 0
741 32-0405 | Svodič DEHN ventil TNC 255 | 1 | ks |  | 0 |  | 0 | 0
741 32-0205 | OEZ blok spín BH630NE305 | 1 | ks |  | 0 |  | 0 | 0
741 32-0301 | OEZ spoušť nadproud SE-BH-0400-DTV3 | 1 | ks |  | 0 |  | 0 | 0
741 33-0632 | OEZ spoušť napěť SV-BHD-X230 230/400/500VAC/220VDC | 1 | ks |  | 0 |  | 0 | 0
741 33-0632 | OEZ KONTAKT POMOC PS-BHD-0010 1PŘEP | 1 | ks |  | 0 |  | 0 | 0
741 33-1007 | Analyzátor sítě NA96 | 1 | ks |  | 0 |  | 0 | 0
741 35-0002 | Měřící transformátor pro sběrnice 600/5A | 3 | ks |  | 0 |  | 0 | 0
741 33-0511 | SIGNÁLKA HIS-95 ZELENÁ 230V | 1 | ks |  | 0 |  | 0 | 0
741 33-0511 | SIGNÁLKA HIS-95 RUDÁ 230V | 1 | ks |  | 0 |  | 0 | 0
741 35-0001 | Zdroj LPV-100-12 - LED napáječ 12V 100VA IP67 | 1 | ks |  | 0 |  | 0 | 0
741 31-1034 | Koncový spínač TRC-FR501 | 1 | ks |  | 0 |  | 0 | 0
741 37-2014 | LED osvětlení | 1 | ks |  | 0 |  | 0 | 0
741 32-0192 | Odpínač FH00-3A/F + pojistky 160A | 1 | ks |  | 0 |  | 0 | 0
741 32-0181 | Odpínač OPVP10-3 + pojistky | 2 | ks |  | 0 |  | 0 | 0
741 32-0161 | Odpínač OPVP10-1 + pojistky | 1 | ks |  | 0 |  | 0 | 0
741 32-0161 | Odpínač OPVP10-1N + pojistky | 1 | ks |  | 0 |  | 0 | 0
741 32-0101 | Jistič PL7-2/B/1 | 2 | ks |  | 0 |  | 0 | 0
741 32-0101 | Jistič PL7-6/C/1 | 1 | ks |  | 0 |  | 0 | 0
741 32-0131 | Chránič komb. PFL7-16/1N/B/003 | 1 | ks |  | 0 |  | 0 | 0
741 33-0011 | Instalační stykač Z-SCH230/25-40 | 1 | ks |  | 0 |  | 0 | 0
741 31-3001 | Zásuvka na DIN lištu Z-SD230-BS | 1 | ks |  | 0 |  | 0 | 0
741 24-0021 | Štítek výstražný | 1 | ks |  | 0 |  | 0 | 0
| Popis přístrojů | 1 | kpl |  | 0 |  | 0 | 0
| Vývodky PG 16 | 1 | ks |  | 0 |  | 0 | 0
| Propoj PO | 1 | kpl |  | 0 |  | 0 | 0
| Pomocný materiál | 3 | % |  |  |  | 0 | 0
pole č.2
210 19-0432 | Rozváděč skříňový RAK 2000 x 800 x 600 mm sestava | 1 | ks |  | 0 |  | 0 | 0
| PASOVINA 30/10 CU | 5 | m |  | 0 |  | 0 | 0
| Izolátor II M10 | 10 | ks |  | 0 |  | 0 | 0
741 31-1034 | Koncový spínač TRC-FR501 | 1 | ks |  | 0 |  | 0 | 0
741 37-2014 | LED osvětlení | 1 | ks |  | 0 |  | 0 | 0
741 32-0101 | Jistič PL7-4/B/1 | 1 | ks |  | 0 |  | 0 | 0
741 32-0101 | Jistič PL7-6/D/1 | 1 | ks |  | 0 |  | 0 | 0
741 32-0101 | Jistič PL7-10/D/1 | 19 | ks |  | 0 |  | 0 | 0
741 32-0101 | Jistič PL7- 16/B/1 | 6 | ks |  | 0 |  | 0 | 0
741 32-0171 | Jistič PL7- 10/B/3 | 1 | ks |  | 0 |  | 0 | 0
741 32-0171 | Jistič PL7- 6/D/3 | 1 | ks |  | 0 |  | 0 | 0
741 32-0171 | Jistič PL7- 10/D/3 | 1 | ks |  | 0 |  | 0 | 0
741 32-0171 | Jistič PL7-20/C/3 | 1 | ks |  | 0 |  | 0 | 0
741 32-0171 | Jistič PL7-25/B/3 | 1 | ks |  | 0 |  | 0 | 0
741 32-0171 | Jistič PL7-25/C/3 | 1 | ks |  | 0 |  | 0 | 0
741 32-0171 | Jistič PL7- 32/C/3 | 11 | ks |  | 0 |  | 0 | 0
741 32-0171 | Jistič PL7- 40/C/3 | 6 | ks |  | 0 |  | 0 | 0
741 32-0171 | Jistič PL7- 63/C/3 | 6 | ks |  | 0 |  | 0 | 0
741 32-0131 | Chránič komb. PFL7-10/1N/C/003 | 1 | ks |  | 0 |  | 0 | 0
741 32-0131 | Chránič komb. PFL7-16/1N/B/003 | 1 | ks |  | 0 |  | 0 | 0
741 32-0411 | Proudový chránič PF7-40/4/003 | 1 | ks |  | 0 |  | 0 | 0
741 33-0011 | Instalační relé Z-R230/4S | 1 | ks |  | 0 |  | 0 | 0
741 33-0001 | Impulsní relé Z-S230/S | 3 | ks |  | 0 |  | 0 | 0
741 23-1001 | Svorky 2,5mm2 | 36 | ks |  | 0 |  | 0 | 0
741 23-1002 | Svorky 6mm2 | 45 | ks |  | 0 |  | 0 | 0
741 23-1003 | Svorky 10mm2 | 21 | ks |  | 0 |  | 0 | 0
741 23-1004 | Svorky 16mm2 | 18 | ks |  | 0 |  | 0 | 0
741 24-0011 | Vývodky PG13,5 | 30 | ks |  | 0 |  | 0 | 0
741 24-0011 | Vývodky PG16 | 6 | ks |  | 0 |  | 0 | 0
741 24-0011 | Vývodky PG21 | 15 | ks |  | 0 |  | 0 | 0
741 24-0011 | Vývodky PG29 | 7 | ks |  | 0 |  | 0 | 0
741 24-0011 | Vývodky PG36 | 6 | ks |  | 0 |  | 0 | 0
| Sběrnice Z-GV-16/3P-3TE | 2.5 | m |  | 0 |  | 0 | 0
| Propoj PO | 1 | kpl |  | 0 |  | 0 | 0
741 24-0021 | Štítek výstražný | 1 | ks |  | 0 |  | 0 | 0
| Popis přístrojů | 1 | kpl |  | 0 |  | 0 | 0
| Pomocný materiál | 3 | % |  |  |  | 0 | 0
| CELKEM R5 | [7 empty] | 0
| ROZVODNICE CELKEM | [7 empty] | 0