## Pokyny pro vyplnění
Pokyny pro vyplnění
Ve všech listech tohoto souboru můžete měnit pouze buňky s modrým pozadím. Jedná se o tyto údaje : - údaje o firmě - jednotkové ceny položek zadané na maximálně dvě desetinná místa

## Stavba
#RTSROZP# | Soupis stavebních prací, dodávek a služeb
| Stavba: |  | 1688.3 | Výrobně administrativní, skladovací a servisní komplex společnosti LUBOMÍR REK s.r.o.
| Zadavatel |  | Lubomír Rek, s.r.o. |  |  |  | IČO: | 64511821
|  |  | Brněnská 1146/30 |  |  |  | DIČ: | CZ64511821
|  | 59101 | Žďár nad Sázavou-Žďár nad Sázavou 1
| Projektant: |  | Ing. Milan Pelikán |  |  |  | IČO: | 18117422
|  |  | Lučiny 1186/1 |  |  |  | DIČ: | CZ6210150133
|  | 59101 | Žďár nad Sázavou-Žďár nad Sázavou 1
| Zhotovitel: | [5 empty] | IČO:
DIČ:
Vypracoval:
| Rozpis ceny | [6 empty] | Celkem
HSV | HSV | [6 empty] | #VALUE!
PSV | PSV | [6 empty] | #VALUE!
MON | MON | [6 empty] | 0
VN | Vedlejší náklady | [6 empty] | 0
ON | Ostatní náklady | [6 empty] | 0
| Celkem | [6 empty] | #VALUE!
Rekapitulace daní
0 | Základ pro sníženou DPH |  |  | 15 | % | 0 |  |  | CZK
0 | Snížená DPH |  |  | 15 | % | 0 |  |  | CZK
0 | Základ pro základní DPH |  |  | 21 | % | 0 |  |  | CZK
0 | Základní DPH |  |  | 21 | % | 0 |  |  | CZK
0 | Zaokrouhlení |  |  |  |  | 0 |  |  | CZK
| Cena celkem bez DPH |  |  |  |  | 0 |  |  | CZK
0 | Cena celkem s DPH |  |  |  |  | 0 |  |  | CZK
|  | v |  |  | dne |  | 2026-07-29
|  |  | Za zhotovitele |  |  |  | Za objednatele
Rekapitulace dílčích částí
#CASTI>> | Číslo | Název |  |  | Základ pro sníženou DPH | Základ pro základní DPH | DPH celkem | Cena celkem | %
1 | Stavba |  |  |  | 0 | 0 | 0 | 0
2 | 00 | Vedlejší a ostatní náklady |  |  | 0 | 0 | 0 | 0
3 | 00 | Vedlejší a ostatní náklady |  |  | 0 | 0 | 0 | 0
2 | SO 01 | Rekonstrukce stávající budovy |  |  | 0 | 0 | 0 | 0
3 | SO 01.1 | Stavební část |  |  | 0 | 0 | 0 | 0
3 | SO 01.2 | Zdroj tepla |  |  | 0 | 0 | 0 | 0
3 | SO 01.4 | Ústřední vytápění |  |  | 0 | 0 | 0 | 0
3 | SO 01.5 | Elektroinstalace - silnoproud |  |  | 0 | 0 | 0 | 0
3 | SO 01.6 | Vzduchotechnika |  |  | 0 | 0 | 0 | 0
| Celkem za stavbu |  |  |  | 0 | 0 | 0 | 0 | 0
| 1. PODMÍNKY PRO ZPRACOVÁNÍ NABÍDKOVÉ CENY | [8 empty] | 1. PODMÍNKY PRO ZPRACOVÁNÍ NABÍDKOVÉ CENY
| Preambule | [8 empty] | Preambule
| Tento soupis stavebních prací, dodávek a služeb je sestaven jako podklad pro zpracování nabídek dodavatelů na veřejnou zakázku na stavební práce a obsahuje podmínky a požadavky zadavatele, za kterých má být zpracována nabídková cena dodavatelů. Účelem tohoto soupisu je zabezpečit obsahovou shodu všech nabídkových cen a usnadnit následné posouzení předložených cenových nabídek. | [8 empty] | Tento soupis stavebních prací, dodávek a služeb je sestaven jako podklad pro zpracování nabídek dodavatelů na veřejnou zakázku na stavební práce a obsahuje podmínky a požadavky zadavatele, za kterých má být zpracována nabídková cena dodavatelů. Účelem tohoto soupisu je zabezpečit obsahovou shodu všech nabídkových cen a usnadnit následné posouzení předložených cenových nabídek.
| Předpokládá se, že dodavatel před zpracováním cenové nabídky pečlivě prostuduje všechny pokyny a podmínky pro zpracování nabídkové ceny obsažené v zadávacích podmínkách a bude se jimi při zpracování nabídkové ceny řídit. Soupis stavebních prací, dodávek a služeb je sestaven v souladu s podmínkami vyhlášky Ministerstva pro místní rozvoj č.169/2016 Sb. | [8 empty] | Předpokládá se, že dodavatel před zpracováním cenové nabídky pečlivě prostuduje všechny pokyny a podmínky pro zpracování nabídkové ceny obsažené v zadávacích podmínkách a bude se jimi při zpracování nabídkové ceny řídit. Soupis stavebních prací, dodávek a služeb je sestaven v souladu s podmínkami vyhlášky Ministerstva pro místní rozvoj č.169/2016 Sb.
| Vymezení některých pojmů | [8 empty] | Vymezení některých pojmů
| Pro účely zpracování nabídkové ceny se jsou použity některé pojmy, pod kterými se rozumí: | [8 empty] | Pro účely zpracování nabídkové ceny se jsou použity některé pojmy, pod kterými se rozumí:
| Soupisem stavebních prací dodávek a služeb dokument, ve kterém jsou definovány zadavatelem požadované stavební práce, dodávky a služby v podrobnostech nezbytných pro zpracování cenové nabídky dodavatele. Soupis obsahuje i vymezení požadovaného množství stavebních prací, dodávek a služeb. | [8 empty] | Soupisem stavebních prací dodávek a služeb dokument, ve kterém jsou definovány zadavatelem požadované stavební práce, dodávky a služby v podrobnostech nezbytných pro zpracování cenové nabídky dodavatele. Soupis obsahuje i vymezení požadovaného množství stavebních prací, dodávek a služeb.
| Cenovou soustavou uspořádaný soubor informací o stavebních a montážních pracích, materiálech a výrobcích obsahující zatřídění položek, podrobný popis a měrnou jednotku, způsob měření a další technické a cenové podmínky pro možnost stanovení jednotkové ceny. | [8 empty] | Cenovou soustavou uspořádaný soubor informací o stavebních a montážních pracích, materiálech a výrobcích obsahující zatřídění položek, podrobný popis a měrnou jednotku, způsob měření a další technické a cenové podmínky pro možnost stanovení jednotkové ceny.
| Ostatními náklady náklady dodavatele spojené se splněním povinností dodavatele vyplývajících z obchodních či jiných podmínek zadávací dokumentace. Patří do nich zejména náklady na vyhotovení dokumentace skutečného provedení stavby, náklady na geodetické zaměření dokončeného díla, náklady spojené s podmínkami pro publicitu projektu, náklady na dílenskou či výrobní dokumentaci apod. | [8 empty] | Ostatními náklady náklady dodavatele spojené se splněním povinností dodavatele vyplývajících z obchodních či jiných podmínek zadávací dokumentace. Patří do nich zejména náklady na vyhotovení dokumentace skutečného provedení stavby, náklady na geodetické zaměření dokončeného díla, náklady spojené s podmínkami pro publicitu projektu, náklady na dílenskou či výrobní dokumentaci apod.
| Položkovým rozpočtem dokument odpovídající svým obsahem a strukturou soupisu stavebních prací, dodávek a služeb, předaného zadavatelem dodavateli ke zpracování nabídky, v němž dodavatel doplní k jednotlivým položkám stavebních prací, dodávek nebo služeb svoje nabídkové jednotkové ceny a stanoví i celkovou nabídkovou cenu příslušné položky a dále stanoví nabídkové ceny dle struktury soupisu až po celkovou nabídkovou cenu za veškeré stavební práce, dodávky nebo služby, které jsou obsahem soupisu stavebních prací, dodávek a služeb. | [8 empty] | Položkovým rozpočtem dokument odpovídající svým obsahem a strukturou soupisu stavebních prací, dodávek a služeb, předaného zadavatelem dodavateli ke zpracování nabídky, v němž dodavatel doplní k jednotlivým položkám stavebních prací, dodávek nebo služeb svoje nabídkové jednotkové ceny a stanoví i celkovou nabídkovou cenu příslušné položky a dále stanoví nabídkové ceny dle struktury soupisu až po celkovou nabídkovou cenu za veškeré stavební práce, dodávky nebo služby, které jsou obsahem soupisu stavebních prací, dodávek a služeb.
| Vedlejšími náklady náklady na činností zhotovitele, které nejsou zahrnuty v položkách soupisu stavebních prací, dodávek nebo služeb, ale se zhotovením stav-by souvisí a jsou pro realizaci stavby nezbytné. Někdy se definují jako vedlejší rozpočtové náklady a zahrnují zejména náklady na vybudování, provoz a odstranění zařízení staveniště. | [8 empty] | Vedlejšími náklady náklady na činností zhotovitele, které nejsou zahrnuty v položkách soupisu stavebních prací, dodávek nebo služeb, ale se zhotovením stav-by souvisí a jsou pro realizaci stavby nezbytné. Někdy se definují jako vedlejší rozpočtové náklady a zahrnují zejména náklady na vybudování, provoz a odstranění zařízení staveniště.
| Cenová soustava | [8 empty] | Cenová soustava
| Použitá cenová soustava | [8 empty] | Použitá cenová soustava
| Soupisy stavebních prací, dodávek a služeb jsou zpracovány s použitím cenové soustavy zpracované společností RTS, a.s.. Položky z cenové soustavy mají uveden odkaz na cenovou soustavu včetně označení příslušného ceníku. | [8 empty] | Soupisy stavebních prací, dodávek a služeb jsou zpracovány s použitím cenové soustavy zpracované společností RTS, a.s.. Položky z cenové soustavy mají uveden odkaz na cenovou soustavu včetně označení příslušného ceníku.
| Technické podmínky | [8 empty] | Technické podmínky
| Obsah jednotlivých položek, způsob měření a ostatní další podmínky definující obsah a použití jednotlivých položek jsou obsaženy v cenových a technických podmínkách příslušných ceníků (viz zařazení u položky), které jsou volně dostupné na elektronické adrese www.cenovasoustava.cz | [8 empty] | Obsah jednotlivých položek, způsob měření a ostatní další podmínky definující obsah a použití jednotlivých položek jsou obsaženy v cenových a technických podmínkách příslušných ceníků (viz zařazení u položky), které jsou volně dostupné na elektronické adrese www.cenovasoustava.cz
| Individuální položky | [8 empty] | Individuální položky
| Položky soupisu prací, které cenová soustava neobsahuje, jsou označeny popisem „vlastní“. Pro tyto položky jsou cenové a technické podmínky definovány jejich popisem, případně odkazem na konkrétní část příslušné dokumentace. | [8 empty] | Položky soupisu prací, které cenová soustava neobsahuje, jsou označeny popisem „vlastní“. Pro tyto položky jsou cenové a technické podmínky definovány jejich popisem, případně odkazem na konkrétní část příslušné dokumentace.
| Závaznost a změna soupisu | [8 empty] | Závaznost a změna soupisu
| Závaznost soupisu | [8 empty] | Závaznost soupisu
| Poskytnuté soupisy jsou pro zpracování nabídkové ceny závazné. Je vyloučeno jakékoliv vyřazení položek ze soupisu, doplnění položek do soupisu, slučování položek a jakýkoliv zásah do popisu položky, množství měrných jednotek nebo jakkoliv měnit či upravovat jakýkoliv jiný údaj v soupisu. | [8 empty] | Poskytnuté soupisy jsou pro zpracování nabídkové ceny závazné. Je vyloučeno jakékoliv vyřazení položek ze soupisu, doplnění položek do soupisu, slučování položek a jakýkoliv zásah do popisu položky, množství měrných jednotek nebo jakkoliv měnit či upravovat jakýkoliv jiný údaj v soupisu.
| Zvláštní podmínky pro stanovení nabídkové ceny | [8 empty] | Zvláštní podmínky pro stanovení nabídkové ceny
| Přeprava vybouraných hmot, suti a vytěžené zeminy | [8 empty] | Přeprava vybouraných hmot, suti a vytěžené zeminy
| Pokud soupis obsahuje i některé technologické položky vztahující se k uložení vytěžené zeminy nebo vybouraných hmot, vodorovné přesuny zeminy nebo vybouraných hmot pak v takových případech zpracovatel soupisu předpokládá určitou přepravní vzdálenost. Pokud z technologického postupu dodavatele vyplývá jiná přepravní vzdálenost, je povinností dodavatele stanovit takovou jednotkovou cenu, aby celková cena položky odpovídala jeho konkrétním technologickým podmínkám a konkrétní přepravní vzdálenosti, při soupisem vymezeném množství měrných jednotek. | [8 empty] | Pokud soupis obsahuje i některé technologické položky vztahující se k uložení vytěžené zeminy nebo vybouraných hmot, vodorovné přesuny zeminy nebo vybouraných hmot pak v takových případech zpracovatel soupisu předpokládá určitou přepravní vzdálenost. Pokud z technologického postupu dodavatele vyplývá jiná přepravní vzdálenost, je povinností dodavatele stanovit takovou jednotkovou cenu, aby celková cena položky odpovídala jeho konkrétním technologickým podmínkám a konkrétní přepravní vzdálenosti, při soupisem vymezeném množství měrných jednotek.
| Vnitrostaveništní přesun stavebního materiálu | [8 empty] | Vnitrostaveništní přesun stavebního materiálu
| Pokud soupis obsahuje i položky vztahující se ke vnitrostaveništnímu přesunu materiálů (položky označené jako přesun hmot), pak v takových případech je povinností dodavatele stanovit takovou jednotkovou cenu, aby celková cena položky odpovídala jeho konkrétním technologickým podmínkám a konkrétní přepravní vzdálenosti, při soupisem vymezeném množství měrných jednotek. | [8 empty] | Pokud soupis obsahuje i položky vztahující se ke vnitrostaveništnímu přesunu materiálů (položky označené jako přesun hmot), pak v takových případech je povinností dodavatele stanovit takovou jednotkovou cenu, aby celková cena položky odpovídala jeho konkrétním technologickým podmínkám a konkrétní přepravní vzdálenosti, při soupisem vymezeném množství měrných jednotek.
| Vnitrostaveništní přesun hmot prací PSV (pomocná stavební výroba) může být v soupisu stanoven procenticky z hodnoty ceny za provedení příslušných řemeslných prací, dodávek a služeb. V takovém případě není v soupisu uvedeno množství měrných jednotek. Dodavatel ocení celkovou cenu u takové položky přesunu hmot vždy konkrétní částkou v Kč, bez ohledu na to, jakým způsobem k jejímu výpočtu dospěl. | [8 empty] | Vnitrostaveništní přesun hmot prací PSV (pomocná stavební výroba) může být v soupisu stanoven procenticky z hodnoty ceny za provedení příslušných řemeslných prací, dodávek a služeb. V takovém případě není v soupisu uvedeno množství měrných jednotek. Dodavatel ocení celkovou cenu u takové položky přesunu hmot vždy konkrétní částkou v Kč, bez ohledu na to, jakým způsobem k jejímu výpočtu dospěl.
| Příplatky za ztížené podmínky prací | [8 empty] | Příplatky za ztížené podmínky prací
| Pokud soupis položku příplatku za ztížené podmínky obsahuje, je dodavatel povinen ji ocenit bez ohledu na to, že tento příplatek dodavatel standardně neuplatňuje. | [8 empty] | Pokud soupis položku příplatku za ztížené podmínky obsahuje, je dodavatel povinen ji ocenit bez ohledu na to, že tento příplatek dodavatel standardně neuplatňuje.
| Vedlejší a ostatní náklady | [8 empty] | Vedlejší a ostatní náklady
| Tyto náklady jsou popsány v samostatném soupisu stavebních prací, dodávek a služeb s tím, že dodavatel je povinen v rámci těchto nákladů ocenit všechny definované náklady souhrnně pro celou stavbu. | [8 empty] | Tyto náklady jsou popsány v samostatném soupisu stavebních prací, dodávek a služeb s tím, že dodavatel je povinen v rámci těchto nákladů ocenit všechny definované náklady souhrnně pro celou stavbu.
| 2. SPECIFICKÉ PODMÍNKY PRO ZPRACOVÁNÍ NABÍDKOVÉ CENY | [8 empty] | 2. SPECIFICKÉ PODMÍNKY PRO ZPRACOVÁNÍ NABÍDKOVÉ CENY
| Zde doplní zpracovatel soupisu případná specifika týkající se konkrétní zakázky. | [8 empty] | Zde doplní zpracovatel soupisu případná specifika týkající se konkrétní zakázky.
| 3. ELEKTRONICKÁ PODOBA SOUPISU | [8 empty] | 3. ELEKTRONICKÁ PODOBA SOUPISU
| Elektronická podoba soupisu | [8 empty] | Elektronická podoba soupisu
| V souladu se zákonem jsou předložené soupisy zpracovány i v elektronické podobě. Elektronickou podobou soupisu stavebních prací, dodávek a služeb je formát MS EXCEL. | [8 empty] | V souladu se zákonem jsou předložené soupisy zpracovány i v elektronické podobě. Elektronickou podobou soupisu stavebních prací, dodávek a služeb je formát MS EXCEL.
| Popis formátu soupisu odpovídá svou strukturou vzorovému soupisu volně dostupnému na internetové adrese: | [8 empty] | Popis formátu soupisu odpovídá svou strukturou vzorovému soupisu volně dostupnému na internetové adrese:
| www.stavebnionline.cz/soupis | [8 empty] | www.stavebnionline.cz/soupis
| Zpracování elektronické podoby soupisu | [8 empty] | Zpracování elektronické podoby soupisu
| Předaný formát MS EXCEL je nepřístupným (uzamčeným) souborem, do kterého dodavatel doplňuje pouze jednotkové ceny ke všem položkám. Ostatní cenové údaje, jako celková cena položky, mezisoučty za stavební či funkční díly nebo součty celkové ceny stavebního objektu, jakož i cena stavby jsou výsledkem vložených matematických vzorců v příslušných pozicích souboru. | [8 empty] | Předaný formát MS EXCEL je nepřístupným (uzamčeným) souborem, do kterého dodavatel doplňuje pouze jednotkové ceny ke všem položkám. Ostatní cenové údaje, jako celková cena položky, mezisoučty za stavební či funkční díly nebo součty celkové ceny stavebního objektu, jakož i cena stavby jsou výsledkem vložených matematických vzorců v příslušných pozicích souboru.
| Jiný formát soupisu | [8 empty] | Jiný formát soupisu
| Pokud by kterýkoliv dodavatel měl problémy s předaným formátem, lze na požádání poskytnout soupis stavebních prací také ve formátu *.xml, což je standardní formát používaný pro přenosy dat. Dokumentace tohoto formátu je volně přístupná na webových stránkách MMR. | [8 empty] | Pokud by kterýkoliv dodavatel měl problémy s předaným formátem, lze na požádání poskytnout soupis stavebních prací také ve formátu *.xml, což je standardní formát používaný pro přenosy dat. Dokumentace tohoto formátu je volně přístupná na webových stránkách MMR.
| Závěrečné ustanovení | [8 empty] | Závěrečné ustanovení
| Ostatní podmínky vztahující se ke zpracování nabídkové ceny jsou uvedeny v zadávací dokumentaci. | [8 empty] | Ostatní podmínky vztahující se ke zpracování nabídkové ceny jsou uvedeny v zadávací dokumentaci.
Rekapitulace dílů
| Číslo | Název |  |  | Typ dílu |  |  | Celkem | %
| 61 | Upravy povrchů vnitřní |  |  | HSV |  |  | 0 | #VALUE!
| 62 | Úpravy povrchů vnější |  |  | HSV |  |  | 0 | #VALUE!
| 64 | Výplně otvorů |  |  | HSV |  |  | #VALUE! | #VALUE!
| 94 | Lešení a stavební výtahy |  |  | HSV |  |  | 0 | #VALUE!
| 95 | Dokončovací konstrukce na pozemních stavbách |  |  | HSV |  |  | #VALUE! | #VALUE!
| 96 | Bourání konstrukcí |  |  | HSV |  |  | #VALUE! | #VALUE!
| 97 | Prorážení otvorů |  |  | HSV |  |  | 0 | #VALUE!
| 99 | Staveništní přesun hmot |  |  | HSV |  |  | 0 | #VALUE!
| 713 | Izolace tepelné |  |  | PSV |  |  | 0 | #VALUE!
| 721 | Vnitřní kanalizace |  |  | PSV |  |  | 0 | #VALUE!
| 723 | Vnitřní plynovod |  |  | PSV |  |  | 0 | #VALUE!
| 730 | Ústřední vytápění |  |  | PSV |  |  | 0 | #VALUE!
| 731 | Kotelny |  |  | PSV |  |  | 0 | #VALUE!
| 732 | Strojovny |  |  | PSV |  |  | 0 | #VALUE!
| 733 | Rozvod potrubí |  |  | PSV |  |  | 0 | #VALUE!
| 734 | Armatury |  |  | PSV |  |  | 0 | #VALUE!
| 735 | Otopná tělesa |  |  | PSV |  |  | 0 | #VALUE!
| 764 | Konstrukce klempířské |  |  | PSV |  |  | 0 | #VALUE!
| 767 | Konstrukce zámečnické |  |  | PSV |  |  | 0 | #VALUE!
| 769 | Otvorové prvky z plastu |  |  | PSV |  |  | #VALUE! | #VALUE!
| 770 | Hliníkové výplně otvorů |  |  | PSV |  |  | #VALUE! | #VALUE!
| 784 | Malby |  |  | PSV |  |  | 0 | #VALUE!
| 788 | Žaluziové zakrytí |  |  | PSV |  |  | #VALUE! | #VALUE!
| 799 | Ostatní prvky |  |  | PSV |  |  | 0 | #VALUE!
| M21.1 | Elektroinstalace_materiál |  |  | MON |  |  | 0 | #VALUE!
| M21.2 | Elektroinstalace_práce |  |  | MON |  |  | 0 | #VALUE!
| M21.8 | Rozvaděče |  |  | MON |  |  | 0 | #VALUE!
| M22.3 | Revize |  |  | MON |  |  | 0 | #VALUE!
| M221 | Slaboproud |  |  | MON |  |  | 0 | #VALUE!
| M24 | Montáže vzduchotechnických zařízení |  |  | MON |  |  | 0 | #VALUE!
| M24.1 | VZT zařízení |  |  | MON |  |  | 0 | #VALUE!
| M24.3 | Distribuční prvky |  |  | MON |  |  | 0 | #VALUE!
| M24.4 | Tlumiče hluku |  |  | MON |  |  | 0 | #VALUE!
| M24.5 | Kruhové potrubí a tvarovky SPIRO |  |  | MON |  |  | 0 | #VALUE!
| D96 | Přesuny suti a vybouraných hmot |  |  | PSU |  |  | 0 | #VALUE!
| VN | Vedlejší náklady |  |  | VN |  |  | 0 | #VALUE!
| ON | Ostatní náklady |  |  | ON |  |  | 0 | #VALUE!
| Cena celkem | [6 empty] | #VALUE! | #VALUE!
Note on C13: PSČ
Note on D11: Název
Note on D12: Ulice
Note on D13: Ulice
Note on I11: IČO
Note on I12: DIČ

## VzorPolozky (hidden)
Položkový rozpočet
S:
O:
R:

## 00 00 Naklady
Soupis vedlejších a ostatních nákladů | [25 empty] | #TypZaznamu#
S: | 1688.3 | Výrobně administrativní, skladovací a servisní komplex společnosti LUBOMÍR REK s.r.o. | [23 empty] | STA
O: | 00 | Vedlejší a ostatní náklady | [20 empty] | NAK |  |  | OBJ
R: | 00 | Vedlejší a ostatní náklady | [23 empty] | ROZ
P.č. | Číslo položky | Název položky | MJ | množství | cena / MJ | Celkem | Dodávka | Dodávka celk. | Montáž | Montáž celk. | DPH | cena s DPH | hmotnost / MJ | hmotnost celk.(t) | dem. hmotnost / MJ | dem. hmotnost celk.(t) | Ceník | Cen. soustava / platnost | Cenová úroveň | Nhod / MJ | Nhod celk. | Dodavatel
Díl: | VN | Vedlejší náklady |  |  |  | 0 |  | 0 |  | 96059.37 |  | 0 |  | 0 |  | 0 |  |  |  |  | 0 |  |  |  |  | DIL
1 | 005121010R | Vybudování zařízení staveniště | Soubor | 1 |  | 0 | 0 | 0 | 36376.88 | 36376.88 | 21 | 0 | 0 | 0 | 0 | 0 |  | RTS 17/ I | Indiv | 0 | 0 |  |  |  |  | POL99_2
2 | 005121020R | Provoz zařízení staveniště | Soubor | 1 |  | 0 | 0 | 0 | 24251.25 | 24251.25 | 21 | 0 | 0 | 0 | 0 | 0 |  | RTS 17/ I | Indiv | 0 | 0 |  |  |  |  | POL99_2
3 | 005121030R | Odstranění zařízení staveniště | Soubor | 1 |  | 0 | 0 | 0 | 12125.63 | 12125.63 | 21 | 0 | 0 | 0 | 0 | 0 |  | RTS 17/ I | Indiv | 0 | 0 |  |  |  |  | POL99_2
4 | 005128T | Koordinace s ostatními profesemi | Soubor | 1 |  | 0 | 0 | 0 | 23305.61 | 23305.61 | 21 | 0 | 0 | 0 | 0 | 0 |  | Vlastní | Indiv | 0 | 0 |  |  |  |  | POL99_0
Díl: | ON | Ostatní náklady |  |  |  | 0 |  | 0 |  | 21447.87 |  | 0 |  | 0 |  | 0 |  |  |  |  | 0 |  |  |  |  | DIL
5 | 005211080R | Bezpečnostní a hygienická opatření na staveništi | Soubor | 1 |  | 0 | 0 | 0 | 9094.22 | 9094.22 | 21 | 0 | 0 | 0 | 0 | 0 |  | RTS 17/ I | Indiv | 0 | 0 |  |  |  |  | POL99_2
6 | 00523 R | Zkoušky a revize | Soubor | 1 |  | 0 | 0 | 0 | 3031.41 | 3031.41 | 21 | 0 | 0 | 0 | 0 | 0 |  | RTS 17/ I | Indiv | 0 | 0 |  |  |  |  | POL99_2
7 | 005241010R | Dokumentace skutečného provedení | Soubor | 1 |  | 0 | 0 | 0 | 4661.12 | 4661.12 | 21 | 0 | 0 | 0 | 0 | 0 |  | RTS 17/ I | Indiv | 0 | 0 |  |  |  |  | POL99_0
8 | 00896T | Oplocení staveniště po celou dobu výstavby | Soubor | 1 |  | 0 | 0 | 0 | 4661.12 | 4661.12 | 21 | 0 | 0 | 0 | 0 | 0 |  | Vlastní | Indiv | 0 | 0 |  |  |  |  | POL99_0
[24 empty] | 15 | 21
| Celkem |  |  |  |  | 0 | [17 empty] | 0 | 0 | SUM
END

## SO 01 SO 01.1 Pol
Položkový soupis prací a dodávek | [25 empty] | #TypZaznamu#
S: | 1688.3 | Výrobně administrativní, skladovací a servisní komplex společnosti LUBOMÍR REK s.r.o. | [23 empty] | STA
O: | SO 01 | Rekonstrukce stávající budovy | [20 empty] | STA |  |  | OBJ
R: | SO 01.1 | Stavební část | [23 empty] | ROZ
P.č. | Číslo položky | Název položky | MJ | množství | cena / MJ | Celkem | Dodávka | Dodávka celk. | Montáž | Montáž celk. | DPH | cena s DPH | hmotnost / MJ | hmotnost celk.(t) | dem. hmotnost / MJ | dem. hmotnost celk.(t) | Ceník | Cen. soustava / platnost | Cenová úroveň | Nhod / MJ | Nhod celk. | Dodavatel
Díl: | 61 | Upravy povrchů vnitřní |  |  |  | 0 |  | 5724.5 |  | 15004.51 |  | 0 |  | 0.79 |  | 0 |  |  |  |  | 41.98 |  |  |  |  | DIL
1 | 610991111R00 | Zakrývání výplní vnitřních otvorů, předmětů apod. fólií Pe 0,05-0,2 mm | m2 | 186.33 |  | 0 | 13.24 | 2467.01 | 24.86 | 4632.16 | 21 | 0 | 4e-05 | 0.01 | 0 | 0 | 801-1 | RTS 17/ I | RTS 17/ I | 0.078 | 14.53 |  |  |  |  | POL1_1
|  | které se zřizují před úpravami povrchu, a obalení osazených dveřních zárubní před znečištěním při úpravách povrchu nástřikem plastických maltovin včetně pozdějšího odkrytí, | [23 empty] | SPI |  | které se zřizují před úpravami povrchu, a obalení osazených dveřních zárubní před znečištěním při úpravách povrchu nástřikem plastických maltovin včetně pozdějšího odkrytí,
|  | boční vstup : | [23 empty] | VV | 0
|  | 2,75*2,10 |  | 5.78 | [21 empty] | VV | 0
|  | 1.NP : | [23 empty] | VV | 0
|  | 5*(1,80*1,20) |  | 10.8 | [21 empty] | VV | 0
|  | 2*(1,00*1,20) |  | 2.4 | [21 empty] | VV | 0
|  | 7*(1,80*1,20) |  | 15.12 | [21 empty] | VV | 0
|  | 1,90*7,65 |  | 14.54 | [21 empty] | VV | 0
|  | 2.NP : | [23 empty] | VV | 0
|  | 3*(2,40*1,80) |  | 12.96 | [21 empty] | VV | 0
|  | 1,50*1,80 |  | 2.7 | [21 empty] | VV | 0
|  | 1,50*1,80 |  | 2.7 | [21 empty] | VV | 0
|  | 3*(2,40*1,80) |  | 12.96 | [21 empty] | VV | 0
|  | 8*(2,40*1,80) |  | 34.56 | [21 empty] | VV | 0
|  | 1,80*1,80 |  | 3.24 | [21 empty] | VV | 0
|  | 3.NP : | [23 empty] | VV | 0
|  | 6*(2,40*1,80) |  | 25.92 | [21 empty] | VV | 0
|  | 2*(1,50*1,80) |  | 5.4 | [21 empty] | VV | 0
|  | 8*(2,40*1,80) |  | 34.56 | [21 empty] | VV | 0
|  | 1,50*1,80 |  | 2.7 | [21 empty] | VV | 0
3 | 612425931RT2 | Omítka vápenná vnitřního ostění omítkou štukovou | m2 | 23.18 |  | 0 | 140.53 | 3257.49 | 447.47 | 10372.35 | 21 | 0 | 0.03371 | 0.78 | 0 | 0 | 801-4 | RTS 17/ I | RTS 17/ I | 1.1842 | 27.45 |  |  |  |  | POL1_1
|  | okenního nebo dveřního, z pomocného pracovního lešení o výšce podlahy do 1900 mm a pro zatížení do 1,5 kPa, | [23 empty] | SPI
|  | 1.NP : | [23 empty] | VV | 0
|  | kolem okna v M116 : | [23 empty] | VV | 0
|  | (2*1,20+1,80)*0,60 |  | 2.52 | [21 empty] | VV | 0
|  | kolem dveří v M101a - do dvora : | [23 empty] | VV | 0
|  | (2*2,50+1,40)*0,60 |  | 3.84 | [21 empty] | VV | 0
|  | kolem dveří do M115 : | [23 empty] | VV | 0
|  | (4*2,02+2*0,85)*1,00 |  | 9.78 | [21 empty] | VV | 0
|  | 2.NP : | [23 empty] | VV | 0
|  | kolem okna v M204 : | [23 empty] | VV | 0
|  | (2*1,80+0,80)*0,40 |  | 1.76 | [21 empty] | VV | 0
|  | kolem okna v M205 : | [23 empty] | VV | 0
|  | (2*1,80+0,80)*0,40 |  | 1.76 | [21 empty] | VV | 0
|  | 3.NP : | [23 empty] | VV | 0
|  | kolem okna v M305 : | [23 empty] | VV | 0
|  | (2*1,80+0,80)*0,40 |  | 1.76 | [21 empty] | VV | 0
|  | kolem okna v M306 : | [23 empty] | VV | 0
|  | (2*1,80+0,80)*0,40 |  | 1.76 | [21 empty] | VV | 0
Díl: | 62 | Úpravy povrchů vnější |  |  |  | 0 |  | 239299.85 |  | 196769.98 |  | 0 |  | 7.29 |  | 0 |  |  |  |  | 647.62 |  |  |  |  | DIL
6 | 620991121R00 | Zakrývání výplní vnějších otvorů z postaveného lešení | m2 | 186.33 |  | 0 | 13.24 | 2467.01 | 24.86 | 4632.16 | 21 | 0 | 4e-05 | 0.01 | 0 | 0 | 801-1 | RTS 17/ I | RTS 17/ I | 0.078 | 14.53 |  |  |  |  | POL1_1
|  | s rámy a zárubněmi, zábradlí, předmětů oplechování apod., které se zřizují ještě před úpravami povrchu, před jejich znečištěním při úpravách povrchu nástřikem plastických (lepivých) maltovin | [23 empty] | SPI |  | s rámy a zárubněmi, zábradlí, předmětů oplechování apod., které se zřizují ještě před úpravami povrchu, před jejich znečištěním při úpravách povrchu nástřikem plastických (lepivých) maltovin
|  | boční vstup : | [23 empty] | VV | 0
|  | 2,75*2,10 |  | 5.78 | [21 empty] | VV | 0
|  | 1.NP : | [23 empty] | VV | 0
|  | 5*(1,80*1,20) |  | 10.8 | [21 empty] | VV | 0
|  | 2*(1,00*1,20) |  | 2.4 | [21 empty] | VV | 0
|  | 7*(1,80*1,20) |  | 15.12 | [21 empty] | VV | 0
|  | 1,90*7,65 |  | 14.54 | [21 empty] | VV | 0
|  | 2.NP : | [23 empty] | VV | 0
|  | 3*(2,40*1,80) |  | 12.96 | [21 empty] | VV | 0
|  | 1,50*1,80 |  | 2.7 | [21 empty] | VV | 0
|  | 1,50*1,80 |  | 2.7 | [21 empty] | VV | 0
|  | 3*(2,40*1,80) |  | 12.96 | [21 empty] | VV | 0
|  | 8*(2,40*1,80) |  | 34.56 | [21 empty] | VV | 0
|  | 1,80*1,80 |  | 3.24 | [21 empty] | VV | 0
|  | 3.NP : | [23 empty] | VV | 0
|  | 6*(2,40*1,80) |  | 25.92 | [21 empty] | VV | 0
|  | 2*(1,50*1,80) |  | 5.4 | [21 empty] | VV | 0
|  | 8*(2,40*1,80) |  | 34.56 | [21 empty] | VV | 0
|  | 1,50*1,80 |  | 2.7 | [21 empty] | VV | 0
7 | 622300131R00 | Příprava podkladu vyrovnání podkladu tmelem tl. do 5 mm, včetně dodávky materiálu | m2 | 352.54 |  | 0 | 53.23 | 18765.7 | 39.87 | 14055.77 | 21 | 0 | 0.008 | 2.82 | 0 | 0 | 801-1 | RTS 17/ I | RTS 17/ I | 0.111 | 39.13 |  |  |  |  | POL1_1
|  | vyrovnání fasáda před zateplením : | [23 empty] | VV | 0
|  | pohled severovýchodní : | [23 empty] | VV | 0
|  | 13,00*7,00 |  | 91 | [21 empty] | VV | 0
|  | 12,80*7,00 |  | 89.6 | [21 empty] | VV | 0
|  | odpočet otvorů : | [23 empty] | VV | 0
|  | -2,40*1,80 |  | -4.32 | [21 empty] | VV | 0
|  | -5,50*1,80 |  | -9.9 | [21 empty] | VV | 0
|  | -0,80*1,80 |  | -1.44 | [21 empty] | VV | 0
|  | -4,50*1,80 |  | -8.1 | [21 empty] | VV | 0
|  | -5,50*1,80 |  | -9.9 | [21 empty] | VV | 0
|  | -5,50*1,80 |  | -9.9 | [21 empty] | VV | 0
|  | -4,50*1,80 |  | -8.1 | [21 empty] | VV | 0
|  | -0,80*1,80 |  | -1.44 | [21 empty] | VV | 0
|  | -5,50*1,80 |  | -9.9 | [21 empty] | VV | 0
|  | -2,40*1,80 |  | -4.32 | [21 empty] | VV | 0
|  | pohled jihozápadní : | [23 empty] | VV | 0
|  | 29,80*7,00 |  | 208.6 | [21 empty] | VV | 0
|  | odpočet otvorů : | [23 empty] | VV | 0
|  | -1,90*6,30 |  | -11.97 | [21 empty] | VV | 0
|  | -7*(5,50*1,80) |  | -69.3 | [21 empty] | VV | 0
|  | -2,40*1,80 |  | -4.32 | [21 empty] | VV | 0
|  | -2,40*1,80 |  | -4.32 | [21 empty] | VV | 0
|  | pohled jihovýchodní : | [23 empty] | VV | 0
|  | 7,80*7,00 |  | 54.6 | [21 empty] | VV | 0
|  | 2,30*7,00 |  | 16.1 | [21 empty] | VV | 0
|  | pohled severozápadní : | [23 empty] | VV | 0
|  | 2,20*7,00 |  | 15.4 | [21 empty] | VV | 0
|  | 0,50*7,00 |  | 3.5 | [21 empty] | VV | 0
|  | strop bočního vstupu : | [23 empty] | VV | 0
|  | 2,00*3,20 |  | 6.4 | [21 empty] | VV | 0
|  | barva zelená : | [23 empty] | VV | 0
|  | pohled severovýchodní : | [23 empty] | VV | 0
|  | 2,70*1,90 |  | 5.13 | [21 empty] | VV | 0
|  | 4*(0,80*1,80) |  | 5.76 | [21 empty] | VV | 0
|  | 2*(1,40*1,80) |  | 5.04 | [21 empty] | VV | 0
|  | pohled jihozápadní : | [23 empty] | VV | 0
|  | 6*(0,80*1,80) |  | 8.64 | [21 empty] | VV | 0
|  | pohled jihovýchodní : | [23 empty] | VV | 0
|  | 0,00 | [23 empty] | VV | 0
|  | pohled severozápadní : | [23 empty] | VV | 0
|  | 0,00 | [23 empty] | VV | 0
8 | 622325333RT3 | Zateplení fasády , expandovaným polystyrénem s reflexní úpravou, tloušťky 120 mm, kontaktní nátěr a silikonová omítka, rýhovaná, zrnitost 2 mm | m2 | 24.57 |  | 0 | 614.94 | 15109.08 | 462.06 | 11352.81 | 21 | 0 | 0.01261 | 0.31 | 0 | 0 | 801-1 | RTS 17/ I | RTS 17/ I | 1.5748 | 38.69 |  |  |  |  | POL1_1
|  | nanesení lepicího tmelu na izolační desky, nalepení desek, zajištění talířovými hmoždinkami (6 ks/m2), přebroušení desek, natažení stěrky, vtlačení výztužné tkaniny (1,15 m2/m2), přehlazení stěrky. Další vrstvy podle popisu položky. | [23 empty] | SPI |  | nanesení lepicího tmelu na izolační desky, nalepení desek, zajištění talířovými hmoždinkami (6 ks/m2), přebroušení desek, natažení stěrky, vtlačení výztužné tkaniny (1,15 m2/m2), přehlazení stěrky. Další vrstvy podle popisu položky.
|  | K ochraně hran na rozích budovy je zahrnuto 0,14 m rohových lišt na m2. | [23 empty] | SPI
|  | barva zelená : | [23 empty] | VV | 0
|  | pohled severovýchodní : | [23 empty] | VV | 0
|  | 2,70*1,90 |  | 5.13 | [21 empty] | VV | 0
|  | 4*(0,80*1,80) |  | 5.76 | [21 empty] | VV | 0
|  | 2*(1,40*1,80) |  | 5.04 | [21 empty] | VV | 0
|  | pohled jihozápadní : | [23 empty] | VV | 0
|  | 6*(0,80*1,80) |  | 8.64 | [21 empty] | VV | 0
|  | pohled jihovýchodní : | [23 empty] | VV | 0
|  | 0,00 | [23 empty] | VV | 0
|  | pohled severozápadní : | [23 empty] | VV | 0
|  | 0,00 | [23 empty] | VV | 0
9 | 622325333RT3 | Zateplení fasády , expandovaným polystyrénem s reflexní úpravou, tloušťky 120 mm, kontaktní nátěr a silikonová omítka, rýhovaná, zrnitost 2 mm | m2 | 327.97 |  | 0 | 614.94 | 201681.87 | 462.06 | 151541.82 | 21 | 0 | 0.01261 | 4.14 | 0 | 0 | 801-1 | RTS 17/ I | RTS 17/ I | 1.5748 | 516.49 |  |  |  |  | POL1_1
|  | nanesení lepicího tmelu na izolační desky, nalepení desek, zajištění talířovými hmoždinkami (6 ks/m2), přebroušení desek, natažení stěrky, vtlačení výztužné tkaniny (1,15 m2/m2), přehlazení stěrky. Další vrstvy podle popisu položky. | [23 empty] | SPI |  | nanesení lepicího tmelu na izolační desky, nalepení desek, zajištění talířovými hmoždinkami (6 ks/m2), přebroušení desek, natažení stěrky, vtlačení výztužné tkaniny (1,15 m2/m2), přehlazení stěrky. Další vrstvy podle popisu položky.
|  | K ochraně hran na rozích budovy je zahrnuto 0,14 m rohových lišt na m2. | [23 empty] | SPI
|  | pohled severovýchodní : | [23 empty] | VV | 0
|  | 13,00*7,00 |  | 91 | [21 empty] | VV | 0
|  | 12,80*7,00 |  | 89.6 | [21 empty] | VV | 0
|  | odpočet otvorů : | [23 empty] | VV | 0
|  | -2,40*1,80 |  | -4.32 | [21 empty] | VV | 0
|  | -5,50*1,80 |  | -9.9 | [21 empty] | VV | 0
|  | -0,80*1,80 |  | -1.44 | [21 empty] | VV | 0
|  | -4,50*1,80 |  | -8.1 | [21 empty] | VV | 0
|  | -5,50*1,80 |  | -9.9 | [21 empty] | VV | 0
|  | -5,50*1,80 |  | -9.9 | [21 empty] | VV | 0
|  | -4,50*1,80 |  | -8.1 | [21 empty] | VV | 0
|  | -0,80*1,80 |  | -1.44 | [21 empty] | VV | 0
|  | -5,50*1,80 |  | -9.9 | [21 empty] | VV | 0
|  | -2,40*1,80 |  | -4.32 | [21 empty] | VV | 0
|  | pohled jihozápadní : | [23 empty] | VV | 0
|  | 29,80*7,00 |  | 208.6 | [21 empty] | VV | 0
|  | odpočet otvorů : | [23 empty] | VV | 0
|  | -1,90*6,30 |  | -11.97 | [21 empty] | VV | 0
|  | -7*(5,50*1,80) |  | -69.3 | [21 empty] | VV | 0
|  | -2,40*1,80 |  | -4.32 | [21 empty] | VV | 0
|  | -2,40*1,80 |  | -4.32 | [21 empty] | VV | 0
|  | pohled jihovýchodní : | [23 empty] | VV | 0
|  | 7,80*7,00 |  | 54.6 | [21 empty] | VV | 0
|  | 2,30*7,00 |  | 16.1 | [21 empty] | VV | 0
|  | pohled severozápadní : | [23 empty] | VV | 0
|  | 2,20*7,00 |  | 15.4 | [21 empty] | VV | 0
|  | 0,50*7,00 |  | 3.5 | [21 empty] | VV | 0
|  | strop bočního vstupu : | [23 empty] | VV | 0
|  | 2,00*3,20 |  | 6.4 | [21 empty] | VV | 0
10 | 622904112R00 | Očištění fasád tlakovou vodou, složitost fasády 1 - 2 | m2 | 352.54 |  | 0 | 3.62 | 1276.19 | 43.08 | 15187.42 | 21 | 0 | 2e-05 | 0.01 | 0 | 0 | 801-1 | RTS 17/ I | RTS 17/ I | 0.11 | 38.78 |  |  |  |  | POL1_1
|  | pohled severovýchodní : | [23 empty] | VV | 0
|  | 13,00*7,00 |  | 91 | [21 empty] | VV | 0
|  | 12,80*7,00 |  | 89.6 | [21 empty] | VV | 0
|  | odpočet otvorů : | [23 empty] | VV | 0
|  | -2,40*1,80 |  | -4.32 | [21 empty] | VV | 0
|  | -5,50*1,80 |  | -9.9 | [21 empty] | VV | 0
|  | -0,80*1,80 |  | -1.44 | [21 empty] | VV | 0
|  | -4,50*1,80 |  | -8.1 | [21 empty] | VV | 0
|  | -5,50*1,80 |  | -9.9 | [21 empty] | VV | 0
|  | -5,50*1,80 |  | -9.9 | [21 empty] | VV | 0
|  | -4,50*1,80 |  | -8.1 | [21 empty] | VV | 0
|  | -0,80*1,80 |  | -1.44 | [21 empty] | VV | 0
|  | -5,50*1,80 |  | -9.9 | [21 empty] | VV | 0
|  | -2,40*1,80 |  | -4.32 | [21 empty] | VV | 0
|  | pohled jihozápadní : | [23 empty] | VV | 0
|  | 29,80*7,00 |  | 208.6 | [21 empty] | VV | 0
|  | odpočet otvorů : | [23 empty] | VV | 0
|  | -1,90*6,30 |  | -11.97 | [21 empty] | VV | 0
|  | -7*(5,50*1,80) |  | -69.3 | [21 empty] | VV | 0
|  | -2,40*1,80 |  | -4.32 | [21 empty] | VV | 0
|  | -2,40*1,80 |  | -4.32 | [21 empty] | VV | 0
|  | pohled jihovýchodní : | [23 empty] | VV | 0
|  | 7,80*7,00 |  | 54.6 | [21 empty] | VV | 0
|  | 2,30*7,00 |  | 16.1 | [21 empty] | VV | 0
|  | pohled severozápadní : | [23 empty] | VV | 0
|  | 2,20*7,00 |  | 15.4 | [21 empty] | VV | 0
|  | 0,50*7,00 |  | 3.5 | [21 empty] | VV | 0
|  | strop bočního vstupu : | [23 empty] | VV | 0
|  | 2,00*3,20 |  | 6.4 | [21 empty] | VV | 0
|  | barva zelená : | [23 empty] | VV | 0
|  | pohled severovýchodní : | [23 empty] | VV | 0
|  | 2,70*1,90 |  | 5.13 | [21 empty] | VV | 0
|  | 4*(0,80*1,80) |  | 5.76 | [21 empty] | VV | 0
|  | 2*(1,40*1,80) |  | 5.04 | [21 empty] | VV | 0
|  | pohled jihozápadní : | [23 empty] | VV | 0
|  | 6*(0,80*1,80) |  | 8.64 | [21 empty] | VV | 0
|  | pohled jihovýchodní : | [23 empty] | VV | 0
|  | 0,00 | [23 empty] | VV | 0
|  | pohled severozápadní : | [23 empty] | VV | 0
|  | 0,00 | [23 empty] | VV | 0
Díl: | 94 | Lešení a stavební výtahy |  |  |  | 0 |  | 96767.2 |  | 107514.8 |  | 0 |  | 20.16 |  | 0 |  |  |  |  | 300.7 |  |  |  |  | DIL
17 | 941941032R00 | Montáž lešení lehkého pracovního řadového s podlahami šířky od 0,80 do 1,00 m, výšky přes 10 do 30 m | m2 | 970 |  | 0 | 0.01 | 9.7 | 51.39 | 49848.3 | 21 | 0 | 0.01838 | 17.83 | 0 | 0 | 800-3 | RTS 17/ I | RTS 17/ I | 0.123 | 119.31 |  |  |  |  | POL1_1
|  | lešení kolem objektu : | [23 empty] | VV | 0
|  | (32,00+15,00+32,00+10,00+8,00)*10,00 |  | 970 | [21 empty] | VV | 0
18 | 941941192R00 | Montáž lešení lehkého pracovního řadového s podlahami příplatek za každý další i započatý měsíc použití lešení šířky šířky od 0,80 do 1,00 m a výšky přes 10 do 30 m | m2 | 2910 |  | 0 | 25.55 | 74350.5 | 2.05 | 5965.5 | 21 | 0 | 0.0008 | 2.33 | 0 | 0 | 800-3 | RTS 17/ I | RTS 17/ I | 0.006 | 17.46 |  |  |  |  | POL1_1
|  | lešení kolem objektu : | [23 empty] | VV | 0
|  | Začátek provozního součtu | [23 empty] | VV
|  | (32,00+15,00+32,00+10,00+8,00)*10,00 |  | 970 | [21 empty] | VV | 2
|  | Konec provozního součtu | [23 empty] | VV
|  | 970,00*3 |  | 2910 | [21 empty] | VV | 0
19 | 941941832R00 | Demontáž lešení lehkého řadového s podlahami šířky od 0,8 do 1 m, výšky přes 10 do 30 m | m2 | 970 |  | 0 | 0 | 0 | 36.9 | 35793 | 21 | 0 | 0 | 0 | 0 | 0 | 800-3 | RTS 17/ I | RTS 17/ I | 0.105 | 101.85 |  |  |  |  | POL1_1
|  | lešení kolem objektu : | [23 empty] | VV | 0
|  | (32,00+15,00+32,00+10,00+8,00)*10,00 |  | 970 | [21 empty] | VV | 0
20 | 944944011R00 | Montáž ochranné sítě z umělých vláken | m2 | 970 |  | 0 | 0 | 0 | 10.3 | 9991 | 21 | 0 | 0 | 0 | 0 | 0 | 800-3 | RTS 17/ I | RTS 17/ I | 0.04 | 38.8 |  |  |  |  | POL1_1
|  | lešení kolem objektu : | [23 empty] | VV | 0
|  | (32,00+15,00+32,00+10,00+8,00)*10,00 |  | 970 | [21 empty] | VV | 0
21 | 944944031R00 | Montáž ochranné sítě příplatek k ceně za každý další i započatý měsíc použití ochranných sítí z umělých vláken | m2 | 2910 |  | 0 | 7.7 | 22407 | 0 | 0 | 21 | 0 | 0 | 0 | 0 | 0 | 800-3 | RTS 17/ I | RTS 17/ I | 0 | 0 |  |  |  |  | POL1_1
|  | lešení kolem objektu : | [23 empty] | VV | 0
|  | Začátek provozního součtu | [23 empty] | VV
|  | (32,00+15,00+32,00+10,00+8,00)*10,00 |  | 970 | [21 empty] | VV | 2
|  | Konec provozního součtu | [23 empty] | VV
|  | 970,00*3 |  | 2910 | [21 empty] | VV | 0
22 | 944944081R00 | Demontáž ochranné sítě z umělých vláken | m2 | 970 |  | 0 | 0 | 0 | 6.1 | 5917 | 21 | 0 | 0 | 0 | 0 | 0 | 800-3 | RTS 17/ I | RTS 17/ I | 0.024 | 23.28 |  |  |  |  | POL1_1
|  | lešení kolem objektu : | [23 empty] | VV | 0
|  | (32,00+15,00+32,00+10,00+8,00)*10,00 |  | 970 | [21 empty] | VV | 0
Díl: | 99 | Staveništní přesun hmot |  |  |  | 0 |  | 0 |  | 26576.54 |  | 0 |  | 0 |  | 0 |  |  |  |  | 78.36 |  |  |  |  | DIL
30 | 999281111R00 | Přesun hmot pro opravy a údržbu objektů pro opravy a údržbu dosavadních objektů včetně vnějších plášťů výšky do 25 m, | t | 30.4079 |  | 0 | 0 | 0 | 874 | 26576.54 | 21 | 0 | 0 | 0 | 0 | 0 | 801-4 | RTS 17/ I | RTS 17/ I | 2.577 | 78.36 |  |  |  |  | POL7_
|  | oborů 801, 803, 811 a 812 | [23 empty] | SPI
|  | Hmotnosti z položek s pořadovými čísly: : | [23 empty] | VV | 0
|  | 1,2,3,4,6,7,8,9,10,12,13,14,15,16,17,18,23,24,25,27, : | [23 empty] | VV | 0
|  | Součet: : 30,40794 |  | 30.4079 | [21 empty] | VV | 0
Díl: | 764 | Konstrukce klempířské |  |  |  | 0 |  | 34386.6 |  | 54589.26 |  | 0 |  | 0.26 |  | 0.14 |  |  |  |  | 142.36 |  |  |  |  | DIL
31 | 764511650RT3 | Oplechování parapetů z titanzinkového plechu oplechování parametů celoplošným lepením, RŠ 330 mm, povrch předzvětralý TiZn, barva břidlicově šedá | m | 100.95 |  | 0 | 340.63 | 34386.6 | 485.37 | 48998.1 | 21 | 0 | 0.00254 | 0.26 | 0 | 0 | 800-764 | RTS 17/ I | RTS 17/ I | 1.319 | 133.15 |  |  |  |  | POL1_0
|  | včetně dodávky plechových tabulí a svitků, včetně spojovacích prostředků a těsnící hmoty. | [23 empty] | SPI
|  | dle výpisu klempířských výrobků : | [23 empty] | VV | 0
|  | prvek 14/K : | [23 empty] | VV | 0
|  | parapety šířka 150 mm : | [23 empty] | VV | 0
|  | 4*0,80 |  | 3.2 | [21 empty] | VV | 0
|  | 3*1,00 |  | 3 | [21 empty] | VV | 0
|  | 8*1,80 |  | 14.4 | [21 empty] | VV | 0
|  | 1*1,90 |  | 1.9 | [21 empty] | VV | 0
|  | 28*2,40 |  | 67.2 | [21 empty] | VV | 0
|  | 1*3,00 |  | 3 | [21 empty] | VV | 0
|  | 1*3,75 |  | 3.75 | [21 empty] | VV | 0
|  | 1*4,50 |  | 4.5 | [21 empty] | VV | 0
32 | 764410850R00 | Demontáž oplechování parapetů rš od 100 do 330 mm | m | 100.1 |  | 0 | 0 | 0 | 38 | 3803.8 | 21 | 0 | 0 | 0 | 0.00135 | 0.14 | 800-764 | RTS 17/ I | RTS 17/ I | 0.092 | 9.21 |  |  |  |  | POL1_7
|  | u starých oken : | [23 empty] | VV | 0
|  | 1.NP : | [23 empty] | VV | 0
|  | 5*1,80 |  | 9 | [21 empty] | VV | 0
|  | 2*1,00 |  | 2 | [21 empty] | VV | 0
|  | 7*1,80 |  | 12.6 | [21 empty] | VV | 0
|  | 2.NP : | [23 empty] | VV | 0
|  | 3*2,40 |  | 7.2 | [21 empty] | VV | 0
|  | 1,50 |  | 1.5 | [21 empty] | VV | 0
|  | 1,50 |  | 1.5 | [21 empty] | VV | 0
|  | 3*2,40 |  | 7.2 | [21 empty] | VV | 0
|  | 8*2,40 |  | 19.2 | [21 empty] | VV | 0
|  | 1,80 |  | 1.8 | [21 empty] | VV | 0
|  | 3.NP : | [23 empty] | VV | 0
|  | 6*2,40 |  | 14.4 | [21 empty] | VV | 0
|  | 2*1,50 |  | 3 | [21 empty] | VV | 0
|  | 8*2,40 |  | 19.2 | [21 empty] | VV | 0
|  | 1,50 |  | 1.5 | [21 empty] | VV | 0
33 | 998764203R00 | Přesun hmot pro konstrukce klempířské v objektech výšky do 24 m | % | 871.885 |  | 0 | 0 | 0 | 2.05 | 1787.36 | 21 | 0 | 0 | 0 | 0 | 0 | 800-764 | RTS 17/ I | RTS 17/ I | 0 | 0 |  |  |  |  | POL7_
|  | 50 m vodorovně | [23 empty] | SPI
|  | Ceny z položek s pořadovými čísly: : | [23 empty] | VV | 0
|  | 31,32, : | [23 empty] | VV | 0
|  | Součet: : 871,88500 |  | 871.885 | [21 empty] | VV | 0
Díl: | 767 | Konstrukce zámečnické |  |  |  | 0 |  | 781.5 |  | 2404.02 |  | 0 |  | 0.01 |  | 0.15 |  |  |  |  | 5.55 |  |  |  |  | DIL
34 | 767996804R00 | Demontáž ostatních doplňků staveb atypických konstrukcí o hmotnosti přes 250 do 500 kg | kg | 150 |  | 0 | 5.21 | 781.5 | 15.59 | 2338.5 | 21 | 0 | 5e-05 | 0.01 | 0.001 | 0.15 | 800-767 | RTS 17/ I | RTS 17/ I | 0.037 | 5.55 |  |  |  |  | POL1_7
|  | mříže na oknech : | [23 empty] | VV | 0
|  | 150,00 |  | 150 | [21 empty] | VV | 0
35 | 998767203R00 | Přesun hmot pro kovové stavební doplňk. konstrukce v objektech výšky do 24 m | % | 31.2 |  | 0 | 0 | 0 | 2.1 | 65.52 | 21 | 0 | 0 | 0 | 0 | 0 | 800-767 | RTS 17/ I | RTS 17/ I | 0 | 0 |  |  |  |  | POL7_
|  | 50 m vodorovně | [23 empty] | SPI
|  | Ceny z položek s pořadovými čísly: : | [23 empty] | VV | 0
|  | 34, : | [23 empty] | VV | 0
|  | Součet: : 31,20000 |  | 31.2 | [21 empty] | VV | 0
Díl: | 784 | Malby |  |  |  | 0 |  | 1488.86 |  | 4187.14 |  | 0 |  | 0.05 |  | 0 |  |  |  |  | 11.74 |  |  |  |  | DIL
43 | 784161401R00 | Příprava povrchu Penetrace (napouštění) podkladu disperzní, jednonásobná | m2 | 87.323 |  | 0 | 4.63 | 404.31 | 11.57 | 1010.33 | 21 | 0 | 0.00017 | 0.01 | 0 | 0 | 800-784 | RTS 17/ I | RTS 17/ I | 0.03248 | 2.84 |  |  |  |  | POL1_7
|  | ostění : | [23 empty] | VV | 0
|  | 87,3230 |  | 87.32 | [21 empty] | VV | 0
44 | 784165512R00 | Malby z malířských směsí otěruvzdorných, , bělost 93 %, dvojnásobné | m2 | 87.323 |  | 0 | 12.42 | 1084.55 | 36.38 | 3176.81 | 21 | 0 | 0.00046 | 0.04 | 0 | 0 | 800-784 | RTS 17/ I | RTS 17/ I | 0.10191 | 8.9 |  |  |  |  | POL1_7
|  | ostění : | [23 empty] | VV | 0
|  | 87,3230 |  | 87.32 | [21 empty] | VV | 0
Díl: | D96 | Přesuny suti a vybouraných hmot |  |  |  | 0 |  | 0 |  | 35742.97 |  | 0 |  | 0 |  | 0 |  |  |  |  | 70.61 |  |  |  |  | DIL
51 | 979011111R00 | Svislá doprava suti a vybouraných hmot za prvé podlaží nad nebo pod základním podlažím | t | 17.8412 |  | 0 | 0 | 0 | 261 | 4656.54 | 21 | 0 | 0 | 0 | 0 | 0 | 801-3 | RTS 17/ I | RTS 17/ I | 0.933 | 16.65 |  |  |  |  | POL1_0
52 | 979011121R00 | Svislá doprava suti a vybouraných hmot příplatek za každé další podlaží | t | 17.8412 |  | 0 | 0 | 0 | 157.5 | 2809.98 | 21 | 0 | 0 | 0 | 0 | 0 | 801-3 | RTS 17/ I | RTS 17/ I | 0.653 | 11.65 |  |  |  |  | POL1_0
53 | 979081111R00 | Odvoz suti a vybouraných hmot na skládku do 1 km | t | 17.8412 |  | 0 | 0 | 0 | 177 | 3157.89 | 21 | 0 | 0 | 0 | 0 | 0 | 801-3 | RTS 17/ I | RTS 17/ I | 0.49 | 8.74 |  |  |  |  | POL1_0
54 | 979081121R00 | Odvoz suti a vybouraných hmot na skládku příplatek za každý další 1 km | t | 338.982 |  | 0 | 0 | 0 | 15 | 5084.73 | 21 | 0 | 0 | 0 | 0 | 0 | 801-3 | RTS 17/ I | RTS 17/ I | 0 | 0 |  |  |  |  | POL1_0
55 | 979082111R00 | Vnitrostaveništní doprava suti a vybouraných hmot do 10 m | t | 17.8412 |  | 0 | 0 | 0 | 227.5 | 4058.86 | 21 | 0 | 0 | 0 | 0 | 0 | 801-3 | RTS 17/ I | RTS 17/ I | 0.942 | 16.81 |  |  |  |  | POL1_0
56 | 979082121R00 | Vnitrostaveništní doprava suti a vybouraných hmot příplatek k ceně za každých dalších 5 m | t | 142.7293 |  | 0 | 0 | 0 | 25.4 | 3625.32 | 21 | 0 | 0 | 0 | 0 | 0 | 801-3 | RTS 17/ I | RTS 17/ I | 0.105 | 14.99 |  |  |  |  | POL1_0
57 | 979999999R00 | Poplatek za skládku suti s 10 % příměsí | t | 17.8412 |  | 0 | 0 | 0 | 600 | 10704.7 | 21 | 0 | 0 | 0 | 0 | 0 | 801-3 | RTS 17/ I | RTS 17/ I | 0 | 0 |  |  |  |  | POL1_0
58 | 979088212R00 | Nakládání suti na dopravní prostředky | t | 17.8412 |  | 0 | 0 | 0 | 92.2 | 1644.95 | 21 | 0 | 0 | 0 | 0 | 0 |  | RTS 17/ I | RTS 17/ I | 0.099 | 1.77 |  |  |  |  | POL1_0
[24 empty] | 15 | 21
| Celkem |  |  |  |  | 0 | [17 empty] | 0 | 0 | SUM
JKSO:
| 926 | Rekonstrukce | [23 empty] | JKSO
| m2 | [24 empty] | JKSOChar
|  | rekonstrukce a modernizace objektu s opravou | [23 empty] | JKSOAkce
END

## SO 01 SO 01.2 Pol
Položkový soupis prací a dodávek | [25 empty] | #TypZaznamu#
S: | 1688.3 | Výrobně administrativní, skladovací a servisní komplex společnosti LUBOMÍR REK s.r.o. | [23 empty] | STA
O: | SO 01 | Rekonstrukce stávající budovy | [20 empty] | STA |  |  | OBJ
R: | SO 01.2 | Zdroj tepla | [23 empty] | ROZ
P.č. | Číslo položky | Název položky | MJ | množství | cena / MJ | Celkem | Dodávka | Dodávka celk. | Montáž | Montáž celk. | DPH | cena s DPH | hmotnost / MJ | hmotnost celk.(t) | dem. hmotnost / MJ | dem. hmotnost celk.(t) | Ceník | Cen. soustava / platnost | Cenová úroveň | Nhod / MJ | Nhod celk. | Dodavatel
Díl: | 721 | Vnitřní kanalizace |  |  |  | 0 |  | 0 |  | 4248.11 |  | 0 |  | 0 |  | 0 |  |  |  |  | 0 |  |  |  |  | DIL
1 | 998721202R00 | Přesun hmot pro vnitřní kanalizaci v objektech výšky do 12 m | % | 41.73 |  | 0 | 0 | 0 | 1.8 | 75.11 | 21 | 0 | 0 | 0 | 0 | 0 | 800-721 | RTS 17/ I | RTS 17/ I | 0 | 0 |  |  |  |  | POL1_1002
|  | 50 m vodorovně, měřeno od těžiště půdorysné plochy skládky do těžiště půdorysné plochy objektu | [23 empty] | SPI
2 | 720-001 | Dopojení rozvodů ke zdroji tepla - kanalizace | kus | 1 |  | 0 | 0 | 0 | 4173 | 4173 | 21 | 0 | 0 | 0 | 0 | 0 |  | Vlastní | Indiv | 0 | 0 |  |  |  |  | POL1_1
|  | Dodávka a montáž PPR plastového potrubí 25x3,5 mm : | [23 empty] | VV | 0
|  | Dodávka a montáž odpadního potrubí HT 32 : | [23 empty] | VV | 0
|  | PPR žlab Zn DN 25 mm – dl. 2,0m : | [23 empty] | VV | 0
|  | Uložení potrubí : | [23 empty] | VV | 0
|  | Drobné tvarovky, nespecifikovatelný materiál a práce : | [23 empty] | VV | 0
|  | Svedení kondenzátu od kotlů, úkapů poj. ventilů : | [23 empty] | VV | 0
|  | Napojení na stávající kanalizaci : | [23 empty] | VV | 0
|  | 1,00 |  | 1 | [21 empty] | VV | 0
Díl: | 723 | Vnitřní plynovod |  |  |  | 0 |  | 0 |  | 5665.48 |  | 0 |  | 0 |  | 0 |  |  |  |  | 0 |  |  |  |  | DIL
3 | 998723202R00 | Přesun hmot pro vnitřní plynovod v objektech výšky do 12 m | % | 55.983 |  | 0 | 0 | 0 | 1.2 | 67.18 | 21 | 0 | 0 | 0 | 0 | 0 | 800-721 | RTS 17/ I | RTS 17/ I | 0 | 0 |  |  |  |  | POL1_1002
|  | vodorovně do 50 m | [23 empty] | SPI
4 | 723-001 | Dopojení rozvodů ke zdroji tepla - plynoinstalace | kus | 1 |  | 0 | 0 | 0 | 5598.3 | 5598.3 | 21 | 0 | 0 | 0 | 0 | 0 |  | Vlastní | Indiv | 0 | 0 |  |  |  |  | POL1_1
|  | Kulový uzávěr – plyn 1" : | [23 empty] | VV | 0
|  | Dodávka a montáž ocelového černého potrubí 1" : | [23 empty] | VV | 0
|  | Dodávka a montáž ocelového černého potrubí 2" : | [23 empty] | VV | 0
|  | Drobné tvarovky, nespecifikovatelný materiál a práce : | [23 empty] | VV | 0
|  | Napojení na stávající rozvod plynu : | [23 empty] | VV | 0
|  | Revize plynoinstalace : | [23 empty] | VV | 0
|  | 1,00 |  | 1 | [21 empty] | VV | 0
Díl: | 730 | Ústřední vytápění |  |  |  | 0 |  | 0 |  | 18432.6 |  | 0 |  | 0 |  | 0 |  |  |  |  | 0 |  |  |  |  | DIL
5 | 730-001 | Dopojení rozvodů ke zdroji tepla - vytápění | kus | 1 |  | 0 | 0 | 0 | 18432.6 | 18432.6 | 21 | 0 | 0 | 0 | 0 | 0 |  | Vlastní | Indiv | 0 | 0 |  |  |  |  | POL1_1
|  | Expanzní nádoba o objemu 300 litrů : | [23 empty] | VV | 0
|  | Kulový uzávěr 2" : | [23 empty] | VV | 0
|  | Napouštěcí a vypouštěcí kohout 3/4" : | [23 empty] | VV | 0
|  | Pojistný ventil 2,5 bar 3/4"x1" : | [23 empty] | VV | 0
|  | Teploměr s jímkou : | [23 empty] | VV | 0
|  | Manometr s KU : | [23 empty] | VV | 0
|  | Uzávěr nádoby s vyp. 1" : | [23 empty] | VV | 0
|  | Šroubení top. - přímé 1" : | [23 empty] | VV | 0
|  | Montáž armatur a zařízení : | [23 empty] | VV | 0
|  | Dodávka a montáž ocelového černého potrubí 1" : | [23 empty] | VV | 0
|  | Dodávka a montáž ocelového černého potrubí 2" : | [23 empty] | VV | 0
|  | Izolace s Al – tl. 60 mm : | [23 empty] | VV | 0
|  | Páska izolační : | [23 empty] | VV | 0
|  | Drobné tvarovky, nespecifikovatelný materiál a práce : | [23 empty] | VV | 0
|  | Napojení na stávající rozvody vytápění : | [23 empty] | VV | 0
|  | 1,00 |  | 1 | [21 empty] | VV | 0
Díl: | 731 | Kotelny |  |  |  | 0 |  | 0 |  | 324812.67 |  | 0 |  | 0 |  | 0 |  |  |  |  | 0 |  |  |  |  | DIL
6 | 998731202R00 | Přesun hmot pro kotelny umístěné ve výšce (hloubce) do 12 m | % | 3103.8 |  | 0 | 0 | 0 | 4.65 | 14432.67 | 21 | 0 | 0 | 0 | 0 | 0 | 800-731 | RTS 17/ I | RTS 17/ I | 0 | 0 |  |  |  |  | POL1_1002
|  | vodorovně do 50 m | [23 empty] | SPI
7 | 731-001 | D+M Sestava dvou plynových kondenzačních, závěsných kotlů, jmenovitý výkon 2x 45 kW | kus | 1 |  | 0 | 0 | 0 | 217700 | 217700 | 21 | 0 | 0 | 0 | 0 | 0 |  | Vlastní | Indiv | 0 | 0 |  |  |  |  | POL1_1
|  | montáž na stěnu : | [23 empty] | VV | 0
|  | - s ekvitermní kaskádovou regulací : | [23 empty] | VV | 0
|  | - s čidlem venkovní teploty a anuloidu : | [23 empty] | VV | 0
|  | - s hydraulickou kaskádou a oběhovými čerpadly : | [23 empty] | VV | 0
|  | 1,00 |  | 1 | [21 empty] | VV | 0
8 | 731-002 | D+M příslušenství zdroje tepla | kus | 1 |  | 0 | 0 | 0 | 46270 | 46270 | 21 | 0 | 0 | 0 | 0 | 0 |  | Vlastní | Indiv | 0 | 0 |  |  |  |  | POL1_1
|  | Montáž plynového závěsného kotle - 2 kusy : | [23 empty] | VV | 0
|  | Příslušenství : | [23 empty] | VV | 0
|  | Hydraulická výhybka – spojovací souprava HVDT - s tepelnou izolací - 1 kus : | [23 empty] | VV | 0
|  | Přechodová příruba z DN80 na R2 – s použitím HVDT - 2 kusy : | [23 empty] | VV | 0
|  | Odvod kondenzátu pro 2-kotlové zařízení - 1 kus : | [23 empty] | VV | 0
|  | Neutralizační zařízení pro více kotlů – s 8kg granulátu - 1 kus : | [23 empty] | VV | 0
|  | Montáž příslušenství zdroje tepla - 1 kus : | [23 empty] | VV | 0
|  | 1,00 |  | 1 | [21 empty] | VV | 0
9 | 731-003 | D+M regulace, elektro | kus | 1 |  | 0 | 0 | 0 | 11300 | 11300 | 21 | 0 | 0 | 0 | 0 | 0 |  | Vlastní | Indiv | 0 | 0 |  |  |  |  | POL1_1
|  | Regulace součástí objednávky plynových kotlů_s moduly kaskády s čidlem HV a venkovní teploty : | [23 empty] | VV | 0
|  | Montáž regulace a drobný elektro materiál - 1 kus : | [23 empty] | VV | 0
|  | Spuštění plynového kondenzačního kotle - 2 kusy : | [23 empty] | VV | 0
|  | Uvedení regulace do provozu, naprogramování a seznámení s obsluhou - 1 kus : | [23 empty] | VV | 0
|  | 1,00 |  | 1 | [21 empty] | VV | 0
10 | 731-004 | Odkouření zdoje tepla | kus | 1 |  | 0 | 0 | 0 | 32870 | 32870 | 21 | 0 | 0 | 0 | 0 | 0 |  | Vlastní | Indiv | 0 | 0 |  |  |  |  | POL1_1
|  | Systém odkouření 80/125 : | [23 empty] | VV | 0
|  | Základní sada šachty_pateční koleno, úložný profil, zakrytí - 2 kusy : | [23 empty] | VV | 0
|  | AZ koleno 87° - 2 kusy : | [23 empty] | VV | 0
|  | AZ revizní koleno (T-kus) 87° - 2 kusy : | [23 empty] | VV | 0
|  | AZ trubka 0,5m - 4 kusy : | [23 empty] | VV | 0
|  | Trubka 2 x 1,95m - 7 kusů : | [23 empty] | VV | 0
|  | Rozpěrka (3ks) - 2 kusy : | [23 empty] | VV | 0
|  | Stěnová clona - 2 kusy : | [23 empty] | VV | 0
|  | Úprava paty stávajícího komínu - 2 kusy : | [23 empty] | VV | 0
|  | Montáž odkouření - 2 kusy : | [23 empty] | VV | 0
|  | Revize spalinových cest - 2 kusy : | [23 empty] | VV | 0
|  | 1,00 |  | 1 | [21 empty] | VV | 0
11 | 731-005 | Demontáž stávajícího zařízení | kus | 1 |  | 0 | 0 | 0 | 2240 | 2240 | 21 | 0 | 0 | 0 | 0 | 0 |  | Vlastní | Indiv | 0 | 0 |  |  |  |  | POL1_1
[24 empty] | 15 | 21
| Celkem |  |  |  |  | 0 | [17 empty] | 0 | 0 | SUM
JKSO:
| 926 | Rekonstrukce | [23 empty] | JKSO
| m2 | [24 empty] | JKSOChar
|  | rekonstrukce a modernizace objektu s opravou | [23 empty] | JKSOAkce
END

## SO 01 SO 01.4 Pol
Položkový soupis prací a dodávek | [25 empty] | #TypZaznamu#
S: | 1688.3 | Výrobně administrativní, skladovací a servisní komplex společnosti LUBOMÍR REK s.r.o. | [23 empty] | STA
O: | SO 01 | Rekonstrukce stávající budovy | [20 empty] | STA |  |  | OBJ
R: | SO 01.4 | Ústřední vytápění | [23 empty] | ROZ
P.č. | Číslo položky | Název položky | MJ | množství | cena / MJ | Celkem | Dodávka | Dodávka celk. | Montáž | Montáž celk. | DPH | cena s DPH | hmotnost / MJ | hmotnost celk.(t) | dem. hmotnost / MJ | dem. hmotnost celk.(t) | Ceník | Cen. soustava / platnost | Cenová úroveň | Nhod / MJ | Nhod celk. | Dodavatel
Díl: | 713 | Izolace tepelné |  |  |  | 0 |  | 0 |  | 12369.68 |  | 0 |  | 0 |  | 0 |  |  |  |  | 0 |  |  |  |  | DIL
1 | 998713202R00 | Přesun hmot pro izolace tepelné v objektech výšky do 12 m | % | 121.212 |  | 0 | 0 | 0 | 2.05 | 248.48 | 21 | 0 | 0 | 0 | 0 | 0 | 800-713 | RTS 17/ I | RTS 17/ I | 0 | 0 |  |  |  |  | POL1_1002
|  | 50 m vodorovně | [23 empty] | SPI
2 | 713-000 | Montáž návlekové tepelné izolace, (včetně spojek a pomocného materiálu) | m | 260 |  | 0 | 0 | 0 | 30 | 7800 | 21 | 0 | 0 | 0 | 0 | 0 |  | Vlastní | Indiv | 0 | 0 |  |  |  |  | POL1_1
3 | 713-001 | Tepelná izolace návlek.standart tl.15 mm pro DN15 | m | 120 |  | 0 | 0 | 0 | 13.9 | 1668 | 21 | 0 | 0 | 0 | 0 | 0 |  | Vlastní | Indiv | 0 | 0 |  |  |  |  | POL1_1
4 | 713-002 | Tepelná izolace návlek. standart tl.15 mm pro DN18 | m | 60 |  | 0 | 0 | 0 | 16.5 | 990 | 21 | 0 | 0 | 0 | 0 | 0 |  | Vlastní | Indiv | 0 | 0 |  |  |  |  | POL1_1
5 | 713-003 | Tepelná izolace návlek. standart tl.15 mm pro DN22 | m | 30 |  | 0 | 0 | 0 | 20.79 | 623.7 | 21 | 0 | 0 | 0 | 0 | 0 |  | Vlastní | Indiv | 0 | 0 |  |  |  |  | POL1_1
6 | 713-004 | Tepelná izolace návlek. standart tl.15 mm pro DN28 | m | 50 |  | 0 | 0 | 0 | 20.79 | 1039.5 | 21 | 0 | 0 | 0 | 0 | 0 |  | Vlastní | Indiv | 0 | 0 |  |  |  |  | POL1_1
Díl: | 732 | Strojovny |  |  |  | 0 |  | 0 |  | 31071.38 |  | 0 |  | 0 |  | 0 |  |  |  |  | 0 |  |  |  |  | DIL
7 | 998732202R00 | Přesun hmot pro strojovny v objektech výšky do 12 m | % | 305.07 |  | 0 | 0 | 0 | 1.85 | 564.38 | 21 | 0 | 0 | 0 | 0 | 0 | 800-731 | RTS 17/ I | RTS 17/ I | 0 | 0 |  |  |  |  | POL1_1002
8 | 732-001 | Montáž typového rozdělovače a čerpadlových skupin, pro 2 okruhy včetně osazení pohonu a izolace | kus | 1 |  | 0 | 0 | 0 | 3500 | 3500 | 21 | 0 | 0 | 0 | 0 | 0 |  | Vlastní | Indiv | 0 | 0 |  |  |  |  | POL1_1
9 | 732-002 | Montáž orientačního štítku včetně dodávky štítku | kus | 2 |  | 0 | 0 | 0 | 132 | 264 | 21 | 0 | 0 | 0 | 0 | 0 |  | Vlastní | Indiv | 0 | 0 |  |  |  |  | POL1_1
10 | 732-003 | Rozdělovač pro 2 topné okruhy | kus | 1 |  | 0 | 0 | 0 | 4713 | 4713 | 21 | 0 | 0 | 0 | 0 | 0 |  | Vlastní | Indiv | 0 | 0 |  |  |  |  | POL1_1
|  | Izolace EPP, se dvěma, při po jovacími pá ry nahoru a dolů : | [23 empty] | VV | 0
|  | možnost připojení více okruhů, pro čerpadlové skupiny UK/MK : | [23 empty] | VV | 0
|  | (univerzálně kom binovatelný s čerpadlovými skupinami 1” a 1 1/4”) : | [23 empty] | VV | 0
|  | horní vývody 6/4“ převlečné matice s plošným utěsněním : | [23 empty] | VV | 0
|  | dolní vývody 6/4“ vnější závit s plošným utěsněním : | [23 empty] | VV | 0
|  | 1,00 |  | 1 | [21 empty] | VV | 0
11 | 732-004 | Čerpadlová skupina MK(směšovaný) DN25 čerpadlo, 25/6 pro m= 1 m3/h h=2,5m | kus | 2 |  | 0 | 0 | 0 | 11015 | 22030 | 21 | 0 | 0 | 0 | 0 | 0 |  | Vlastní | Indiv | 0 | 0 |  |  |  |  | POL1_1
|  | Trojcestný T-směšovač s pohonem 230V s plynule nastavitelným obtokem : | [23 empty] | VV | 0
|  | Kompletní sestava s oběhovým čerpadlem (180 mm), : | [23 empty] | VV | 0
|  | dvěma trojcestnými kulovými kohouty, : | [23 empty] | VV | 0
|  | zpětnou klapkou včetně vzduchové propusti ve zpětném vedení, : | [23 empty] | VV | 0
|  | dva integrované kontaktní teploměry v rukojeti kulového kohoutu, : | [23 empty] | VV | 0
|  | směšovač, izolace EPP, propojovací díly, montážní konzole, : | [23 empty] | VV | 0
|  | vše kompletně smontováno. : | [23 empty] | VV | 0
|  | 2,00 |  | 2 | [21 empty] | VV | 0
Díl: | 733 | Rozvod potrubí |  |  |  | 0 |  | 60523.4 |  | 44932.32 |  | 0 |  | 0.25 |  | 0.08 |  |  |  |  | 86.33 |  |  |  |  | DIL
12 | 733110806R00 | Demontáž potrubí z ocelových trubek závitových přes 15 do DN 32 | m | 25 |  | 0 | 4.02 | 100.5 | 17.38 | 434.5 | 21 | 0 | 2e-05 | 0 | 0.0032 | 0.08 | 800-731 | RTS 17/ I | RTS 17/ I | 0.053 | 1.33 |  |  |  |  | POL1_7
13 | 733163102R00 | Potrubí z trubek měděných Potrubí z měděných trubek měděné potrubí, D 15 mm, s 1,0 mm, pájení pomocí kapilárních pájecích tvarovek | m | 120 |  | 0 | 161.58 | 19389.6 | 121.42 | 14570.4 | 21 | 0 | 0.00076 | 0.09 | 0 | 0 | 800-731 | RTS 17/ I | RTS 17/ I | 0.29738 | 35.69 |  |  |  |  | POL1_7
|  | včetně tvarovek, bez zednických výpomocí | [23 empty] | SPI
14 | 733163103R00 | Potrubí z trubek měděných Potrubí z měděných trubek měděné potrubí, D 18 mm, s 1,0 mm, pájení pomocí kapilárních pájecích tvarovek | m | 60 |  | 0 | 201.95 | 12117 | 125.55 | 7533 | 21 | 0 | 0.00088 | 0.05 | 0 | 0 | 800-731 | RTS 17/ I | RTS 17/ I | 0.30738 | 18.44 |  |  |  |  | POL1_7
|  | včetně tvarovek, bez zednických výpomocí | [23 empty] | SPI
15 | 733163104R00 | Potrubí z trubek měděných Potrubí z měděných trubek měděné potrubí, D 22 mm, s 1,0 mm, pájení pomocí kapilárních pájecích tvarovek | m | 30 |  | 0 | 247.8 | 7434 | 129.7 | 3891 | 21 | 0 | 0.00101 | 0.03 | 0 | 0 | 800-731 | RTS 17/ I | RTS 17/ I | 0.31738 | 9.52 |  |  |  |  | POL1_7
|  | včetně tvarovek, bez zednických výpomocí | [23 empty] | SPI
16 | 733163105R00 | Potrubí z trubek měděných Potrubí z měděných trubek měděné potrubí, D 28 mm, s 1,5 mm, pájení pomocí kapilárních pájecích tvarovek | m | 50 |  | 0 | 428.71 | 21435.5 | 136.29 | 6814.5 | 21 | 0 | 0.0016 | 0.08 | 0 | 0 | 800-731 | RTS 17/ I | RTS 17/ I | 0.33332 | 16.67 |  |  |  |  | POL1_7
|  | včetně tvarovek, bez zednických výpomocí | [23 empty] | SPI
17 | 733190106R00 | Tlakové zkoušky potrubí ocelových závitových, plastových, měděných do DN 32 | m | 260 |  | 0 | 0.18 | 46.8 | 6.62 | 1721.2 | 21 | 0 | 0 | 0 | 0 | 0 | 800-731 | RTS 17/ I | RTS 17/ I | 0.018 | 4.68 |  |  |  |  | POL1_7
18 | 998733203R00 | Přesun hmot pro rozvody potrubí v objektech výšky do 24 m | % | 1046.59 |  | 0 | 0 | 0 | 3.6 | 3767.72 | 21 | 0 | 0 | 0 | 0 | 0 | 800-731 | RTS 17/ I | RTS 17/ I | 0 | 0 |  |  |  |  | POL1_1002
19 | 733-001 | D+M měděných tvarovek | kus | 40 |  | 0 | 0 | 0 | 155 | 6200 | 21 | 0 | 0 | 0 | 0 | 0 |  | Vlastní | Indiv | 0 | 0 |  |  |  |  | POL1_1
Díl: | 734 | Armatury |  |  |  | 0 |  | 2265.49 |  | 16987.35 |  | 0 |  | 0 |  | 0 |  |  |  |  | 5.67 |  |  |  |  | DIL
20 | 734209102RT2 | Montáž závitových armatur včetně dodávky armatur ventilu odvzdušňovacího automatického, s jedním závitem, G 3/8" | kus | 4 |  | 0 | 110.63 | 442.52 | 18.87 | 75.48 | 21 | 0 | 8e-05 | 0 | 0 | 0 | 800-731 | RTS 17/ I | RTS 17/ I | 0.051 | 0.2 |  |  |  |  | POL1_7
21 | 734209103R00 | Montáž závitových armatur armatury ve specifikaci s jedním závitem, G 1/2" | kus | 5 |  | 0 | 1.68 | 8.4 | 18.92 | 94.6 | 21 | 0 | 0 | 0 | 0 | 0 | 800-731 | RTS 17/ I | RTS 17/ I | 0.051 | 0.26 |  |  |  |  | POL1_7
22 | 734209113R00 | Montáž závitových armatur armatury ve specifikaci se dvěma závity, G 1/2" | kus | 15 |  | 0 | 3.37 | 50.55 | 61.03 | 915.45 | 21 | 0 | 0 | 0 | 0 | 0 | 800-731 | RTS 17/ I | RTS 17/ I | 0.165 | 2.48 |  |  |  |  | POL1_7
23 | 734209114R00 | Montáž závitových armatur armatury ve specifikaci se dvěma závity, G 3/4" | kus | 1 |  | 0 | 4.49 | 4.49 | 76.21 | 76.21 | 21 | 0 | 0 | 0 | 0 | 0 | 800-731 | RTS 17/ I | RTS 17/ I | 0.206 | 0.21 |  |  |  |  | POL1_7
24 | 734209115R00 | Montáž závitových armatur armatury ve specifikaci se dvěma závity, G 1" | kus | 1 |  | 0 | 6.74 | 6.74 | 83.96 | 83.96 | 21 | 0 | 0 | 0 | 0 | 0 | 800-731 | RTS 17/ I | RTS 17/ I | 0.227 | 0.23 |  |  |  |  | POL1_7
25 | 734209116R00 | Montáž závitových armatur armatury ve specifikaci se dvěma závity, G 5/4" | kus | 1 |  | 0 | 8.97 | 8.97 | 99.03 | 99.03 | 21 | 0 | 0 | 0 | 0 | 0 | 800-731 | RTS 17/ I | RTS 17/ I | 0.268 | 0.27 |  |  |  |  | POL1_7
26 | 734209117R00 | Montáž závitových armatur armatury ve specifikaci se dvěma závity, G 6/4" | kus | 1 |  | 0 | 12.34 | 12.34 | 129.66 | 129.66 | 21 | 0 | 0 | 0 | 0 | 0 | 800-731 | RTS 17/ I | RTS 17/ I | 0.35 | 0.35 |  |  |  |  | POL1_7
27 | 734209118R00 | Montáž závitových armatur armatury ve specifikaci se dvěma závity, G 2" | kus | 1 |  | 0 | 21.33 | 21.33 | 156.17 | 156.17 | 21 | 0 | 0 | 0 | 0 | 0 | 800-731 | RTS 17/ I | RTS 17/ I | 0.422 | 0.42 |  |  |  |  | POL1_7
28 | 734235121R00 | Ventily a kohouty uzavírací závitové včetně dodávky materiálu kulový kohout, DN 15, vnitřní-vnitřní, PN 42, mosaz | kus | 1 |  | 0 | 129.49 | 129.49 | 61.01 | 61.01 | 21 | 0 | 0.00018 | 0 | 0 | 0 | 800-731 | RTS 17/ I | RTS 17/ I | 0.165 | 0.17 |  |  |  |  | POL1_7
29 | 734235122R00 | Ventily a kohouty uzavírací závitové včetně dodávky materiálu kulový kohout, DN 20, vnitřní-vnitřní, PN 42, mosaz | kus | 1 |  | 0 | 199.47 | 199.47 | 76.53 | 76.53 | 21 | 0 | 0.00031 | 0 | 0 | 0 | 800-731 | RTS 17/ I | RTS 17/ I | 0.207 | 0.21 |  |  |  |  | POL1_7
30 | 734235123R00 | Ventily a kohouty uzavírací závitové včetně dodávky materiálu kulový kohout, DN 25, vnitřní-vnitřní, PN 35, mosaz | kus | 2 |  | 0 | 313.57 | 627.14 | 83.93 | 167.86 | 21 | 0 | 0.00048 | 0 | 0 | 0 | 800-731 | RTS 17/ I | RTS 17/ I | 0.227 | 0.45 |  |  |  |  | POL1_7
31 | 734295321R00 | Ostatní armatury kohouty plnící a vypouštěcí včetně dodávky materiálu kulový kohout vypouštěcí a napouštěcí, DN 15, PN 10, mosaz | kus | 5 |  | 0 | 150.81 | 754.05 | 30.69 | 153.45 | 21 | 0 | 0.00019 | 0 | 0 | 0 | 800-731 | RTS 17/ I | RTS 17/ I | 0.083 | 0.42 |  |  |  |  | POL1_7
32 | 998734203R00 | Přesun hmot pro armatury v objektech výšky do 4 m | % | 187.653 |  | 0 | 0 | 0 | 0.41 | 76.94 | 21 | 0 | 0 | 0 | 0 | 0 | 800-731 | RTS 17/ I | RTS 17/ I | 0 | 0 |  |  |  |  | POL1_1002
33 | EMO-T230on/o | Termoelektrický pohon 230V on/off regulace bez, proudu zavřeno 1m | kus | 1 |  | 0 | 0 | 0 | 850 | 850 | 21 | 0 | 0 | 0 | 0 | 0 |  | Vlastní | Indiv | 0 | 0 |  |  |  |  | POL1_1
34 | MD0-04 | Nastavení předregulace rad. ventilu stávající, včetně sundání a osazení termohlavice | kus | 20 |  | 0 | 0 | 0 | 80 | 1600 | 21 | 0 | 0 | 0 | 0 | 0 |  | Vlastní | Indiv | 0 | 0 |  |  |  |  | POL1_1
35 | PT | Prostorový termostat s týdenním programem pro, ovládání zonového ventilu 230V on/off | kus | 1 |  | 0 | 0 | 0 | 2000 | 2000 | 21 | 0 | 0 | 0 | 0 | 0 |  | Vlastní | Indiv | 0 | 0 |  |  |  |  | POL1_1
36 | RRVDN20 | Ruční regulační ventil DN20 kvs=5,7 s vypouštěním | kus | 1 |  | 0 | 0 | 0 | 2115 | 2115 | 21 | 0 | 0 | 0 | 0 | 0 |  | Vlastní | Indiv | 0 | 0 |  |  |  |  | POL1_1
|  | Oblast použití : | [23 empty] | VV | 0
|  | Soustavy vytápění a chlazení. : | [23 empty] | VV | 0
[26 empty] | VV | 0
|  | Funkce : | [23 empty] | VV | 0
|  | Vyvažování, Nastavení s aretací, Měření průtoku, tlaků a teploty, : | [23 empty] | VV | 0
|  | izavírání ,Vypouštění : | [23 empty] | VV | 0
[26 empty] | VV | 0
|  | Tlaková třída : | [23 empty] | VV | 0
|  | PN 20 : | [23 empty] | VV | 0
[26 empty] | VV | 0
|  | Teploty : | [23 empty] | VV | 0
|  | Max. pracovní teplota 120 °C : | [23 empty] | VV | 0
|  | provozní teplota 120 °C. : | [23 empty] | VV | 0
[26 empty] | VV | 0
|  | Min. pracovní teplota –20 °C : | [23 empty] | VV | 0
|  | kvs=5,7 : | [23 empty] | VV | 0
|  | 1,00 |  | 1 | [21 empty] | VV | 0
37 | RRVDN25 | Ruční regulační ventil DN25 kvs=8,7 s vypouštěním | kus | 1 |  | 0 | 0 | 0 | 2370 | 2370 | 21 | 0 | 0 | 0 | 0 | 0 |  | Vlastní | Indiv | 0 | 0 |  |  |  |  | POL1_1
|  | Oblast použití : | [23 empty] | VV | 0
|  | Soustavy vytápění a chlazení. : | [23 empty] | VV | 0
[26 empty] | VV | 0
|  | Funkce : | [23 empty] | VV | 0
|  | Vyvažování, Nastavení s aretací, Měření průtoku, tlaků a teploty, : | [23 empty] | VV | 0
|  | Uzavírání ,Vypouštění : | [23 empty] | VV | 0
[26 empty] | VV | 0
|  | Tlaková třída : | [23 empty] | VV | 0
|  | PN 20 : | [23 empty] | VV | 0
[26 empty] | VV | 0
|  | Teploty : | [23 empty] | VV | 0
|  | Max. pracovní teplota 120 °C : | [23 empty] | VV | 0
|  | provozní teplota 120 °C. : | [23 empty] | VV | 0
[26 empty] | VV | 0
|  | Min. pracovní teplota –20 °C : | [23 empty] | VV | 0
|  | kvs=8,7 : | [23 empty] | VV | 0
|  | 1,00 |  | 1 | [21 empty] | VV | 0
38 | ss15x1-34 | Svěrné šroubení pro měděnnou trubku 15x1, kov-kov 15x1 - 3/4" EK vč. vsuvky | kus | 2 |  | 0 | 0 | 0 | 105 | 210 | 21 | 0 | 0 | 0 | 0 | 0 |  | Vlastní | Indiv | 0 | 0 |  |  |  |  | POL1_1
39 | SS15x1rp1/2 | Svěrné šroubení pro měd. trubku 15x1, kov-kov 15x1 - 1/2"Rp (pro ventil) | kus | 5 |  | 0 | 0 | 0 | 40 | 200 | 21 | 0 | 0 | 0 | 0 | 0 |  | Vlastní | Indiv | 0 | 0 |  |  |  |  | POL1_1
40 | ss1-8x1-34 | Svěrné šroubení pro měděnnou trubku 18x1, kov-kov 18x1 - 3/4" EK vč. vsuvky | kus | 2 |  | 0 | 0 | 0 | 105 | 210 | 21 | 0 | 0 | 0 | 0 | 0 |  | Vlastní | Indiv | 0 | 0 |  |  |  |  | POL1_1
41 | ŠPDN15 | Uzavíratelné a regulační šroubení DN15 přímé | kus | 1 |  | 0 | 0 | 0 | 250 | 250 | 21 | 0 | 0 | 0 | 0 | 0 |  | Vlastní | Indiv | 0 | 0 |  |  |  |  | POL1_1
42 | ŠRDN15R | Uzavíratelné a regulační šroubení DN15 rohové | kus | 1 |  | 0 | 0 | 0 | 250 | 250 | 21 | 0 | 0 | 0 | 0 | 0 |  | Vlastní | Indiv | 0 | 0 |  |  |  |  | POL1_1
|  | Maximální provozní teplota 120 °C, : | [23 empty] | VV | 0
|  | Maximální provozní tlak 10 bar. : | [23 empty] | VV | 0
|  | Poniklovaný bronz. : | [23 empty] | VV | 0
|  | kvs=1,31 : | [23 empty] | VV | 0
|  | 1,00 |  | 1 | [21 empty] | VV | 0
43 | TBVCDN20 | Regulační ventil DN20 přednastaveni s možností, pohonu M30x1,5 kvs=3,4 | kus | 1 |  | 0 | 0 | 0 | 1470 | 1470 | 21 | 0 | 0 | 0 | 0 | 0 |  | Vlastní | Indiv | 0 | 0 |  |  |  |  | POL1_1
44 | TBVCDN25 | Regulační ventil DN25 přednastaveni s možností, pohonu M30x1,5 kvs=7,2 | kus | 1 |  | 0 | 0 | 0 | 2090 | 2090 | 21 | 0 | 0 | 0 | 0 | 0 |  | Vlastní | Indiv | 0 | 0 |  |  |  |  | POL1_1
45 | THK- | Termostatická hlavice s vestavěným čidlem M 30x1,5 | kus | 1 |  | 0 | 0 | 0 | 332 | 332 | 21 | 0 | 0 | 0 | 0 | 0 |  | Vlastní | Indiv | 0 | 0 |  |  |  |  | POL1_1
46 | VK15 | Připojovací armatura H-ventil Rp 1/2'x3/4' rohová, pro otopná tělesa ventil kompakt | kus | 1 |  | 0 | 0 | 0 | 437 | 437 | 21 | 0 | 0 | 0 | 0 | 0 |  | Vlastní | Indiv | 0 | 0 |  |  |  |  | POL1_1
47 | VK15p | Připojovací armatura H-ventil Rp 1/2'x3/4' přímá, pro otopná tělesa ventil kompakt | kus | 1 |  | 0 | 0 | 0 | 437 | 437 | 21 | 0 | 0 | 0 | 0 | 0 |  | Vlastní | Indiv | 0 | 0 |  |  |  |  | POL1_1
Díl: | 735 | Otopná tělesa |  |  |  | 0 |  | 6375.85 |  | 1347.34 |  | 0 |  | 0.06 |  | 0 |  |  |  |  | 3.5 |  |  |  |  | DIL
48 | 735157566R00 | Otopná tělesa panelová počet desek 2, počet přídavných přestupných ploch 1, výška 600 mm, délka 1000 mm, provedení ventil kompakt, pravé spodní připojení, s nuceným oběhem, čelní deska profilovaná | kus | 1 |  | 0 | 3326.69 | 3326.69 | 293.31 | 293.31 | 21 | 0 | 0.0305 | 0.03 | 0 | 0 | 800-731 | RTS 17/ I | RTS 17/ I | 0.953 | 0.95 |  |  |  |  | POL1_7
|  | s vestavěnou ventilovou vložkou s přednastavením : | [23 empty] | VV | 0
|  | kv hodnoty uvedeny v technické zprávě : | [23 empty] | VV | 0
|  | "s pravým spodním připojením G1/2"" rozteč 50 mm : | [23 empty] | VV | 0
|  | "max. provozní přetlak 1,0 MPa : | [23 empty] | VV | 0
|  | 1,00 |  | 1 | [21 empty] | VV | 0
49 | 735156920R00 | Otopná tělesa panelová Doplňkové práce pro otopná tělesa panelová tlakové zkoušky , těles dvouřadých | kus | 1 |  | 0 | 2.32 | 2.32 | 202.68 | 202.68 | 21 | 0 | 0 | 0 | 0 | 0 | 800-731 | RTS 17/ I | RTS 17/ I | 0.617 | 0.62 |  |  |  |  | POL1_7
50 | 735171312R00 | Otopná tělesa koupelnová trubkové otopné těleso rovné, spodní zdola dolů nebo oboustranné shora dolů připojení, výška 1500 mm, šířka 750 mm, průměr trubek 20 mm, objem tělesa 8,0 l | kus | 2 |  | 0 | 1523.42 | 3046.84 | 296.58 | 593.16 | 21 | 0 | 0.0143 | 0.03 | 0 | 0 | 800-731 | RTS 17/ I | RTS 17/ I | 0.963 | 1.93 |  |  |  |  | POL1_7
51 | 998735202R00 | Přesun hmot pro otopná tělesa v objektech výšky do 12 m | % | 89.03 |  | 0 | 0 | 0 | 2.9 | 258.19 | 21 | 0 | 0 | 0 | 0 | 0 | 800-731 | RTS 17/ I | RTS 17/ I | 0 | 0 |  |  |  |  | POL1_1002
Díl: | 799 | Ostatní prvky |  |  |  | 0 |  | 0 |  | 14400 |  | 0 |  | 0 |  | 0 |  |  |  |  | 0 |  |  |  |  | DIL
52 | 799-001 | Propláchnutí systému systému | hod | 4 |  | 0 | 0 | 0 | 300 | 1200 | 21 | 0 | 0 | 0 | 0 | 0 |  | Vlastní | Indiv | 0 | 0 |  |  |  |  | POL1_1
53 | 799-002 | Napuštění systému | hod | 6 |  | 0 | 0 | 0 | 300 | 1800 | 21 | 0 | 0 | 0 | 0 | 0 |  | Vlastní | Indiv | 0 | 0 |  |  |  |  | POL1_1
54 | 799-003 | Vypuštění systému | hod | 6 |  | 0 | 0 | 0 | 300 | 1800 | 21 | 0 | 0 | 0 | 0 | 0 |  | Vlastní | Indiv | 0 | 0 |  |  |  |  | POL1_1
55 | 799-004 | Topná zkouška včetně přednastavení reg. armatur, ob. čerpadel | hod | 24 |  | 0 | 0 | 0 | 400 | 9600 | 21 | 0 | 0 | 0 | 0 | 0 |  | Vlastní | Indiv | 0 | 0 |  |  |  |  | POL1_1
[24 empty] | 15 | 21
| Celkem |  |  |  |  | 0 | [17 empty] | 0 | 0 | SUM
JKSO:
| 926 | Rekonstrukce | [23 empty] | JKSO
| m2 | [24 empty] | JKSOChar
|  | rekonstrukce a modernizace objektu s opravou | [23 empty] | JKSOAkce
END

## SO 01 SO 01.5 Pol
Položkový soupis prací a dodávek | [25 empty] | #TypZaznamu#
S: | 1688.3 | Výrobně administrativní, skladovací a servisní komplex společnosti LUBOMÍR REK s.r.o. | [23 empty] | STA
O: | SO 01 | Rekonstrukce stávající budovy | [20 empty] | STA |  |  | OBJ
R: | SO 01.5 | Elektroinstalace - silnoproud | [23 empty] | ROZ
P.č. | Číslo položky | Název položky | MJ | množství | cena / MJ | Celkem | Dodávka | Dodávka celk. | Montáž | Montáž celk. | DPH | cena s DPH | hmotnost / MJ | hmotnost celk.(t) | dem. hmotnost / MJ | dem. hmotnost celk.(t) | Ceník | Cen. soustava / platnost | Cenová úroveň | Nhod / MJ | Nhod celk. | Dodavatel
Díl: | 61 | Upravy povrchů vnitřní |  |  |  | 0 |  | 13220.49 |  | 45271.01 |  | 0 |  | 5.06 |  | 0 |  |  |  |  | 0 |  |  |  |  | DIL
1 | 611403382R00 | Hrubé zaplnění rýh ve stropech maltou ze suchých směsí 50 x 50 mm | m | 265 |  | 0 | 11.28 | 2989.2 | 74.32 | 19694.8 | 21 | 0 | 0.00433 | 1.15 | 0 | 0 | 801-4 | RTS 17/ I | RTS 17/ I | 0 | 0 |  |  |  |  | POL1_1
2 | 612403382R00 | Hrubá výplň rýh ve stěnách, jakoukoliv maltou maltou ze suchých směsí 50 x 50 mm | m | 125 |  | 0 | 11.28 | 1410 | 48.42 | 6052.5 | 21 | 0 | 0.00433 | 0.54 | 0 | 0 | 801-4 | RTS 17/ I | RTS 17/ I | 0 | 0 |  |  |  |  | POL1_1
|  | jakékoliv šířky rýhy, | [23 empty] | SPI
3 | 612403384R00 | Hrubá výplň rýh ve stěnách, jakoukoliv maltou maltou ze suchých směsí 70 x 70 mm | m | 163 |  | 0 | 22.13 | 3607.19 | 62.87 | 10247.81 | 21 | 0 | 0.00849 | 1.38 | 0 | 0 | 801-4 | RTS 17/ I | RTS 17/ I | 0 | 0 |  |  |  |  | POL1_1
|  | jakékoliv šířky rýhy, | [23 empty] | SPI
4 | 612403386R00 | Hrubá výplň rýh ve stěnách, jakoukoliv maltou maltou ze suchých směsí 100 x 100 mm | m | 115 |  | 0 | 45.34 | 5214.1 | 80.66 | 9275.9 | 21 | 0 | 0.01733 | 1.99 | 0 | 0 | 801-4 | RTS 17/ I | RTS 17/ I | 0 | 0 |  |  |  |  | POL1_1
|  | jakékoliv šířky rýhy, | [23 empty] | SPI
Díl: | 97 | Prorážení otvorů |  |  |  | 0 |  | 11019.45 |  | 24978.85 |  | 0 |  | 0.47 |  | 1.73 |  |  |  |  | 0 |  |  |  |  | DIL
5 | 974082213R00 | Vysekání rýh pro vodiče v omítce stěn z malty cementové, šířky do 50 mm | m | 125 |  | 0 | 11.7 | 1462.5 | 31.7 | 3962.5 | 21 | 0 | 0.00049 | 0.06 | 0.002 | 0.25 | 801-3 | RTS 17/ I | RTS 17/ I | 0 | 0 |  |  |  |  | POL1_1
|  | včetně pomocného lešení o výšce podlahy do 1900 mm a pro zatížení do 1,5 kPa (150 kg/m2), | [23 empty] | SPI
6 | 974082214R00 | Vysekání rýh pro vodiče v omítce stěn z malty cementové, šířky do 70 mm | m | 163 |  | 0 | 11.7 | 1907.1 | 33.4 | 5444.2 | 21 | 0 | 0.00049 | 0.08 | 0.003 | 0.49 | 801-3 | RTS 17/ I | RTS 17/ I | 0 | 0 |  |  |  |  | POL1_1
|  | včetně pomocného lešení o výšce podlahy do 1900 mm a pro zatížení do 1,5 kPa (150 kg/m2), | [23 empty] | SPI
7 | 974082215R00 | Vysekání rýh pro vodiče v omítce stěn z malty cementové, šířky do 100 mm | m | 115 |  | 0 | 11.7 | 1345.5 | 41.6 | 4784 | 21 | 0 | 0.00049 | 0.06 | 0.004 | 0.46 | 801-3 | RTS 17/ I | RTS 17/ I | 0 | 0 |  |  |  |  | POL1_1
|  | včetně pomocného lešení o výšce podlahy do 1900 mm a pro zatížení do 1,5 kPa (150 kg/m2), | [23 empty] | SPI
8 | 974082173R00 | Vysekání rýh pro vodiče v omítce stropů z jakékoliv malty vápenné nebo vápenocementové, šířky do 50 mm | m | 265 |  | 0 | 23.79 | 6304.35 | 40.71 | 10788.15 | 21 | 0 | 0.001 | 0.27 | 0.002 | 0.53 | 801-3 | RTS 17/ I | RTS 17/ I | 0 | 0 |  |  |  |  | POL1_1
|  | včetně pomocného lešení o výšce podlahy do 1900 mm a pro zatížení do 1,5 kPa (150 kg/m2), | [23 empty] | SPI
Díl: | M21.1 | Elektroinstalace_materiál |  |  |  | 0 |  | 0 |  | 195552 |  | 0 |  | 0 |  | 0 |  |  |  |  | 0 |  |  |  |  | DIL
9 | 3471167 | ZAROVKA OB.CIRA 240V E27 75W * | KUS | 8 |  | 0 | 0 | 0 | 16 | 128 | 21 | 0 | 0 | 0 | 0 | 0 |  | Vlastní | Indiv | 0 | 0 |  |  |  |  | POL1_1
10 | 3475095 | ZARIVKA 32 W | KUS | 4 |  | 0 | 0 | 0 | 65 | 260 | 21 | 0 | 0 | 0 | 0 | 0 |  | Vlastní | Indiv | 0 | 0 |  |  |  |  | POL1_1
11 | 3489131 | C / SVIT.ZARIV.STROPNI IP20 2X36W CIRY PRIZM. KR | KUS | 8 |  | 0 | 0 | 0 | 745 | 5960 | 21 | 0 | 0 | 0 | 0 | 0 |  | Vlastní | Indiv | 0 | 0 |  |  |  |  | POL1_1
12 | 3489146 | G / SVIT. LED STROPNI IP40 55W LED, OPAL. KRY | KUS | 8 |  | 0 | 0 | 0 | 2800 | 22400 | 21 | 0 | 0 | 0 | 0 | 0 |  | Vlastní | Indiv | 0 | 0 |  |  |  |  | POL1_1
13 | 3489148 | L/1 / SVIT. LED STROPNI 15W LED | KUS | 31 |  | 0 | 0 | 0 | 1600 | 49600 | 21 | 0 | 0 | 0 | 0 | 0 |  | Vlastní | Indiv | 0 | 0 |  |  |  |  | POL1_1
14 | 3475095 | ZARIVKA 36 W | KUS | 16 |  | 0 | 0 | 0 | 51 | 816 | 21 | 0 | 0 | 0 | 0 | 0 |  | Vlastní | Indiv | 0 | 0 |  |  |  |  | POL12_1
15 | 3475095 | ZARIVKA 35 W | KUS | 30 |  | 0 | 0 | 0 | 65 | 1950 | 21 | 0 | 0 | 0 | 0 | 0 |  | Vlastní | Indiv | 0 | 0 |  |  |  |  | POL12_1
16 | 3475095 | ZARIVKA 49 W | KUS | 16 |  | 0 | 0 | 0 | 61 | 976 | 21 | 0 | 0 | 0 | 0 | 0 |  | Vlastní | Indiv | 0 | 0 |  |  |  |  | POL12_1
17 | 3475095 | ZARIVKA 14 W | KUS | 64 |  | 0 | 0 | 0 | 58 | 3712 | 21 | 0 | 0 | 0 | 0 | 0 |  | Vlastní | Indiv | 0 | 0 |  |  |  |  | POL12_1
18 | 3489131 | E / SVIT.ZARIV.PODHLED IP20 4X14W AL MRIZKA, EP | KUS | 16 |  | 0 | 0 | 0 | 1400 | 22400 | 21 | 0 | 0 | 0 | 0 | 0 |  | Vlastní | Indiv | 0 | 0 |  |  |  |  | POL12_1
19 | 3489148 | M / SVIT. ZARIV. NASTENNE 2X32W | KUS | 2 |  | 0 | 0 | 0 | 950 | 1900 | 21 | 0 | 0 | 0 | 0 | 0 |  | Vlastní | Indiv | 0 | 0 |  |  |  |  | POL12_1
20 | 3489148 | L/2 / SVIT. LED STROPNI 28W LED | KUS | 30 |  | 0 | 0 | 0 | 2300 | 69000 | 21 | 0 | 0 | 0 | 0 | 0 |  | Vlastní | Indiv | 0 | 0 |  |  |  |  | POL12_1
21 | 3489148 | S / SVIT.ZAROV.IP41, tr.II 1x75W DO UMYVARNY | KUS | 1 |  | 0 | 0 | 0 | 850 | 850 | 21 | 0 | 0 | 0 | 0 | 0 |  | Vlastní | Indiv | 0 | 0 |  |  |  |  | POL12_1
22 | 3489148 | N / SVIT. NOUZOVE NAST. 13W 1 HOD. | KUS | 6 |  | 0 | 0 | 0 | 2600 | 15600 | 21 | 0 | 0 | 0 | 0 | 0 |  | Vlastní | Indiv | 0 | 0 |  |  |  |  | POL12_1
Díl: | M21.2 | Elektroinstalace_práce |  |  |  | 0 |  | 0 |  | 281551 |  | 0 |  | 0 |  | 0 |  |  |  |  | 0 |  |  |  |  | DIL
23 | 210010003 | TRUBKA OHEB P.O.TYP 23.. 23 MM VC.DODAVKY TRUBKY, PVC 2323 | M | 70 |  | 0 | 0 | 0 | 22.3 | 1561 | 21 | 0 | 0 | 0 | 0 | 0 |  | Vlastní | Indiv | 0 | 0 |  |  |  |  | POL1_1
24 | 210010032 | TRUBKA KOPEX VOL P.O. 16 MM VC.DODAVKY TRUBKY, KOPEX 3316 | M | 20 |  | 0 | 0 | 0 | 52.5 | 1050 | 21 | 0 | 0 | 0 | 0 | 0 |  | Vlastní | Indiv | 0 | 0 |  |  |  |  | POL1_1
25 | 210010033 | TRUBKA KOPEX VOL P.O. 23 MM VC.DODAVKY TRUBKY, KOPEX 3323 | M | 35 |  | 0 | 0 | 0 | 66 | 2310 | 21 | 0 | 0 | 0 | 0 | 0 |  | Vlastní | Indiv | 0 | 0 |  |  |  |  | POL1_1
26 | 210010034 | TRUBKA KOPEX VOL P.O. 29 MM VC.DODAVKY TRUBKY, KOPEX 3329 | M | 10 |  | 0 | 0 | 0 | 78 | 780 | 21 | 0 | 0 | 0 | 0 | 0 |  | Vlastní | Indiv | 0 | 0 |  |  |  |  | POL1_1
27 | 210010035 | TRUBKA HDPE VOL DO TERENU 40/33MM VC.DODAVKY, TRUBKY HDPE 40/33MM | M | 25 |  | 0 | 0 | 0 | 48 | 1200 | 21 | 0 | 0 | 0 | 0 | 0 |  | Vlastní | Indiv | 0 | 0 |  |  |  |  | POL1_1
28 | 210010116 | LISTA VKLADACI LV 24/22 MM VC. LISTY | M | 30 |  | 0 | 0 | 0 | 48 | 1440 | 21 | 0 | 0 | 0 | 0 | 0 |  | Vlastní | Indiv | 0 | 0 |  |  |  |  | POL1_1
29 | 210010118 | LISTA VKLADACI LV 40/15mm VC. LISTY | M | 25 |  | 0 | 0 | 0 | 55 | 1375 | 21 | 0 | 0 | 0 | 0 | 0 |  | Vlastní | Indiv | 0 | 0 |  |  |  |  | POL1_1
30 | 210010119 | LISTA VKLADACI LV 40/40mm VC. LISTY | M | 14 |  | 0 | 0 | 0 | 64 | 896 | 21 | 0 | 0 | 0 | 0 | 0 |  | Vlastní | Indiv | 0 | 0 |  |  |  |  | POL1_1
31 | 210010123 | TRUBKA PE VOL ULOZ 63 MM VC. TRUBKY, KORUGOVANE | M | 14 |  | 0 | 0 | 0 | 105 | 1470 | 21 | 0 | 0 | 0 | 0 | 0 |  | Vlastní | Indiv | 0 | 0 |  |  |  |  | POL1_1
32 | 210010124 | TRUBKA PE VOL ULOZ 80 MM VC. TRUBKY, KORUGOVANE | M | 2 |  | 0 | 0 | 0 | 132 | 264 | 21 | 0 | 0 | 0 | 0 | 0 |  | Vlastní | Indiv | 0 | 0 |  |  |  |  | POL1_1
33 | 210010301 | KRABICE PRISTROJOVA BEZ ZAPOJ VC.DODAVKY KP | KUS | 180 |  | 0 | 0 | 0 | 23.9 | 4302 | 21 | 0 | 0 | 0 | 0 | 0 |  | Vlastní | Indiv | 0 | 0 |  |  |  |  | POL1_1
34 | 210010321 | KRABICE ODBOC KR 68 VCET ZAP VC.DODAVKY KRABICE, +SVORK+VICKO | KUS | 90 |  | 0 | 0 | 0 | 93 | 8370 | 21 | 0 | 0 | 0 | 0 | 0 |  | Vlastní | Indiv | 0 | 0 |  |  |  |  | POL1_1
35 | 210010350 | KRABICE NASTENNA IP54 VC. KRABICE | KUS | 29 |  | 0 | 0 | 0 | 165 | 4785 | 21 | 0 | 0 | 0 | 0 | 0 |  | Vlastní | Indiv | 0 | 0 |  |  |  |  | POL1_1
36 | 210010354 | KRABICE (KT250) VC. DODAVKY PRO HL. OCHR., PRIPOJNICI | KUS | 1 |  | 0 | 0 | 0 | 180 | 180 | 21 | 0 | 0 | 0 | 0 | 0 |  | Vlastní | Indiv | 0 | 0 |  |  |  |  | POL1_1
37 | 210020303 | ZLAB KABEL DRATENY 50/50 MM VC. SPOJEK, NOSNIKU,, DRZAKU ... | M | 50 |  | 0 | 0 | 0 | 320 | 16000 | 21 | 0 | 0 | 0 | 0 | 0 |  | Vlastní | Indiv | 0 | 0 |  |  |  |  | POL1_1
38 | 210020305 | ZLAB KABEL DRATENY 100/50 MM VC. SPOJEK, NOSNIKU,, DRZAKU... | M | 28 |  | 0 | 0 | 0 | 340 | 9520 | 21 | 0 | 0 | 0 | 0 | 0 |  | Vlastní | Indiv | 0 | 0 |  |  |  |  | POL1_1
39 | 210020651 | KONSTRUKCE OCEL NOSNA 5 KG VČETNĚ DODÁVKY 1kg L, 30/30/3 | KUS | 12 |  | 0 | 0 | 0 | 77 | 924 | 21 | 0 | 0 | 0 | 0 | 0 |  | Vlastní | Indiv | 0 | 0 |  |  |  |  | POL1_1
40 | 210020952 | TABULKA VYSTRAZNA POLYSTYREN A2-A5 VC.DODAVKY, TABULKY A4 | KUS | 12 |  | 0 | 0 | 0 | 50 | 600 | 21 | 0 | 0 | 0 | 0 | 0 |  | Vlastní | Indiv | 0 | 0 |  |  |  |  | POL1_1
41 | 210100001 | UKONC VODICU-ROZVADEC,ZAP 2,5 | KUS | 235 |  | 0 | 0 | 0 | 9.8 | 2303 | 21 | 0 | 0 | 0 | 0 | 0 |  | Vlastní | Indiv | 0 | 0 |  |  |  |  | POL1_1
42 | 210100002 | UKONC VODICU-ROZVADEC,ZAP 6 | KUS | 50 |  | 0 | 0 | 0 | 11 | 550 | 21 | 0 | 0 | 0 | 0 | 0 |  | Vlastní | Indiv | 0 | 0 |  |  |  |  | POL1_1
43 | 210100003 | UKONC VODICU-ROZVADEC,ZAP 16 | KUS | 24 |  | 0 | 0 | 0 | 16 | 384 | 21 | 0 | 0 | 0 | 0 | 0 |  | Vlastní | Indiv | 0 | 0 |  |  |  |  | POL1_1
44 | 210100004 | UKONC VODICU-ROZVADEC,ZAP 25 | KUS | 11 |  | 0 | 0 | 0 | 34.8 | 382.8 | 21 | 0 | 0 | 0 | 0 | 0 |  | Vlastní | Indiv | 0 | 0 |  |  |  |  | POL1_1
45 | 210100007 | UKONC VODICU-ROZVADEC,ZAP 70 | KUS | 1 |  | 0 | 0 | 0 | 51.5 | 51.5 | 21 | 0 | 0 | 0 | 0 | 0 |  | Vlastní | Indiv | 0 | 0 |  |  |  |  | POL1_1
46 | 210100008 | UKONC VODICU-ROZVADEC,ZAP 95 | KUS | 3 |  | 0 | 0 | 0 | 55.5 | 166.5 | 21 | 0 | 0 | 0 | 0 | 0 |  | Vlastní | Indiv | 0 | 0 |  |  |  |  | POL1_1
47 | 210100201 | UKONC SNURY-GUM HADICE 2X4 | KUS | 1 |  | 0 | 0 | 0 | 38.9 | 38.9 | 21 | 0 | 0 | 0 | 0 | 0 |  | Vlastní | Indiv | 0 | 0 |  |  |  |  | POL1_1
48 | 210100221 | UKONC SNURY-GUM HADICE 7X6 | KUS | 1 |  | 0 | 0 | 0 | 98.5 | 98.5 | 21 | 0 | 0 | 0 | 0 | 0 |  | Vlastní | Indiv | 0 | 0 |  |  |  |  | POL1_1
49 | 210100251 | UKONC KAB CELOPLAST SZ 4X10 | KUS | 23 |  | 0 | 0 | 0 | 47.1 | 1083.3 | 21 | 0 | 0 | 0 | 0 | 0 |  | Vlastní | Indiv | 0 | 0 |  |  |  |  | POL1_1
50 | 210100255 | UKONC KAB CELOPLAST 4X150 | KUS | 1 |  | 0 | 0 | 0 | 311.5 | 311.5 | 21 | 0 | 0 | 0 | 0 | 0 |  | Vlastní | Indiv | 0 | 0 |  |  |  |  | POL1_1
51 | 210100258 | UKONC KAB CELOPLAST 5X4 | KUS | 2 |  | 0 | 0 | 0 | 67.5 | 135 | 21 | 0 | 0 | 0 | 0 | 0 |  | Vlastní | Indiv | 0 | 0 |  |  |  |  | POL1_1
52 | 210100259 | UKONC KAB CELOPLAST 5X10 | KUS | 1 |  | 0 | 0 | 0 | 82 | 82 | 21 | 0 | 0 | 0 | 0 | 0 |  | Vlastní | Indiv | 0 | 0 |  |  |  |  | POL1_1
53 | 210102002 | SPOJ EPOX PLAST K 1KV SVPE 4X120 VC.DODAVKY SVPE, 3 | KUS | 1 |  | 0 | 0 | 0 | 1096 | 1096 | 21 | 0 | 0 | 0 | 0 | 0 |  | Vlastní | Indiv | 0 | 0 |  |  |  |  | POL1_1
54 | 210110001 | SPINAC NASTENNY JEDNOPOL IP44 VC.DODAVKY, SPINACE | KUS | 2 |  | 0 | 0 | 0 | 135 | 270 | 21 | 0 | 0 | 0 | 0 | 0 |  | Vlastní | Indiv | 0 | 0 |  |  |  |  | POL1_1
55 | 210110004 | SPINAC NASTENNY STRIDAVY IP44 VC.DODAVKY, SPINACE | KUS | 2 |  | 0 | 0 | 0 | 135 | 270 | 21 | 0 | 0 | 0 | 0 | 0 |  | Vlastní | Indiv | 0 | 0 |  |  |  |  | POL1_1
56 | 210110041 | SPINAC ZAPUSTENY JEDNOPOL (1) VC.DODAVKY KOMPLET | KUS | 15 |  | 0 | 0 | 0 | 130 | 1950 | 21 | 0 | 0 | 0 | 0 | 0 |  | Vlastní | Indiv | 0 | 0 |  |  |  |  | POL1_1
57 | 210110043 | SPINAC ZAPUSTENY SERIOVY (5) VC.DODAVKY KOMPLET | KUS | 15 |  | 0 | 0 | 0 | 165 | 2475 | 21 | 0 | 0 | 0 | 0 | 0 |  | Vlastní | Indiv | 0 | 0 |  |  |  |  | POL1_1
58 | 210110045 | SPINAC ZAPUSTENY DVOJITY (5A) VC.DODAVKY KOMPLET | KUS | 1 |  | 0 | 0 | 0 | 165 | 165 | 21 | 0 | 0 | 0 | 0 | 0 |  | Vlastní | Indiv | 0 | 0 |  |  |  |  | POL1_1
59 | 210110046 | SPINAC ZAPUSTENY KRIZOVY (7) VC.DODAVKY KOMPLET | KUS | 1 |  | 0 | 0 | 0 | 165 | 165 | 21 | 0 | 0 | 0 | 0 | 0 |  | Vlastní | Indiv | 0 | 0 |  |  |  |  | POL1_1
60 | 210110047 | OVLADAC ZAPUST JEDNOPOL SIGN DOUT VC.DODAVKY, KOMPLET | KUS | 15 |  | 0 | 0 | 0 | 145 | 2175 | 21 | 0 | 0 | 0 | 0 | 0 |  | Vlastní | Indiv | 0 | 0 |  |  |  |  | POL1_1
61 | 210110048 | OVLADAC ZAPUST JEDNOPOL ORIENT DOUT VC.DODAVKY, KOMPLET | KUS | 4 |  | 0 | 0 | 0 | 142 | 568 | 21 | 0 | 0 | 0 | 0 | 0 |  | Vlastní | Indiv | 0 | 0 |  |  |  |  | POL1_1
62 | 210110051 | OVLADAC ZAPUSTENY 1/0 VC.DODAVKY KOMPLET | KUS | 10 |  | 0 | 0 | 0 | 135 | 1350 | 21 | 0 | 0 | 0 | 0 | 0 |  | Vlastní | Indiv | 0 | 0 |  |  |  |  | POL1_1
63 | 210110061 | SPINAC ZALUZIOVY DELENY 1/0+1/0 BL VC.DODAVKY, KOMPLET | KUS | 6 |  | 0 | 0 | 0 | 260 | 1560 | 21 | 0 | 0 | 0 | 0 | 0 |  | Vlastní | Indiv | 0 | 0 |  |  |  |  | POL1_1
64 | 210110071 | AUT. SPINAC SE SNIMACEM POHYBU VC. DODAVKY (NA, STROP) | KUS | 6 |  | 0 | 0 | 0 | 1420 | 8520 | 21 | 0 | 0 | 0 | 0 | 0 |  | Vlastní | Indiv | 0 | 0 |  |  |  |  | POL1_1
65 | 210110072 | DETEKTOR POHYBU VENKOVNI 16x20m VC. DODAVKY (U, VSTUPU) | KUS | 1 |  | 0 | 0 | 0 | 3500 | 3500 | 21 | 0 | 0 | 0 | 0 | 0 |  | Vlastní | Indiv | 0 | 0 |  |  |  |  | POL1_1
66 | 210110082 | SPINAC SPECIALNI SPORAK VC.DODAVKY SPOR.PRIP. | KUS | 2 |  | 0 | 0 | 0 | 295 | 590 | 21 | 0 | 0 | 0 | 0 | 0 |  | Vlastní | Indiv | 0 | 0 |  |  |  |  | POL1_1
67 | 210110511 | PREPIN VACKOVY S 25VP,VL 01,02 VC.DODAVKY | KUS | 3 |  | 0 | 0 | 0 | 550 | 1650 | 21 | 0 | 0 | 0 | 0 | 0 |  | Vlastní | Indiv | 0 | 0 |  |  |  |  | POL1_1
68 | 210110513 | PREPIN VACKOVY S 63VP,VL 01,02 VC.DODAVKY, (UZAMYKATELNY) | KUS | 1 |  | 0 | 0 | 0 | 1120 | 1120 | 21 | 0 | 0 | 0 | 0 | 0 |  | Vlastní | Indiv | 0 | 0 |  |  |  |  | POL1_1
69 | 210111011 | ZASUVKA DOMOV,POLOZAP 2P+Z KOMPLET VC.DODAVKY /, BARVA BILA | KUS | 45 |  | 0 | 0 | 0 | 160 | 7200 | 21 | 0 | 0 | 0 | 0 | 0 |  | Vlastní | Indiv | 0 | 0 |  |  |  |  | POL1_1
70 | 210111021 | ZASUVKA DOMOV,V KRAB 2P+Z IP44 VC.DODAVKY | KUS | 12 |  | 0 | 0 | 0 | 150 | 1800 | 21 | 0 | 0 | 0 | 0 | 0 |  | Vlastní | Indiv | 0 | 0 |  |  |  |  | POL1_1
71 | 210111113 | ZASUVKA PRUM NAST 1643,45 3P+Z+PE VC.DODAVKY, ZASUVKY | KUS | 6 |  | 0 | 0 | 0 | 249 | 1494 | 21 | 0 | 0 | 0 | 0 | 0 |  | Vlastní | Indiv | 0 | 0 |  |  |  |  | POL1_1
72 | 210111114 | ZASUVKA PRUM NAST 3243,45 3P+Z+PE VC.DODAVKY, ZASUVKY | KUS | 1 |  | 0 | 0 | 0 | 286 | 286 | 21 | 0 | 0 | 0 | 0 | 0 |  | Vlastní | Indiv | 0 | 0 |  |  |  |  | POL1_1
73 | 210120401 | MONTAZ JISTICE 1 POL. DO ROZVADECE VC.DODAVKY, JISTICE 1 x 10A | KUS | 1 |  | 0 | 0 | 0 | 240 | 240 | 21 | 0 | 0 | 0 | 0 | 0 |  | Vlastní | Indiv | 0 | 0 |  |  |  |  | POL1_1
74 | 210120402 | MONTAZ JISTICE 1 POL. DO ROZVADECE VC.DODAVKY, JISTICE 1 x 16A | KUS | 1 |  | 0 | 0 | 0 | 240 | 240 | 21 | 0 | 0 | 0 | 0 | 0 |  | Vlastní | Indiv | 0 | 0 |  |  |  |  | POL1_1
75 | 210120453 | MONTAZ JISTICE 3 POL. DO ROZVADECE VC.DODAVKY, JISTICE 3 x 25A | KUS | 1 |  | 0 | 0 | 0 | 650 | 650 | 21 | 0 | 0 | 0 | 0 | 0 |  | Vlastní | Indiv | 0 | 0 |  |  |  |  | POL1_1
76 | 210130401 | MONTAZ RELE POMOCNE BLOK. DO ROZV. VC.DODAVKY RELE, 2 POL. | KUS | 1 |  | 0 | 0 | 0 | 750 | 750 | 21 | 0 | 0 | 0 | 0 | 0 |  | Vlastní | Indiv | 0 | 0 |  |  |  |  | POL1_1
77 | 210140431 | OVLADAC POM OBV 1TLACITKO - SKRIN VC.DODAVKY STOP, TLACITKA CERVENE | KUS | 1 |  | 0 | 0 | 0 | 447 | 447 | 21 | 0 | 0 | 0 | 0 | 0 |  | Vlastní | Indiv | 0 | 0 |  |  |  |  | POL1_1
78 | 210140432 | OVLADAC POM OBV 2TLACITKA - SKRIN VC.DODAVKY, OVLADACE ZAP. / VYP. | KUS | 1 |  | 0 | 0 | 0 | 557 | 557 | 21 | 0 | 0 | 0 | 0 | 0 |  | Vlastní | Indiv | 0 | 0 |  |  |  |  | POL1_1
79 | 210140433 | OVLADAC POM OBV 1TLACITKO - SKRIN VC.DODAVKY, OTOCNY I-0-II CERNY | KUS | 1 |  | 0 | 0 | 0 | 447 | 447 | 21 | 0 | 0 | 0 | 0 | 0 |  | Vlastní | Indiv | 0 | 0 |  |  |  |  | POL1_1
80 | 210170001 | NAPOJENI PISOARU | KUS | 7 |  | 0 | 0 | 0 | 135 | 945 | 21 | 0 | 0 | 0 | 0 | 0 |  | Vlastní | Indiv | 0 | 0 |  |  |  |  | POL1_1
81 | 210170002 | INSTALACE NAPAJECE PISOARU | KUS | 5 |  | 0 | 0 | 0 | 145 | 725 | 21 | 0 | 0 | 0 | 0 | 0 |  | Vlastní | Indiv | 0 | 0 |  |  |  |  | POL1_1
82 | 210180002 | ZAPOJENI OSOUSECE RUKOU | KUS | 4 |  | 0 | 0 | 0 | 85 | 340 | 21 | 0 | 0 | 0 | 0 | 0 |  | Vlastní | Indiv | 0 | 0 |  |  |  |  | POL1_1
83 | 210190002 | MONTAZ ROZVODNIC CELOPLECH 50KG | KUS | 4 |  | 0 | 0 | 0 | 168.5 | 674 | 21 | 0 | 0 | 0 | 0 | 0 |  | Vlastní | Indiv | 0 | 0 |  |  |  |  | POL1_1
84 | 210200001 | MONTAZ SVITIDLA ZAROV./LED OBECNE | KUS | 96 |  | 0 | 0 | 0 | 145 | 13920 | 21 | 0 | 0 | 0 | 0 | 0 |  | Vlastní | Indiv | 0 | 0 |  |  |  |  | POL1_1
|  | 65,00+31,00 |  | 96 | [21 empty] | VV | 0
85 | 210200006 | MONTAZ NOUZOVEHO SVITIDLA | KUS | 6 |  | 0 | 0 | 0 | 155 | 930 | 21 | 0 | 0 | 0 | 0 | 0 |  | Vlastní | Indiv | 0 | 0 |  |  |  |  | POL1_1
86 | 210220005 | SVORKOVNICE PRO HLAVNI POSPOJOVANI VC. DODAVKY HOP | KUS | 1 |  | 0 | 0 | 0 | 780 | 780 | 21 | 0 | 0 | 0 | 0 | 0 |  | Vlastní | Indiv | 0 | 0 |  |  |  |  | POL1_1
87 | 210220451 | OCHR SPOJ-PRAD,KOUP,CU4-16MM2 VOLNE VC. DODAVKY CY, 4 Z/ZL | M | 105 |  | 0 | 0 | 0 | 18 | 1890 | 21 | 0 | 0 | 0 | 0 | 0 |  | Vlastní | Indiv | 0 | 0 |  |  |  |  | POL1_1
88 | 210220452 | HLAVNI POSPOJOVANI -CU10MM2 VOLNE VC.DODAVKY CY, 10 Z/ZL | M | 120 |  | 0 | 0 | 0 | 38 | 4560 | 21 | 0 | 0 | 0 | 0 | 0 |  | Vlastní | Indiv | 0 | 0 |  |  |  |  | POL1_1
89 | 210800504 | VODIC CY NN,VN 1,5 V TRUBCE VC.DODAVKY, VODICE CY 1,5 | M | 40 |  | 0 | 0 | 0 | 13 | 520 | 21 | 0 | 0 | 0 | 0 | 0 |  | Vlastní | Indiv | 0 | 0 |  |  |  |  | POL1_1
90 | 210810001 | KABEL CYKY-O 750V 2X1,5 VOLNE VC.DODAVKY, CYKY-O 2x1.5 | M | 95 |  | 0 | 0 | 0 | 21 | 1995 | 21 | 0 | 0 | 0 | 0 | 0 |  | Vlastní | Indiv | 0 | 0 |  |  |  |  | POL1_1
91 | 210810005 | KABEL CYKY-O 750V 3X1,5 VOLNE VC.DODAVKY, CYKY-O 3x1.5 | M | 535 |  | 0 | 0 | 0 | 24 | 12840 | 21 | 0 | 0 | 0 | 0 | 0 |  | Vlastní | Indiv | 0 | 0 |  |  |  |  | POL1_1
92 | 210810006 | KABEL CYKY-J 750V 3X2,5 VOLNE VC.DODAVKY, CYKY-J 3x2.5 | M | 820 |  | 0 | 0 | 0 | 33 | 27060 | 21 | 0 | 0 | 0 | 0 | 0 |  | Vlastní | Indiv | 0 | 0 |  |  |  |  | POL1_1
93 | 210810007 | KABEL CYKY-O 750V 3X4 VOLNE VC.DODAVKY, CYKY-O 3x4 | M | 3 |  | 0 | 0 | 0 | 48 | 144 | 21 | 0 | 0 | 0 | 0 | 0 |  | Vlastní | Indiv | 0 | 0 |  |  |  |  | POL1_1
94 | 210810009 | KABEL CYKY-0 750V 4X1,5 VOLNE VC.DODAVKY, CYKY-O 4x1.5 | M | 55 |  | 0 | 0 | 0 | 29 | 1595 | 21 | 0 | 0 | 0 | 0 | 0 |  | Vlastní | Indiv | 0 | 0 |  |  |  |  | POL1_1
95 | 210810014 | KABEL CYKY-J 750V 4X10 VOLNE VC.DODAVKY, CYKY 4Bx10 | M | 50 |  | 0 | 0 | 0 | 135 | 6750 | 21 | 0 | 0 | 0 | 0 | 0 |  | Vlastní | Indiv | 0 | 0 |  |  |  |  | POL1_1
96 | 210810014 | KABEL CYKY-J 750V 4X10 VOLNE VC.DODAVKY, CYKY 4Bx10 | M | 60 |  | 0 | 0 | 0 | 206 | 12360 | 21 | 0 | 0 | 0 | 0 | 0 |  | Vlastní | Indiv | 0 | 0 |  |  |  |  | POL1_1
97 | 210810015 | KABEL CYKY-J 750V 5X1,5 VOLNE VC.DODAVKY, CYKY 5Jx1.5 | M | 215 |  | 0 | 0 | 0 | 34 | 7310 | 21 | 0 | 0 | 0 | 0 | 0 |  | Vlastní | Indiv | 0 | 0 |  |  |  |  | POL1_1
98 | 210810016 | KABEL CYKY-J 750V 5X2,5 VOLNE VC.DODAVKY, CYKY 5Jx2.5 | M | 140 |  | 0 | 0 | 0 | 48 | 6720 | 21 | 0 | 0 | 0 | 0 | 0 |  | Vlastní | Indiv | 0 | 0 |  |  |  |  | POL1_1
99 | 210810017 | KABEL CYKY-J 750V 5X4 VOLNE VC.DODAVKY, CYKY 5Jx4 | M | 20 |  | 0 | 0 | 0 | 72 | 1440 | 21 | 0 | 0 | 0 | 0 | 0 |  | Vlastní | Indiv | 0 | 0 |  |  |  |  | POL1_1
100 | 210810089 | KABEL CYKY-J 1KV 4X25 VOLNE VC. KABELU, CYKY 4JX25 | M | 18 |  | 0 | 0 | 0 | 308 | 5544 | 21 | 0 | 0 | 0 | 0 | 0 |  | Vlastní | Indiv | 0 | 0 |  |  |  |  | POL1_1
101 | 210860201 | KABEL SPEC JYTY -AL 2X1 VOL VC. SNURY JYTY, 2X1 | M | 4 |  | 0 | 0 | 0 | 23 | 92 | 21 | 0 | 0 | 0 | 0 | 0 |  | Vlastní | Indiv | 0 | 0 |  |  |  |  | POL1_1
102 | 210860203 | KABEL SPEC JYTY -AL 7X1 VOL VC SNNURY JYTY, 7X1 | M | 7.5 |  | 0 | 0 | 0 | 42 | 315 | 21 | 0 | 0 | 0 | 0 | 0 |  | Vlastní | Indiv | 0 | 0 |  |  |  |  | POL1_1
103 | 210901074 | KABEL AYKY 1KV 3X95+70 VOLNE VČETNĚ DOD., KABELU AYKY 4B 3x95+70 | M | 13 |  | 0 | 0 | 0 | 220 | 2860 | 21 | 0 | 0 | 0 | 0 | 0 |  | Vlastní | Indiv | 0 | 0 |  |  |  |  | POL1_1
104 | 210901075 | KABEL AYKY 1KV 3X120+70 VOLNE VČETNĚ DOD., KABELU AYKY 4B 3x120+70 | M | 8 |  | 0 | 0 | 0 | 235 | 1880 | 21 | 0 | 0 | 0 | 0 | 0 |  | Vlastní | Indiv | 0 | 0 |  |  |  |  | POL1_1
105 | 900R01 | HZS -nezmeritelne prace -cl.17,o.1a ZAPOJENI, TOTEMU, ZAVORY | HOD | 2.5 |  | 0 | 0 | 0 | 300 | 750 | 21 | 0 | 0 | 0 | 0 | 0 |  | Vlastní | Indiv | 0 | 0 |  |  |  |  | POL1_1
106 | 900R02 | HZS -nezmeritelne prace -cl.17,o.1a NAPOJENI STAV., ROZVODU | HOD | 8 |  | 0 | 0 | 0 | 300 | 2400 | 21 | 0 | 0 | 0 | 0 | 0 |  | Vlastní | Indiv | 0 | 0 |  |  |  |  | POL1_1
107 | 900R03 | HZS -nezmeritelne prace -cl.17,o.1a PROJEKTOVE A, PRUZKUMNE PRACE | HOD | 18 |  | 0 | 0 | 0 | 300 | 5400 | 21 | 0 | 0 | 0 | 0 | 0 |  | Vlastní | Indiv | 0 | 0 |  |  |  |  | POL1_1
108 | 900R04 | HZS -nezmeritelne prace -cl.17,o.1a PRACE V RS 11,, RS 21, RS 31 - ROZV. | HOD | 11 |  | 0 | 0 | 0 | 300 | 3300 | 21 | 0 | 0 | 0 | 0 | 0 |  | Vlastní | Indiv | 0 | 0 |  |  |  |  | POL1_1
109 | 900R05 | HZS -nezmeritelne prace -cl.17,o.1a PRACE V, POJISTKOVE SKRINI | HOD | 2 |  | 0 | 0 | 0 | 300 | 600 | 21 | 0 | 0 | 0 | 0 | 0 |  | Vlastní | Indiv | 0 | 0 |  |  |  |  | POL1_1
110 | 900R06 | HZS -nezmeritelne prace -cl.17,o.1a INSTALACE A, ZAPOJENI SYSTEMU | HOD | 28 |  | 0 | 0 | 0 | 300 | 8400 | 21 | 0 | 0 | 0 | 0 | 0 |  | Vlastní | Indiv | 0 | 0 |  |  |  |  | POL1_1
111 | 900R07 | HZS -nezmeritelne prace -cl.17,o.1a DEMONTAZE | HOD | 13 |  | 0 | 0 | 0 | 250 | 3250 | 21 | 0 | 0 | 0 | 0 | 0 |  | Vlastní | Indiv | 0 | 0 |  |  |  |  | POL1_1
112 | 210110045 | SPINAC ZAPUSTENY STRIDAVY (6) VC.DODAVKY KOMPLET | KUS | 22 |  | 0 | 0 | 0 | 135 | 2970 | 21 | 0 | 0 | 0 | 0 | 0 |  | Vlastní | Indiv | 0 | 0 |  |  |  |  | POL12_1
113 | 210140431 | OVLADAC POM OBV 1TLACITKO- SKRINKA VC.DODAVKY, TOTAL STOP | KUS | 1 |  | 0 | 0 | 0 | 1250 | 1250 | 21 | 0 | 0 | 0 | 0 | 0 |  | Vlastní | Indiv | 0 | 0 |  |  |  |  | POL12_1
114 | 210220452 | HLAVNI POSPOJOVANI -CU25MM2 VOLNE VC.DODAVKY CY, 25 Z/ZL | M | 70 |  | 0 | 0 | 0 | 78 | 5460 | 21 | 0 | 0 | 0 | 0 | 0 |  | Vlastní | Indiv | 0 | 0 |  |  |  |  | POL12_1
115 | 210810005 | KABEL CYKY-J 750V 3X1,5 VOLNE VC.DODAVKY, CYKY-J 3x1.5 | M | 1050 |  | 0 | 0 | 0 | 24 | 25200 | 21 | 0 | 0 | 0 | 0 | 0 |  | Vlastní | Indiv | 0 | 0 |  |  |  |  | POL12_1
116 | 210810007 | KABEL CYKY-J 750V 3X4 VOLNE VC.DODAVKY, CYKY-J 3x4 | M | 16 |  | 0 | 0 | 0 | 48 | 768 | 21 | 0 | 0 | 0 | 0 | 0 |  | Vlastní | Indiv | 0 | 0 |  |  |  |  | POL12_1
117 | 210810017 | KABEL CYKY-J 750V 5X6 VOLNE VC.DODAVKY, CYKY 5Jx6 | M | 35 |  | 0 | 0 | 0 | 99 | 3465 | 21 | 0 | 0 | 0 | 0 | 0 |  | Vlastní | Indiv | 0 | 0 |  |  |  |  | POL12_1
Díl: | M21.8 | Rozvaděče |  |  |  | 0 |  | 0 |  | 113930 |  | 0 |  | 0 |  | 0 |  |  |  |  | 0 |  |  |  |  | DIL
118 | 3570000 | RE - ELMER. ROZVODNICE | KUS | 1 |  | 0 | 0 | 0 | 22040 | 22040 | 21 | 0 | 0 | 0 | 0 | 0 |  | Vlastní | Indiv | 0 | 0 |  |  |  |  | POL1_1
119 | 3570001 | RS 12 - ROZVODNICE | KUS | 1 |  | 0 | 0 | 0 | 9090 | 9090 | 21 | 0 | 0 | 0 | 0 | 0 |  | Vlastní | Indiv | 0 | 0 |  |  |  |  | POL1_1
120 | 3570003 | RS 32 - ROZVODNICE | KUS | 1 |  | 0 | 0 | 0 | 12410 | 12410 | 21 | 0 | 0 | 0 | 0 | 0 |  | Vlastní | Indiv | 0 | 0 |  |  |  |  | POL1_1
121 | 5000010 | NAPAJECI ZDROJ PRO PISOARY 230/24V DLE ZTI | KUS | 5 |  | 0 | 0 | 0 | 1150 | 5750 | 21 | 0 | 0 | 0 | 0 | 0 |  | Vlastní | Indiv | 0 | 0 |  |  |  |  | POL1_1
122 | 5000021 | OSOUSEC RUKOU DLE VL. VYBERU | KUS | 4 |  | 0 | 0 | 0 | 5880 | 23520 | 21 | 0 | 0 | 0 | 0 | 0 |  | Vlastní | Indiv | 0 | 0 |  |  |  |  | POL1_1
123 | 3570000 | RH 1 - HLAVNI ROZVODNICE | KUS | 1 |  | 0 | 0 | 0 | 41120 | 41120 | 21 | 0 | 0 | 0 | 0 | 0 |  | Vlastní | Indiv | 0 | 0 |  |  |  |  | POL12_1
Díl: | M22.3 | Revize |  |  |  | 0 |  | 0 |  | 8400 |  | 0 |  | 0 |  | 0 |  |  |  |  | 0 |  |  |  |  | DIL
124 | 905R01 | HZS-revize provoz.souboru a st.obj. REVIZE | HOD | 28 |  | 0 | 0 | 0 | 300 | 8400 | 21 | 0 | 0 | 0 | 0 | 0 |  | Vlastní | Indiv | 0 | 0 |  |  |  |  | POL1_1
Díl: | M221 | Slaboproud |  |  |  | 0 |  | 0 |  | 39954.7 |  | 0 |  | 0 |  | 0 |  |  |  |  | 0 |  |  |  |  | DIL
125 | 210010116 | LISTA VKLADACI LV 24/22 MM VC. LISTY | M | 65 |  | 0 | 0 | 0 | 48 | 3120 | 21 | 0 | 0 | 0 | 0 | 0 |  | Vlastní | Indiv | 0 | 0 |  |  |  |  | POL1_1
126 | 210010118 | LISTA VKLADACI LV 40/15mm VC. LISTY | M | 6 |  | 0 | 0 | 0 | 55 | 330 | 21 | 0 | 0 | 0 | 0 | 0 |  | Vlastní | Indiv | 0 | 0 |  |  |  |  | POL1_1
127 | 210010119 | LISTA VKLADACI LV 40/40mm VC. LISTY | M | 16 |  | 0 | 0 | 0 | 64 | 1024 | 21 | 0 | 0 | 0 | 0 | 0 |  | Vlastní | Indiv | 0 | 0 |  |  |  |  | POL1_1
128 | 210020303 | ZLAB KABEL DRATENY 50/50 MM VC. SPOJEK, NOSNIKU,, DRZAKU ... | M | 10 |  | 0 | 0 | 0 | 320 | 3200 | 21 | 0 | 0 | 0 | 0 | 0 |  | Vlastní | Indiv | 0 | 0 |  |  |  |  | POL1_1
129 | 210020305 | ZLAB KABEL DRATENY 100/50 MM VC. SPOJEK, NOSNIKU,, DRZAKU... | M | 11 |  | 0 | 0 | 0 | 340 | 3740 | 21 | 0 | 0 | 0 | 0 | 0 |  | Vlastní | Indiv | 0 | 0 |  |  |  |  | POL1_1
130 | 220260021 | KRABICE KO 68 POD OM VČ VYSEK LŮŽKA | KUS | 4 |  | 0 | 0 | 0 | 98 | 392 | 21 | 0 | 0 | 0 | 0 | 0 |  | Vlastní | Indiv | 0 | 0 |  |  |  |  | POL1_1
131 | 220260022 | KRABICE KP 68 POD OM VČ VYSEK LŮŽKA | KUS | 11 |  | 0 | 0 | 0 | 27.5 | 302.5 | 21 | 0 | 0 | 0 | 0 | 0 |  | Vlastní | Indiv | 0 | 0 |  |  |  |  | POL1_1
132 | 220260024 | KRABICE KO 97 POD OM VČ VYSEK LŮŽKA | KUS | 8 |  | 0 | 0 | 0 | 116 | 928 | 21 | 0 | 0 | 0 | 0 | 0 |  | Vlastní | Indiv | 0 | 0 |  |  |  |  | POL1_1
133 | 220260027 | KRABICE KO125 POD OM VČ VYSEK LŮŽKA | KUS | 9 |  | 0 | 0 | 0 | 157.5 | 1417.5 | 21 | 0 | 0 | 0 | 0 | 0 |  | Vlastní | Indiv | 0 | 0 |  |  |  |  | POL1_1
134 | 220260028 | KRABICE KT250 POD OM VČ VYSEK LŮŽKA | KUS | 3 |  | 0 | 0 | 0 | 203 | 609 | 21 | 0 | 0 | 0 | 0 | 0 |  | Vlastní | Indiv | 0 | 0 |  |  |  |  | POL1_1
135 | 220260068 | KRABICE PŘÍSTROJOVÁ LK 80x28 PRO LISTOVY ROZVOD | KUS | 1 |  | 0 | 0 | 0 | 45 | 45 | 21 | 0 | 0 | 0 | 0 | 0 |  | Vlastní | Indiv | 0 | 0 |  |  |  |  | POL1_1
136 | 220260111 | ODVICKOVANI A ZAVICK.KRAB.NA ZAVIT | KUS | 12 |  | 0 | 0 | 0 | 2.4 | 28.8 | 21 | 0 | 0 | 0 | 0 | 0 |  | Vlastní | Indiv | 0 | 0 |  |  |  |  | POL1_1
137 | 220260112 | ODVÍČKOVANI A ZAVÍČK KRAB VÍČ 2ŠROU | KUS | 8 |  | 0 | 0 | 0 | 8.2 | 65.6 | 21 | 0 | 0 | 0 | 0 | 0 |  | Vlastní | Indiv | 0 | 0 |  |  |  |  | POL1_1
138 | 220260113 | ODVÍČKOVANI A ZAVÍČK KRAB VÍČ 4ŠROU | KUS | 4 |  | 0 | 0 | 0 | 7.7 | 30.8 | 21 | 0 | 0 | 0 | 0 | 0 |  | Vlastní | Indiv | 0 | 0 |  |  |  |  | POL1_1
139 | 220260534 | TRUBKA KOPOFLEX POD OMÍTKU D 36 MM | M | 2 |  | 0 | 0 | 0 | 138.5 | 277 | 21 | 0 | 0 | 0 | 0 | 0 |  | Vlastní | Indiv | 0 | 0 |  |  |  |  | POL1_1
140 | 220260551 | TRUBKA PVC POD OMÍTKU D 16 MM | M | 155 |  | 0 | 0 | 0 | 54 | 8370 | 21 | 0 | 0 | 0 | 0 | 0 |  | Vlastní | Indiv | 0 | 0 |  |  |  |  | POL1_1
141 | 220260552 | TRUBKA PVC POD OMÍTKU D 23 MM | M | 70 |  | 0 | 0 | 0 | 64 | 4480 | 21 | 0 | 0 | 0 | 0 | 0 |  | Vlastní | Indiv | 0 | 0 |  |  |  |  | POL1_1
142 | 220260553 | TRUBKA PVC POD OMÍTKU D 29 MM | M | 55 |  | 0 | 0 | 0 | 70.5 | 3877.5 | 21 | 0 | 0 | 0 | 0 | 0 |  | Vlastní | Indiv | 0 | 0 |  |  |  |  | POL1_1
143 | 220261661 | Znaceni trasy vedeni | M | 80 |  | 0 | 0 | 0 | 6.2 | 496 | 21 | 0 | 0 | 0 | 0 | 0 |  | RTS 13/ I | RTS 11/ I | 0 | 0 |  |  |  |  | POL1_1
144 | 220270322 | ZATAŽ VODIČ CY,CYA 1,5 DO TRUB,LIŠT | M | 270 |  | 0 | 0 | 0 | 7.8 | 2106 | 21 | 0 | 0 | 0 | 0 | 0 |  | Vlastní | Indiv | 0 | 0 |  |  |  |  | POL1_1
145 | 220301201 | ZASUVKA DATOVA DVOJITA Cat 5e UTP VC. DODAVKY, KOMPLET | KUS | 10 |  | 0 | 0 | 0 | 390 | 3900 | 21 | 0 | 0 | 0 | 0 | 0 |  | Vlastní | Indiv | 0 | 0 |  |  |  |  | POL1_1
146 | 3414082 | VODIC CY CERNY 1,50 DRAT | M | 270 |  | 0 | 0 | 0 | 4.5 | 1215 | 21 | 0 | 0 | 0 | 0 | 0 |  | Vlastní | Indiv | 0 | 0 |  |  |  |  | POL1_1
Díl: | D96 | Přesuny suti a vybouraných hmot |  |  |  | 0 |  | 0 |  | 3029.56 |  | 0 |  | 0 |  | 0 |  |  |  |  | 0 |  |  |  |  | DIL
147 | 979011211R00 | Svislá doprava suti a vybouraných hmot nošením za prvé podlaží nad základním podlažím | t | 1.729 |  | 0 | 0 | 0 | 485 | 838.57 | 21 | 0 | 0 | 0 | 0 | 0 | 801-3 | RTS 17/ I | RTS 17/ I | 0 | 0 |  |  |  |  | POL1_0
148 | 979011219R00 | Svislá doprava suti a vybouraných hmot nošením příplatek zakaždé další podlaží nad prvním základním podlažím | t | 3.458 |  | 0 | 0 | 0 | 231.5 | 800.53 | 21 | 0 | 0 | 0 | 0 | 0 | 801-3 | RTS 17/ I | RTS 17/ I | 0 | 0 |  |  |  |  | POL1_0
149 | 979081111R00 | Odvoz suti a vybouraných hmot na skládku do 1 km | t | 1.729 |  | 0 | 0 | 0 | 177 | 306.03 | 21 | 0 | 0 | 0 | 0 | 0 | 801-3 | RTS 17/ I | RTS 17/ I | 0 | 0 |  |  |  |  | POL1_0
150 | 979081121R00 | Odvoz suti a vybouraných hmot na skládku příplatek za každý další 1 km | t | 32.851 |  | 0 | 0 | 0 | 15 | 492.77 | 21 | 0 | 0 | 0 | 0 | 0 | 801-3 | RTS 17/ I | RTS 17/ I | 0 | 0 |  |  |  |  | POL1_0
151 | 979999997R00 | Poplatek za skládku čisté suti - DUFONEV Brno | t | 1.729 |  | 0 | 0 | 0 | 250 | 432.25 | 21 | 0 | 0 | 0 | 0 | 0 | 801-3 | RTS 17/ I | RTS 17/ I | 0 | 0 |  |  |  |  | POL1_0
152 | 979088212R00 | Nakládání suti na dopravní prostředky | t | 1.729 |  | 0 | 0 | 0 | 92.2 | 159.41 | 21 | 0 | 0 | 0 | 0 | 0 |  | RTS 17/ I | RTS 17/ I | 0 | 0 |  |  |  |  | POL1_0
[24 empty] | 15 | 21
| Celkem |  |  |  |  | 0 | [17 empty] | 0 | 0 | SUM
JKSO:
| 926 | Rekonstrukce | [23 empty] | JKSO
| m2 | [24 empty] | JKSOChar
|  | rekonstrukce a modernizace objektu s opravou | [23 empty] | JKSOAkce
END

## SO 01 SO 01.6 Pol
Položkový soupis prací a dodávek | [25 empty] | #TypZaznamu#
S: | 1688.3 | Výrobně administrativní, skladovací a servisní komplex společnosti LUBOMÍR REK s.r.o. | [23 empty] | STA
O: | SO 01 | Rekonstrukce stávající budovy | [20 empty] | STA |  |  | OBJ
R: | SO 01.6 | Vzduchotechnika | [23 empty] | ROZ
P.č. | Číslo položky | Název položky | MJ | množství | cena / MJ | Celkem | Dodávka | Dodávka celk. | Montáž | Montáž celk. | DPH | cena s DPH | hmotnost / MJ | hmotnost celk.(t) | dem. hmotnost / MJ | dem. hmotnost celk.(t) | Ceník | Cen. soustava / platnost | Cenová úroveň | Nhod / MJ | Nhod celk. | Dodavatel
Díl: | 94 | Lešení a stavební výtahy |  |  |  | 0 |  | 1362.3 |  | 1937.7 |  | 0 |  | 0.05 |  | 0 |  |  |  |  | 6.42 |  |  |  |  | DIL
1 | 941955002R00 | Lešení lehké pracovní pomocné pomocné, o výšce lešeňové podlahy přes 1,2 do 1,9 m | m2 | 30 |  | 0 | 45.41 | 1362.3 | 64.59 | 1937.7 | 21 | 0 | 0.00158 | 0.05 | 0 | 0 | 800-3 | RTS 17/ I | RTS 17/ I | 0.214 | 6.42 |  |  |  |  | POL1_1
Díl: | 99 | Staveništní přesun hmot |  |  |  | 0 |  | 0 |  | 41.43 |  | 0 |  | 0 |  | 0 |  |  |  |  | 0.12 |  |  |  |  | DIL
2 | 999281111R00 | Přesun hmot pro opravy a údržbu objektů pro opravy a údržbu dosavadních objektů včetně vnějších plášťů výšky do 25 m, | t | 0.0474 |  | 0 | 0 | 0 | 874 | 41.43 | 21 | 0 | 0 | 0 | 0 | 0 | 801-4 | RTS 17/ I | RTS 17/ I | 2.577 | 0.12 |  |  |  |  | POL1_1
|  | oborů 801, 803, 811 a 812 | [23 empty] | SPI
Díl: | M24 | Montáže vzduchotechnických zařízení |  |  |  | 0 |  | 0 |  | 1800 |  | 0 |  | 0 |  | 0 |  |  |  |  | 0 |  |  |  |  | DIL
3 | 240-001 | Podružný materiál, spojovací, závěsný a těsnící, materiál | kg | 5 |  | 0 | 0 | 0 | 120 | 600 | 21 | 0 | 0 | 0 | 0 | 0 |  | Vlastní | Indiv | 0 | 0 |  |  |  |  | POL1_1
4 | 240-002 | Zkušební a revizní úkony, zaregulování systému | hod | 4 |  | 0 | 0 | 0 | 300 | 1200 | 21 | 0 | 0 | 0 | 0 | 0 |  | Vlastní | Indiv | 0 | 0 |  |  |  |  | POL1_1
Díl: | M24.1 | VZT zařízení |  |  |  | 0 |  | 0 |  | 17609 |  | 0 |  | 0 |  | 0 |  |  |  |  | 0 |  |  |  |  | DIL
5 | 240-003 | Radiální potrubní ventilátor DN125, V=250 m3/hod, p=200 Pa, IP44, 62W/230V, 2 x spojovací manžeta, 2 | kus | 1 |  | 0 | 0 | 0 | 2600 | 2600 | 21 | 0 | 0 | 0 | 0 | 0 |  | Vlastní | Indiv | 0 | 0 |  |  |  |  | POL1_1
6 | 240-004 | Montáž ventilátorů radiálních do potrubí kruhového, D200 | kus | 1 |  | 0 | 0 | 0 | 100 | 100 | 21 | 0 | 0 | 0 | 0 | 0 |  | Vlastní | Indiv | 0 | 0 |  |  |  |  | POL1_1
7 | 240-005 | Nástěnný axiální ventilátor DN125, V=150 m3/hod, p=50Pa, IP44, 15W/230V, kuličková ložiska, časový | kus | 1 |  | 0 | 0 | 0 | 1650 | 1650 | 21 | 0 | 0 | 0 | 0 | 0 |  | Vlastní | Indiv | 0 | 0 |  |  |  |  | POL1_1
8 | 240-006 | Montáž ventilátorů nástěnných malých, velikosti, 200 | kus | 1 |  | 0 | 0 | 0 | 259 | 259 | 21 | 0 | 0 | 0 | 0 | 0 |  | Vlastní | Indiv | 0 | 0 |  |  |  |  | POL1_1
9 | 240-001 | Radiální potrubní ventilátor DN125, V=200 m3/hod, p=150 Pa, IP44, 40W/230V, 2 x spojovací manžeta, 2 | kus | 5 |  | 0 | 0 | 0 | 2500 | 12500 | 21 | 0 | 0 | 0 | 0 | 0 |  | Vlastní | Indiv | 0 | 0 |  |  |  |  | POL12_1
10 | 240-002 | Montáž ventilátorů radiálních do potrubí kruhového, D200 | kus | 5 |  | 0 | 0 | 0 | 100 | 500 | 21 | 0 | 0 | 0 | 0 | 0 |  | Vlastní | Indiv | 0 | 0 |  |  |  |  | POL12_1
Díl: | M24.3 | Distribuční prvky |  |  |  | 0 |  | 0 |  | 8069 |  | 0 |  | 0 |  | 0 |  |  |  |  | 0 |  |  |  |  | DIL
11 | 240-025 | Talířový ventil plastový pro odvod vzduchu, DN125 | kus | 25 |  | 0 | 0 | 0 | 132 | 3300 | 21 | 0 | 0 | 0 | 0 | 0 |  | Vlastní | Indiv | 0 | 0 |  |  |  |  | POL1_1
|  | 3,00+2,00+3,00+8,00+9,00 |  | 25 | [21 empty] | VV | 0
12 | 240-026 | Montáž vyústek talířových průměru do 125 mm | kus | 25 |  | 0 | 0 | 0 | 58 | 1450 | 21 | 0 | 0 | 0 | 0 | 0 |  | Vlastní | Indiv | 0 | 0 |  |  |  |  | POL1_1
|  | 3,00+2,00+3,00+8,00+9,00 |  | 25 | [21 empty] | VV | 0
13 | 240-028 | Plastová samočinná protidešťová žaluzie, DN125 vč., dodávky a montáže | kus | 1 |  | 0 | 0 | 0 | 295 | 295 | 21 | 0 | 0 | 0 | 0 | 0 |  | Vlastní | Indiv | 0 | 0 |  |  |  |  | POL1_1
14 | 240-029 | Plastová samočinná protidešťová žaluzie, DN160 vč., dodávky a montáže | kus | 6 |  | 0 | 0 | 0 | 504 | 3024 | 21 | 0 | 0 | 0 | 0 | 0 |  | Vlastní | Indiv | 0 | 0 |  |  |  |  | POL1_1
Díl: | M24.4 | Tlumiče hluku |  |  |  | 0 |  | 0 |  | 14400 |  | 0 |  | 0 |  | 0 |  |  |  |  | 0 |  |  |  |  | DIL
15 | 240-034 | Kruhový tlumič hluku DN125 / 600mm, útlum min., 15dB vč. dodávky a montáže | kus | 12 |  | 0 | 0 | 0 | 1200 | 14400 | 21 | 0 | 0 | 0 | 0 | 0 |  | Vlastní | Indiv | 0 | 0 |  |  |  |  | POL1_1
|  | 2,00+2,00+4,00+4,00 |  | 12 | [21 empty] | VV | 0
Díl: | M24.5 | Kruhové potrubí a tvarovky SPIRO |  |  |  | 0 |  | 0 |  | 19580 |  | 0 |  | 0 |  | 0 |  |  |  |  | 0 |  |  |  |  | DIL
16 | 240-035 | Pozinkované potrubí SPIRO 125 | m | 38 |  | 0 | 0 | 0 | 100 | 3800 | 21 | 0 | 0 | 0 | 0 | 0 |  | Vlastní | Indiv | 0 | 0 |  |  |  |  | POL1_1
17 | 240-041 | Tvarovka SPIRO O 125 90, lisovaný oblouk | kus | 6 |  | 0 | 0 | 0 | 170 | 1020 | 21 | 0 | 0 | 0 | 0 | 0 |  | Vlastní | Indiv | 0 | 0 |  |  |  |  | POL1_1
18 | 240-044 | Tvarovka SPIRO VniSP 125, vnitřní spojka | kus | 6 |  | 0 | 0 | 0 | 62 | 372 | 21 | 0 | 0 | 0 | 0 | 0 |  | Vlastní | Indiv | 0 | 0 |  |  |  |  | POL1_1
19 | 240-046 | Tvarovka SPIRO ODJ 125 125, odbočka jednostranná | kus | 28 |  | 0 | 0 | 0 | 266 | 7448 | 21 | 0 | 0 | 0 | 0 | 0 |  | Vlastní | Indiv | 0 | 0 |  |  |  |  | POL1_1
20 | 240-048 | Tvarovka SPIRO ODO 125 125, odbočka oboustranná | kus | 3 |  | 0 | 0 | 0 | 400 | 1200 | 21 | 0 | 0 | 0 | 0 | 0 |  | Vlastní | Indiv | 0 | 0 |  |  |  |  | POL1_1
21 | 240-049 | Montáž potrubí SPIRO včetně tvarovek se závěsy a, spojkami kruhového, průměru do 140mm | m | 41 |  | 0 | 0 | 0 | 140 | 5740 | 21 | 0 | 0 | 0 | 0 | 0 |  | Vlastní | Indiv | 0 | 0 |  |  |  |  | POL1_1
[24 empty] | 15 | 21
| Celkem |  |  |  |  | 0 | [17 empty] | 0 | 0 | SUM
JKSO:
| 926 | Rekonstrukce | [23 empty] | JKSO
| m2 | [24 empty] | JKSOChar
|  | rekonstrukce a modernizace objektu s opravou | [23 empty] | JKSOAkce
END